## صفحة الغلاف
كتالوج GE
رقم الوثيقة: EXP-AN0-RG-000005 رقم الإصدار: 000

## إشعار هام
إشعار هام وإخلاء مسؤولية
هذه ("الوثيقة") مملوكة حصرًا لهيئة كفاءة الإنفاق والمشروعات الحكومية، ويجب على كل معني أو من يطلع على هذه الوثيقة قراءة هذا الإشعار بالكامل إلى جانب قراءة أحكام هذه الوثيقة، ويجوز للإدارات المعنية في الهيئة الإفصاح عن هذه الوثيقة أو مقتطفات منها لمستشاريها و / أو المتعاقدين المعنيين ("المتعاملين") ، شريطة أن يكون هناك حاجة وبعد التنسيق وإحاطة الإدارة المالكة للوثيقة، كما تنوه الهيئة إلى أن أي استخدام أو اعتماد على هذه الوثيقة، أو بعضها يلزم أن يسبقه إحاطة مالك الوثيقة، وأي استخدام أو اعتماد على هذه الوثيقة، أو مقتطفات منها، من قبل أي طرف، بما في ذلك الكيانات الحكومية والمستشارين و / أو المتعاقدين المعنيين، هي على مسؤولية ذلك الطرف وحده.

## Product Master Template
Proudcut ID | Category Id رقم/كود الفئة | Contract ID رقم/ كود العقد | Category Description (Arabic) | Category Description (English) | Supplier Name اسم المورد | Product Description (English) 40 digits وصف قصير للمنتج 40 حرف إنجليزي | Product Desription (Arabic) 40 digits وصف قصير للمنتج 40 حرف عربي | Manufacturer/Model No (40) digits رقم الموديل/المصنع | بلد المنشأ | Order Unit وحدة الشراء | Additional Details (Arabic ) تفاصيل إضافية للمنتج عربي
001 | 19010001 | 4500001011 | قطع غيار أجهزة التصوير الطبي | Spare parts of medical imaging equipment | شركه جنرال الكتريك للخدمات الطبيه | TUBE | TUBE | 5485305 (GE) | Saudi Arabia | EA | 1. توريد القطعة المطلوبة خلال 7 أيام عمل من تاريخ إصدار أمر الشراء. 2. توفير القطعة بالجودة المطلوبة من المصنع 3. لا تشمل تبديل وتركيب قطع الغيار. 4. زمن التغطية: 9 ساعات عمل خلال أيام العمل الأسبوعي (5 أيام).
002 | 19010001 | 4500001011 | قطع غيار أجهزة التصوير الطبي | Spare parts of medical imaging equipment | شركه جنرال الكتريك للخدمات الطبيه | tube | tube | 5485305 (GE) | Saudi Arabia | EA | 1. توريد القطعة المطلوبة خلال 7 أيام عمل من تاريخ إصدار أمر الشراء. 2. توفير القطعة بالجودة المطلوبة من المصنع 3. لا تشمل تبديل وتركيب قطع الغيار. 4. زمن التغطية: 9 ساعات عمل خلال أيام العمل الأسبوعي (5 أيام).
003 | 19010001 | 4500001011 | قطع غيار أجهزة التصوير الطبي | Spare parts of medical imaging equipment | شركه جنرال الكتريك للخدمات الطبيه | tube | tube | 7888358 (GE) | Saudi Arabia | EA | 1. توريد القطعة المطلوبة خلال 7 أيام عمل من تاريخ إصدار أمر الشراء. 2. توفير القطعة بالجودة المطلوبة من المصنع 3. لا تشمل تبديل وتركيب قطع الغيار. 4. زمن التغطية: 9 ساعات عمل خلال أيام العمل الأسبوعي (5 أيام).
004 | 19010001 | 4500001011 | قطع غيار أجهزة التصوير الطبي | Spare parts of medical imaging equipment | شركه جنرال الكتريك للخدمات الطبيه | TUBE | TUBE | (GE) | Saudi Arabia | EA | 1. توريد القطعة المطلوبة خلال 7 أيام عمل من تاريخ إصدار أمر الشراء. 2. توفير القطعة بالجودة المطلوبة من المصنع 3. لا تشمل تبديل وتركيب قطع الغيار. 4. زمن التغطية: 9 ساعات عمل خلال أيام العمل الأسبوعي (5 أيام).
005 | 19010001 | 4500001011 | قطع غيار أجهزة التصوير الطبي | Spare parts of medical imaging equipment | شركه جنرال الكتريك للخدمات الطبيه | Tube | Tube | 5118826 (GE) | Saudi Arabia | EA | 1. توريد القطعة المطلوبة خلال 7 أيام عمل من تاريخ إصدار أمر الشراء. 2. توفير القطعة بالجودة المطلوبة من المصنع 3. لا تشمل تبديل وتركيب قطع الغيار. 4. زمن التغطية: 9 ساعات عمل خلال أيام العمل الأسبوعي (5 أيام).
006 | 19010001 | 4500001011 | قطع غيار أجهزة التصوير الطبي | Spare parts of medical imaging equipment | شركه جنرال الكتريك للخدمات الطبيه | Tube | Tube | 5118826 (GE) | Saudi Arabia | EA | 1. توريد القطعة المطلوبة خلال 7 أيام عمل من تاريخ إصدار أمر الشراء. 2. توفير القطعة بالجودة المطلوبة من المصنع 3. لا تشمل تبديل وتركيب قطع الغيار. 4. زمن التغطية: 9 ساعات عمل خلال أيام العمل الأسبوعي (5 أيام).
007 | 19010001 | 4500001011 | قطع غيار أجهزة التصوير الطبي | Spare parts of medical imaging equipment | شركه جنرال الكتريك للخدمات الطبيه | Tube | Tube | 5118826 (GE) | Saudi Arabia | EA | 1. توريد القطعة المطلوبة خلال 7 أيام عمل من تاريخ إصدار أمر الشراء. 2. توفير القطعة بالجودة المطلوبة من المصنع 3. لا تشمل تبديل وتركيب قطع الغيار. 4. زمن التغطية: 9 ساعات عمل خلال أيام العمل الأسبوعي (5 أيام).
008 | 19010001 | 4500001011 | قطع غيار أجهزة التصوير الطبي | Spare parts of medical imaging equipment | شركه جنرال الكتريك للخدمات الطبيه | tube | tube | 5486227 (GE) | Saudi Arabia | EA | 1. توريد القطعة المطلوبة خلال 7 أيام عمل من تاريخ إصدار أمر الشراء. 2. توفير القطعة بالجودة المطلوبة من المصنع 3. لا تشمل تبديل وتركيب قطع الغيار. 4. زمن التغطية: 9 ساعات عمل خلال أيام العمل الأسبوعي (5 أيام).
009 | 19010001 | 4500001011 | قطع غيار أجهزة التصوير الطبي | Spare parts of medical imaging equipment | شركه جنرال الكتريك للخدمات الطبيه | Tube | Tube | 5508800-2 (GE) | Saudi Arabia | EA | 1. توريد القطعة المطلوبة خلال 7 أيام عمل من تاريخ إصدار أمر الشراء. 2. توفير القطعة بالجودة المطلوبة من المصنع 3. لا تشمل تبديل وتركيب قطع الغيار. 4. زمن التغطية: 9 ساعات عمل خلال أيام العمل الأسبوعي (5 أيام).
010 | 19010001 | 4500001011 | قطع غيار أجهزة التصوير الطبي | Spare parts of medical imaging equipment | شركه جنرال الكتريك للخدمات الطبيه | Tube | Tube | 5508800-2 (GE) | Saudi Arabia | EA | 1. توريد القطعة المطلوبة خلال 7 أيام عمل من تاريخ إصدار أمر الشراء. 2. توفير القطعة بالجودة المطلوبة من المصنع 3. لا تشمل تبديل وتركيب قطع الغيار. 4. زمن التغطية: 9 ساعات عمل خلال أيام العمل الأسبوعي (5 أيام).
011 | 19010001 | 4500001011 | قطع غيار أجهزة التصوير الطبي | Spare parts of medical imaging equipment | شركه جنرال الكتريك للخدمات الطبيه | tube | tube | D2301R (GE) | Saudi Arabia | EA | 1. توريد القطعة المطلوبة خلال 7 أيام عمل من تاريخ إصدار أمر الشراء. 2. توفير القطعة بالجودة المطلوبة من المصنع 3. لا تشمل تبديل وتركيب قطع الغيار. 4. زمن التغطية: 9 ساعات عمل خلال أيام العمل الأسبوعي (5 أيام).
012 | 19010001 | 4500001011 | قطع غيار أجهزة التصوير الطبي | Spare parts of medical imaging equipment | شركه جنرال الكتريك للخدمات الطبيه | tube | tube | D2801A (GE) | Saudi Arabia | EA | 1. توريد القطعة المطلوبة خلال 7 أيام عمل من تاريخ إصدار أمر الشراء. 2. توفير القطعة بالجودة المطلوبة من المصنع 3. لا تشمل تبديل وتركيب قطع الغيار. 4. زمن التغطية: 9 ساعات عمل خلال أيام العمل الأسبوعي (5 أيام).
013 | 19010001 | 4500001011 | قطع غيار أجهزة التصوير الطبي | Spare parts of medical imaging equipment | شركه جنرال الكتريك للخدمات الطبيه | tube | tube | D2801A (GE) | Saudi Arabia | EA | 1. توريد القطعة المطلوبة خلال 7 أيام عمل من تاريخ إصدار أمر الشراء. 2. توفير القطعة بالجودة المطلوبة من المصنع 3. لا تشمل تبديل وتركيب قطع الغيار. 4. زمن التغطية: 9 ساعات عمل خلال أيام العمل الأسبوعي (5 أيام).
014 | 19010001 | 4500001011 | قطع غيار أجهزة التصوير الطبي | Spare parts of medical imaging equipment | شركه جنرال الكتريك للخدمات الطبيه | tube | tube | D2801A (GE) | Saudi Arabia | EA | 1. توريد القطعة المطلوبة خلال 7 أيام عمل من تاريخ إصدار أمر الشراء. 2. توفير القطعة بالجودة المطلوبة من المصنع 3. لا تشمل تبديل وتركيب قطع الغيار. 4. زمن التغطية: 9 ساعات عمل خلال أيام العمل الأسبوعي (5 أيام).
015 | 19010001 | 4500001011 | قطع غيار أجهزة التصوير الطبي | Spare parts of medical imaging equipment | شركه جنرال الكتريك للخدمات الطبيه | tube | tube | D2801A (GE) | Saudi Arabia | EA | 1. توريد القطعة المطلوبة خلال 7 أيام عمل من تاريخ إصدار أمر الشراء. 2. توفير القطعة بالجودة المطلوبة من المصنع 3. لا تشمل تبديل وتركيب قطع الغيار. 4. زمن التغطية: 9 ساعات عمل خلال أيام العمل الأسبوعي (5 أيام).
016 | 19010001 | 4500001011 | قطع غيار أجهزة التصوير الطبي | Spare parts of medical imaging equipment | شركه جنرال الكتريك للخدمات الطبيه | tube | tube | D2801A (GE) | Saudi Arabia | EA | 1. توريد القطعة المطلوبة خلال 7 أيام عمل من تاريخ إصدار أمر الشراء. 2. توفير القطعة بالجودة المطلوبة من المصنع 3. لا تشمل تبديل وتركيب قطع الغيار. 4. زمن التغطية: 9 ساعات عمل خلال أيام العمل الأسبوعي (5 أيام).
017 | 19010001 | 4500001011 | قطع غيار أجهزة التصوير الطبي | Spare parts of medical imaging equipment | شركه جنرال الكتريك للخدمات الطبيه | tube | tube | D2801A (GE) | Saudi Arabia | EA | 1. توريد القطعة المطلوبة خلال 7 أيام عمل من تاريخ إصدار أمر الشراء. 2. توفير القطعة بالجودة المطلوبة من المصنع 3. لا تشمل تبديل وتركيب قطع الغيار. 4. زمن التغطية: 9 ساعات عمل خلال أيام العمل الأسبوعي (5 أيام).
018 | 19010001 | 4500001011 | قطع غيار أجهزة التصوير الطبي | Spare parts of medical imaging equipment | شركه جنرال الكتريك للخدمات الطبيه | tube | tube | D2801A (GE) | Saudi Arabia | EA | 1. توريد القطعة المطلوبة خلال 7 أيام عمل من تاريخ إصدار أمر الشراء. 2. توفير القطعة بالجودة المطلوبة من المصنع 3. لا تشمل تبديل وتركيب قطع الغيار. 4. زمن التغطية: 9 ساعات عمل خلال أيام العمل الأسبوعي (5 أيام).
019 | 19010001 | 4500001011 | قطع غيار أجهزة التصوير الطبي | Spare parts of medical imaging equipment | شركه جنرال الكتريك للخدمات الطبيه | Tube | Tube | D4196M (GE) | Saudi Arabia | EA | 1. توريد القطعة المطلوبة خلال 7 أيام عمل من تاريخ إصدار أمر الشراء. 2. توفير القطعة بالجودة المطلوبة من المصنع 3. لا تشمل تبديل وتركيب قطع الغيار. 4. زمن التغطية: 9 ساعات عمل خلال أيام العمل الأسبوعي (5 أيام).
020 | 19010001 | 4500001011 | قطع غيار أجهزة التصوير الطبي | Spare parts of medical imaging equipment | شركه جنرال الكتريك للخدمات الطبيه | Battery | Battery | 3012070 (GE) | Saudi Arabia | EA | 1. توريد القطعة المطلوبة خلال 7 أيام عمل من تاريخ إصدار أمر الشراء. 2. توفير القطعة بالجودة المطلوبة من المصنع 3. لا تشمل تبديل وتركيب قطع الغيار. 4. زمن التغطية: 9 ساعات عمل خلال أيام العمل الأسبوعي (5 أيام).
021 | 19010001 | 4500001011 | قطع غيار أجهزة التصوير الطبي | Spare parts of medical imaging equipment | شركه جنرال الكتريك للخدمات الطبيه | MR Coil | MR Coil | 5561409-2 (GE) | Saudi Arabia | EA | 1. توريد القطعة المطلوبة خلال 7 أيام عمل من تاريخ إصدار أمر الشراء. 2. توفير القطعة بالجودة المطلوبة من المصنع 3. لا تشمل تبديل وتركيب قطع الغيار. 4. زمن التغطية: 9 ساعات عمل خلال أيام العمل الأسبوعي (5 أيام).
022 | 19010001 | 4500001011 | قطع غيار أجهزة التصوير الطبي | Spare parts of medical imaging equipment | شركه جنرال الكتريك للخدمات الطبيه | MR Coil | MR Coil | 5561409-2 (GE) | Saudi Arabia | EA | 1. توريد القطعة المطلوبة خلال 7 أيام عمل من تاريخ إصدار أمر الشراء. 2. توفير القطعة بالجودة المطلوبة من المصنع 3. لا تشمل تبديل وتركيب قطع الغيار. 4. زمن التغطية: 9 ساعات عمل خلال أيام العمل الأسبوعي (5 أيام).
023 | 19010001 | 4500001011 | قطع غيار أجهزة التصوير الطبي | Spare parts of medical imaging equipment | شركه جنرال الكتريك للخدمات الطبيه | MR Coil | MR Coil | 5850201 (GE) | Saudi Arabia | EA | 1. توريد القطعة المطلوبة خلال 7 أيام عمل من تاريخ إصدار أمر الشراء. 2. توفير القطعة بالجودة المطلوبة من المصنع 3. لا تشمل تبديل وتركيب قطع الغيار. 4. زمن التغطية: 9 ساعات عمل خلال أيام العمل الأسبوعي (5 أيام).
024 | 19010001 | 4500001011 | قطع غيار أجهزة التصوير الطبي | Spare parts of medical imaging equipment | شركه جنرال الكتريك للخدمات الطبيه | Tube VCT | Tube VCT | D3903T (GE) | Saudi Arabia | EA | 1. توريد القطعة المطلوبة خلال 7 أيام عمل من تاريخ إصدار أمر الشراء. 2. توفير القطعة بالجودة المطلوبة من المصنع 3. لا تشمل تبديل وتركيب قطع الغيار. 4. زمن التغطية: 9 ساعات عمل خلال أيام العمل الأسبوعي (5 أيام).
025 | 19010001 | 4500001011 | قطع غيار أجهزة التصوير الطبي | Spare parts of medical imaging equipment | شركه جنرال الكتريك للخدمات الطبيه | BEP ASSY | BEP ASSY | 2332146 (GE) | Saudi Arabia | EA | 1. توريد القطعة المطلوبة خلال 7 أيام عمل من تاريخ إصدار أمر الشراء. 2. توفير القطعة بالجودة المطلوبة من المصنع 3. لا تشمل تبديل وتركيب قطع الغيار. 4. زمن التغطية: 9 ساعات عمل خلال أيام العمل الأسبوعي (5 أيام).
026 | 19010001 | 4500001011 | قطع غيار أجهزة التصوير الطبي | Spare parts of medical imaging equipment | شركه جنرال الكتريك للخدمات الطبيه | BEP ASSY | BEP ASSY | 2332146-2 (GE) | Saudi Arabia | EA | 1. توريد القطعة المطلوبة خلال 7 أيام عمل من تاريخ إصدار أمر الشراء. 2. توفير القطعة بالجودة المطلوبة من المصنع 3. لا تشمل تبديل وتركيب قطع الغيار. 4. زمن التغطية: 9 ساعات عمل خلال أيام العمل الأسبوعي (5 أيام).
027 | 19010001 | 4500001011 | قطع غيار أجهزة التصوير الطبي | Spare parts of medical imaging equipment | شركه جنرال الكتريك للخدمات الطبيه | detector | detector | 5781417 (GE) | Saudi Arabia | EA | 1. توريد القطعة المطلوبة خلال 7 أيام عمل من تاريخ إصدار أمر الشراء. 2. توفير القطعة بالجودة المطلوبة من المصنع 3. لا تشمل تبديل وتركيب قطع الغيار. 4. زمن التغطية: 9 ساعات عمل خلال أيام العمل الأسبوعي (5 أيام).
028 | 19010001 | 4500001011 | قطع غيار أجهزة التصوير الطبي | Spare parts of medical imaging equipment | شركه جنرال الكتريك للخدمات الطبيه | detector | detector | 2402527 (GE) | Saudi Arabia | EA | 1. توريد القطعة المطلوبة خلال 7 أيام عمل من تاريخ إصدار أمر الشراء. 2. توفير القطعة بالجودة المطلوبة من المصنع 3. لا تشمل تبديل وتركيب قطع الغيار. 4. زمن التغطية: 9 ساعات عمل خلال أيام العمل الأسبوعي (5 أيام).
029 | 19010001 | 4500001011 | قطع غيار أجهزة التصوير الطبي | Spare parts of medical imaging equipment | شركه جنرال الكتريك للخدمات الطبيه | detector | detector | 5127984 (GE) | Saudi Arabia | EA | 1. توريد القطعة المطلوبة خلال 7 أيام عمل من تاريخ إصدار أمر الشراء. 2. توفير القطعة بالجودة المطلوبة من المصنع 3. لا تشمل تبديل وتركيب قطع الغيار. 4. زمن التغطية: 9 ساعات عمل خلال أيام العمل الأسبوعي (5 أيام).
030 | 19010001 | 4500001011 | قطع غيار أجهزة التصوير الطبي | Spare parts of medical imaging equipment | شركه جنرال الكتريك للخدمات الطبيه | 50kW Tube | 50kW Tube | 5192454 (GE) | Saudi Arabia | EA | 1. توريد القطعة المطلوبة خلال 7 أيام عمل من تاريخ إصدار أمر الشراء. 2. توفير القطعة بالجودة المطلوبة من المصنع 3. لا تشمل تبديل وتركيب قطع الغيار. 4. زمن التغطية: 9 ساعات عمل خلال أيام العمل الأسبوعي (5 أيام).
031 | 19010001 | 4500001011 | قطع غيار أجهزة التصوير الطبي | Spare parts of medical imaging equipment | شركه جنرال الكتريك للخدمات الطبيه | detector | detector | 5487329-2 (GE) | Saudi Arabia | EA | 1. توريد القطعة المطلوبة خلال 7 أيام عمل من تاريخ إصدار أمر الشراء. 2. توفير القطعة بالجودة المطلوبة من المصنع 3. لا تشمل تبديل وتركيب قطع الغيار. 4. زمن التغطية: 9 ساعات عمل خلال أيام العمل الأسبوعي (5 أيام).
032 | 19010001 | 4500001011 | قطع غيار أجهزة التصوير الطبي | Spare parts of medical imaging equipment | شركه جنرال الكتريك للخدمات الطبيه | detector | detector | 5642243-2 (GE) | Saudi Arabia | EA | 1. توريد القطعة المطلوبة خلال 7 أيام عمل من تاريخ إصدار أمر الشراء. 2. توفير القطعة بالجودة المطلوبة من المصنع 3. لا تشمل تبديل وتركيب قطع الغيار. 4. زمن التغطية: 9 ساعات عمل خلال أيام العمل الأسبوعي (5 أيام).
033 | 19010001 | 4500001011 | قطع غيار أجهزة التصوير الطبي | Spare parts of medical imaging equipment | شركه جنرال الكتريك للخدمات الطبيه | 6S-RS VENUE | 6S-RS VENUE | (GE) | Saudi Arabia | EA | 1. توريد القطعة المطلوبة خلال 7 أيام عمل من تاريخ إصدار أمر الشراء. 2. توفير القطعة بالجودة المطلوبة من المصنع 3. لا تشمل تبديل وتركيب قطع الغيار. 4. زمن التغطية: 9 ساعات عمل خلال أيام العمل الأسبوعي (5 أيام).
034 | 19010001 | 4500001011 | قطع غيار أجهزة التصوير الطبي | Spare parts of medical imaging equipment | شركه جنرال الكتريك للخدمات الطبيه | 6S-RS VENUE | 6S-RS VENUE | (GE) | Saudi Arabia | EA | 1. توريد القطعة المطلوبة خلال 7 أيام عمل من تاريخ إصدار أمر الشراء. 2. توفير القطعة بالجودة المطلوبة من المصنع 3. لا تشمل تبديل وتركيب قطع الغيار. 4. زمن التغطية: 9 ساعات عمل خلال أيام العمل الأسبوعي (5 أيام).
035 | 19010001 | 4500001011 | قطع غيار أجهزة التصوير الطبي | Spare parts of medical imaging equipment | شركه جنرال الكتريك للخدمات الطبيه | 6S-RS VENUE | 6S-RS VENUE | (GE) | Saudi Arabia | EA | 1. توريد القطعة المطلوبة خلال 7 أيام عمل من تاريخ إصدار أمر الشراء. 2. توفير القطعة بالجودة المطلوبة من المصنع 3. لا تشمل تبديل وتركيب قطع الغيار. 4. زمن التغطية: 9 ساعات عمل خلال أيام العمل الأسبوعي (5 أيام).
036 | 19010001 | 4500001011 | قطع غيار أجهزة التصوير الطبي | Spare parts of medical imaging equipment | شركه جنرال الكتريك للخدمات الطبيه | X-ray tube | X-ray tube | 2226679 (GE) | Saudi Arabia | EA | 1. توريد القطعة المطلوبة خلال 7 أيام عمل من تاريخ إصدار أمر الشراء. 2. توفير القطعة بالجودة المطلوبة من المصنع 3. لا تشمل تبديل وتركيب قطع الغيار. 4. زمن التغطية: 9 ساعات عمل خلال أيام العمل الأسبوعي (5 أيام).
037 | 19010001 | 4500001011 | قطع غيار أجهزة التصوير الطبي | Spare parts of medical imaging equipment | شركه جنرال الكتريك للخدمات الطبيه | detetctor | detetctor | 2359035 (GE) | Saudi Arabia | EA | 1. توريد القطعة المطلوبة خلال 7 أيام عمل من تاريخ إصدار أمر الشراء. 2. توفير القطعة بالجودة المطلوبة من المصنع 3. لا تشمل تبديل وتركيب قطع الغيار. 4. زمن التغطية: 9 ساعات عمل خلال أيام العمل الأسبوعي (5 أيام).
038 | 19010001 | 4500001011 | قطع غيار أجهزة التصوير الطبي | Spare parts of medical imaging equipment | شركه جنرال الكتريك للخدمات الطبيه | detetctor | detetctor | 2359035 (GE) | Saudi Arabia | EA | 1. توريد القطعة المطلوبة خلال 7 أيام عمل من تاريخ إصدار أمر الشراء. 2. توفير القطعة بالجودة المطلوبة من المصنع 3. لا تشمل تبديل وتركيب قطع الغيار. 4. زمن التغطية: 9 ساعات عمل خلال أيام العمل الأسبوعي (5 أيام).
039 | 19010001 | 4500001011 | قطع غيار أجهزة التصوير الطبي | Spare parts of medical imaging equipment | شركه جنرال الكتريك للخدمات الطبيه | Monobolck | Monobolck | 5325576 (GE) | Saudi Arabia | EA | 1. توريد القطعة المطلوبة خلال 7 أيام عمل من تاريخ إصدار أمر الشراء. 2. توفير القطعة بالجودة المطلوبة من المصنع 3. لا تشمل تبديل وتركيب قطع الغيار. 4. زمن التغطية: 9 ساعات عمل خلال أيام العمل الأسبوعي (5 أيام).
040 | 19010001 | 4500001011 | قطع غيار أجهزة التصوير الطبي | Spare parts of medical imaging equipment | شركه جنرال الكتريك للخدمات الطبيه | BEP Aurora | BEP Aurora | GC200018 (GE) | Saudi Arabia | EA | 1. توريد القطعة المطلوبة خلال 7 أيام عمل من تاريخ إصدار أمر الشراء. 2. توفير القطعة بالجودة المطلوبة من المصنع 3. لا تشمل تبديل وتركيب قطع الغيار. 4. زمن التغطية: 9 ساعات عمل خلال أيام العمل الأسبوعي (5 أيام).
041 | 19010001 | 4500001011 | قطع غيار أجهزة التصوير الطبي | Spare parts of medical imaging equipment | شركه جنرال الكتريك للخدمات الطبيه | 6Tc-RS VENUE | 6Tc-RS VENUE | (GE) | Saudi Arabia | EA | 1. توريد القطعة المطلوبة خلال 7 أيام عمل من تاريخ إصدار أمر الشراء. 2. توفير القطعة بالجودة المطلوبة من المصنع 3. لا تشمل تبديل وتركيب قطع الغيار. 4. زمن التغطية: 9 ساعات عمل خلال أيام العمل الأسبوعي (5 أيام).
042 | 19010001 | 4500001011 | قطع غيار أجهزة التصوير الطبي | Spare parts of medical imaging equipment | شركه جنرال الكتريك للخدمات الطبيه | Detector VCT | Detector VCT | 5202059 (GE) | Saudi Arabia | EA | 1. توريد القطعة المطلوبة خلال 7 أيام عمل من تاريخ إصدار أمر الشراء. 2. توفير القطعة بالجودة المطلوبة من المصنع 3. لا تشمل تبديل وتركيب قطع الغيار. 4. زمن التغطية: 9 ساعات عمل خلال أيام العمل الأسبوعي (5 أيام).
043 | 19010001 | 4500001011 | قطع غيار أجهزة التصوير الطبي | Spare parts of medical imaging equipment | شركه جنرال الكتريك للخدمات الطبيه | Fiber Optic | Fiber Optic | (GE) | Saudi Arabia | EA | 1. توريد القطعة المطلوبة خلال 7 أيام عمل من تاريخ إصدار أمر الشراء. 2. توفير القطعة بالجودة المطلوبة من المصنع 3. لا تشمل تبديل وتركيب قطع الغيار. 4. زمن التغطية: 9 ساعات عمل خلال أيام العمل الأسبوعي (5 أيام).
044 | 19010001 | 4500001011 | قطع غيار أجهزة التصوير الطبي | Spare parts of medical imaging equipment | شركه جنرال الكتريك للخدمات الطبيه | FP detector | FP detector | (GE) | Saudi Arabia | EA | 1. توريد القطعة المطلوبة خلال 7 أيام عمل من تاريخ إصدار أمر الشراء. 2. توفير القطعة بالجودة المطلوبة من المصنع 3. لا تشمل تبديل وتركيب قطع الغيار. 4. زمن التغطية: 9 ساعات عمل خلال أيام العمل الأسبوعي (5 أيام).
045 | 19010001 | 4500001011 | قطع غيار أجهزة التصوير الطبي | Spare parts of medical imaging equipment | شركه جنرال الكتريك للخدمات الطبيه | 6Tc- RS VENUE | 6Tc- RS VENUE | (GE) | Saudi Arabia | EA
046 | 19010001 | 4500001011 | قطع غيار أجهزة التصوير الطبي | Spare parts of medical imaging equipment | شركه جنرال الكتريك للخدمات الطبيه | 6Tc- RS VENUE | 6Tc- RS VENUE | (GE) | Saudi Arabia | EA
047 | 19010001 | 4500001011 | قطع غيار أجهزة التصوير الطبي | Spare parts of medical imaging equipment | شركه جنرال الكتريك للخدمات الطبيه | 50kW Tube DRF | 50kW Tube DRF | 5192454 (GE) | Saudi Arabia | EA
048 | 19010001 | 4500001011 | قطع غيار أجهزة التصوير الطبي | Spare parts of medical imaging equipment | شركه جنرال الكتريك للخدمات الطبيه | tube Alpha RT | tube Alpha RT | 34054-IMG (GE) | Saudi Arabia | EA
049 | 19010001 | 4500001011 | قطع غيار أجهزة التصوير الطبي | Spare parts of medical imaging equipment | شركه جنرال الكتريك للخدمات الطبيه | L12n - RS VENUE | L12n - RS VENUE | (GE) | Saudi Arabia | EA
050 | 19010001 | 4500001011 | قطع غيار أجهزة التصوير الطبي | Spare parts of medical imaging equipment | شركه جنرال الكتريك للخدمات الطبيه | L12n - RS VENUE | L12n - RS VENUE | (GE) | Saudi Arabia | EA
051 | 19010001 | 4500001011 | قطع غيار أجهزة التصوير الطبي | Spare parts of medical imaging equipment | شركه جنرال الكتريك للخدمات الطبيه | L12n - RS VENUE | L12n - RS VENUE | (GE) | Saudi Arabia | EA
052 | 19010001 | 4500001011 | قطع غيار أجهزة التصوير الطبي | Spare parts of medical imaging equipment | شركه جنرال الكتريك للخدمات الطبيه | L4-12t-RS VENUE | L4-12t-RS VENUE | (GE) | Saudi Arabia | EA
053 | 19010001 | 4500001011 | قطع غيار أجهزة التصوير الطبي | Spare parts of medical imaging equipment | شركه جنرال الكتريك للخدمات الطبيه | L4-12t-RS VENUE | L4-12t-RS VENUE | (GE) | Saudi Arabia | EA
054 | 19010001 | 4500001011 | قطع غيار أجهزة التصوير الطبي | Spare parts of medical imaging equipment | شركه جنرال الكتريك للخدمات الطبيه | L4-12t-RS VENUE | L4-12t-RS VENUE | (GE) | Saudi Arabia | EA
055 | 19010001 | 4500001011 | قطع غيار أجهزة التصوير الطبي | Spare parts of medical imaging equipment | شركه جنرال الكتريك للخدمات الطبيه | X-RAY TUBE Kit | X-RAY TUBE Kit | 5487322 (GE) | Saudi Arabia | EA
056 | 19010001 | 4500001011 | قطع غيار أجهزة التصوير الطبي | Spare parts of medical imaging equipment | شركه جنرال الكتريك للخدمات الطبيه | Tube Lightspeed | Tube Lightspeed | D3186T (GE) | Saudi Arabia | EA
057 | 19010001 | 4500001011 | قطع غيار أجهزة التصوير الطبي | Spare parts of medical imaging equipment | شركه جنرال الكتريك للخدمات الطبيه | BEP without 4D | BEP without 4D | GA200805 (GE) | Saudi Arabia | EA
058 | 19010001 | 4500001011 | قطع غيار أجهزة التصوير الطبي | Spare parts of medical imaging equipment | شركه جنرال الكتريك للخدمات الطبيه | MR Battery Pack | MR Battery Pack | 1133R (GE) | Saudi Arabia | EA
059 | 19010001 | 4500001011 | قطع غيار أجهزة التصوير الطبي | Spare parts of medical imaging equipment | شركه جنرال الكتريك للخدمات الطبيه | Tube Revoulution | Tube Revoulution | D3711T (GE) | Saudi Arabia | EA
060 | 19010001 | 4500001011 | قطع غيار أجهزة التصوير الطبي | Spare parts of medical imaging equipment | شركه جنرال الكتريك للخدمات الطبيه | Tube CT Brivo 385 | Tube CT Brivo 385 | 5363417 (GE) | Saudi Arabia | EA
061 | 19010001 | 4500001011 | قطع غيار أجهزة التصوير الطبي | Spare parts of medical imaging equipment | شركه جنرال الكتريك للخدمات الطبيه | BEP without 4D 2 | BEP without 4D 2 | GA200900 (GE) | Saudi Arabia | EA
062 | 19010001 | 4500001011 | قطع غيار أجهزة التصوير الطبي | Spare parts of medical imaging equipment | شركه جنرال الكتريك للخدمات الطبيه | BEP without 4D 2 | BEP without 4D 2 | GA200900U (GE) | Saudi Arabia | EA
063 | 19010001 | 4500001011 | قطع غيار أجهزة التصوير الطبي | Spare parts of medical imaging equipment | شركه جنرال الكتريك للخدمات الطبيه | Probe 9T Logiq E9 | Probe 9T Logiq E9 | KN100072 (GE) | Saudi Arabia | EA
064 | 19010001 | 4500001011 | قطع غيار أجهزة التصوير الطبي | Spare parts of medical imaging equipment | شركه جنرال الكتريك للخدمات الطبيه | Probe 9T Vivid S6 | Probe 9T Vivid S6 | KN100072 (GE) | Saudi Arabia | EA
065 | 19010001 | 4500001011 | قطع غيار أجهزة التصوير الطبي | Spare parts of medical imaging equipment | شركه جنرال الكتريك للخدمات الطبيه | Probe 6T Vivid S6 | Probe 6T Vivid S6 | KN100092 (GE) | Saudi Arabia | EA
066 | 19010001 | 4500001011 | قطع غيار أجهزة التصوير الطبي | Spare parts of medical imaging equipment | شركه جنرال الكتريك للخدمات الطبيه | Probe 9T Logiq E9 | Probe 9T Logiq E9 | KN100121 (GE) | Saudi Arabia | EA
067 | 19010001 | 4500001011 | قطع غيار أجهزة التصوير الطبي | Spare parts of medical imaging equipment | شركه جنرال الكتريك للخدمات الطبيه | Probe 9T Vivid S6 | Probe 9T Vivid S6 | KN100121 (GE) | Saudi Arabia | EA
068 | 19010001 | 4500001011 | قطع غيار أجهزة التصوير الطبي | Spare parts of medical imaging equipment | شركه جنرال الكتريك للخدمات الطبيه | Probe ERB LOGIQ P5 | Probe ERB LOGIQ P5 | 2258309 (GE) | Saudi Arabia | EA
069 | 19010001 | 4500001011 | قطع غيار أجهزة التصوير الطبي | Spare parts of medical imaging equipment | شركه جنرال الكتريك للخدمات الطبيه | MR Coil Excite HD | MR Coil Excite HD | 2416758 (GE) | Saudi Arabia | EA
070 | 19010001 | 4500001011 | قطع غيار أجهزة التصوير الطبي | Spare parts of medical imaging equipment | شركه جنرال الكتريك للخدمات الطبيه | MR Coil Excite Hde | MR Coil Excite Hde | 2416758 (GE) | Saudi Arabia | EA
071 | 19010001 | 4500001011 | قطع غيار أجهزة التصوير الطبي | Spare parts of medical imaging equipment | شركه جنرال الكتريك للخدمات الطبيه | MR Coil Excite HDx | MR Coil Excite HDx | 2416758 (GE) | Saudi Arabia | EA
072 | 19010001 | 4500001011 | قطع غيار أجهزة التصوير الطبي | Spare parts of medical imaging equipment | شركه جنرال الكتريك للخدمات الطبيه | Tube CT Optima 520 | Tube CT Optima 520 | 46-239988G1 (GE) | Saudi Arabia | EA
073 | 19010001 | 4500001011 | قطع غيار أجهزة التصوير الطبي | Spare parts of medical imaging equipment | شركه جنرال الكتريك للخدمات الطبيه | MR Coil Excite HD | MR Coil Excite HD | 5147135-2 (GE) | Saudi Arabia | EA
074 | 19010001 | 4500001011 | قطع غيار أجهزة التصوير الطبي | Spare parts of medical imaging equipment | شركه جنرال الكتريك للخدمات الطبيه | MR Coil Excite Hde | MR Coil Excite Hde | 5147135-2 (GE) | Saudi Arabia | EA
075 | 19010001 | 4500001011 | قطع غيار أجهزة التصوير الطبي | Spare parts of medical imaging equipment | شركه جنرال الكتريك للخدمات الطبيه | MR Coil Excite HDx | MR Coil Excite HDx | 5147135-2 (GE) | Saudi Arabia | EA
076 | 19010001 | 4500001011 | قطع غيار أجهزة التصوير الطبي | Spare parts of medical imaging equipment | شركه جنرال الكتريك للخدمات الطبيه | MR Coil Excite HD | MR Coil Excite HD | 5147225-2 (GE) | Saudi Arabia | EA
077 | 19010001 | 4500001011 | قطع غيار أجهزة التصوير الطبي | Spare parts of medical imaging equipment | شركه جنرال الكتريك للخدمات الطبيه | MR Coil Excite Hde | MR Coil Excite Hde | 5147225-2 (GE) | Saudi Arabia | EA
078 | 19010001 | 4500001011 | قطع غيار أجهزة التصوير الطبي | Spare parts of medical imaging equipment | شركه جنرال الكتريك للخدمات الطبيه | MR Coil Excite HDx | MR Coil Excite HDx | 5147225-2 (GE) | Saudi Arabia | EA
079 | 19010001 | 4500001011 | قطع غيار أجهزة التصوير الطبي | Spare parts of medical imaging equipment | شركه جنرال الكتريك للخدمات الطبيه | Probe 3SP logiq P5 | Probe 3SP logiq P5 | 5327196 (GE) | Saudi Arabia | EA
080 | 19010001 | 4500001011 | قطع غيار أجهزة التصوير الطبي | Spare parts of medical imaging equipment | شركه جنرال الكتريك للخدمات الطبيه | Probe 3SP logiq P5 | Probe 3SP logiq P5 | 5327196-2 (GE) | Saudi Arabia | EA
081 | 19010001 | 4500001011 | قطع غيار أجهزة التصوير الطبي | Spare parts of medical imaging equipment | شركه جنرال الكتريك للخدمات الطبيه | Probe 5Sp Logiq P5 | Probe 5Sp Logiq P5 | 5327197 (GE) | Saudi Arabia | EA
082 | 19010001 | 4500001011 | قطع غيار أجهزة التصوير الطبي | Spare parts of medical imaging equipment | شركه جنرال الكتريك للخدمات الطبيه | Probe ERB LOGIQ P5 | Probe ERB LOGIQ P5 | 5499517 (GE) | Saudi Arabia | EA
083 | 19010001 | 4500001011 | قطع غيار أجهزة التصوير الطبي | Spare parts of medical imaging equipment | شركه جنرال الكتريك للخدمات الطبيه | Tube CT Optima 660 | Tube CT Optima 660 | D3188T (GE) | Saudi Arabia | EA
084 | 19010001 | 4500001011 | قطع غيار أجهزة التصوير الطبي | Spare parts of medical imaging equipment | شركه جنرال الكتريك للخدمات الطبيه | Tube CT Optima 540 | Tube CT Optima 540 | D3885T (GE) | Saudi Arabia | EA
085 | 19010001 | 4500001011 | قطع غيار أجهزة التصوير الطبي | Spare parts of medical imaging equipment | شركه جنرال الكتريك للخدمات الطبيه | Probe 6Tc Logiq E9 | Probe 6Tc Logiq E9 | KN100105 (GE) | Saudi Arabia | EA
086 | 19010001 | 4500001011 | قطع غيار أجهزة التصوير الطبي | Spare parts of medical imaging equipment | شركه جنرال الكتريك للخدمات الطبيه | 6TC PROBE VIVID E9 | 6TC PROBE VIVID E9 | KN100105-R (GE) | Saudi Arabia | EA
087 | 19010001 | 4500001011 | قطع غيار أجهزة التصوير الطبي | Spare parts of medical imaging equipment | شركه جنرال الكتريك للخدمات الطبيه | Probe 6Tc Logiq E9 | Probe 6Tc Logiq E9 | KN100107 (GE) | Saudi Arabia | EA
088 | 19010001 | 4500001011 | قطع غيار أجهزة التصوير الطبي | Spare parts of medical imaging equipment | شركه جنرال الكتريك للخدمات الطبيه | Detector Lightspeed | Detector Lightspeed | 2227349-3 (GE) | Saudi Arabia | EA
089 | 19010001 | 4500001011 | قطع غيار أجهزة التصوير الطبي | Spare parts of medical imaging equipment | شركه جنرال الكتريك للخدمات الطبيه | Probe ERB LOGIQ P6 | Probe ERB LOGIQ P6 | 2258309 (GE) | Saudi Arabia | EA
090 | 19010001 | 4500001011 | قطع غيار أجهزة التصوير الطبي | Spare parts of medical imaging equipment | شركه جنرال الكتريك للخدمات الطبيه | Probe I739 LOGIQ P5 | Probe I739 LOGIQ P5 | 2259206 (GE) | Saudi Arabia | EA
091 | 19010001 | 4500001011 | قطع غيار أجهزة التصوير الطبي | Spare parts of medical imaging equipment | شركه جنرال الكتريك للخدمات الطبيه | Probe T739 LOGIQ P5 | Probe T739 LOGIQ P5 | 2259244 (GE) | Saudi Arabia | EA
092 | 19010001 | 4500001011 | قطع غيار أجهزة التصوير الطبي | Spare parts of medical imaging equipment | شركه جنرال الكتريك للخدمات الطبيه | Probe T739 LOGIQ P5 | Probe T739 LOGIQ P5 | 2259246 (GE) | Saudi Arabia | EA
093 | 19010001 | 4500001011 | قطع غيار أجهزة التصوير الطبي | Spare parts of medical imaging equipment | شركه جنرال الكتريك للخدمات الطبيه | Probe i12L LOGIQ P5 | Probe i12L LOGIQ P5 | 2259263 (GE) | Saudi Arabia | EA
094 | 19010001 | 4500001011 | قطع غيار أجهزة التصوير الطبي | Spare parts of medical imaging equipment | شركه جنرال الكتريك للخدمات الطبيه | Probe 3CRF LOGIQ A5 | Probe 3CRF LOGIQ A5 | 5196216 (GE) | Saudi Arabia | EA
095 | 19010001 | 4500001011 | قطع غيار أجهزة التصوير الطبي | Spare parts of medical imaging equipment | شركه جنرال الكتريك للخدمات الطبيه | Probe 3CRF LOGIQ P5 | Probe 3CRF LOGIQ P5 | 5196216 (GE) | Saudi Arabia | EA
096 | 19010001 | 4500001011 | قطع غيار أجهزة التصوير الطبي | Spare parts of medical imaging equipment | شركه جنرال الكتريك للخدمات الطبيه | Probe S1-5 Logiq E9 | Probe S1-5 Logiq E9 | 5269878 (GE) | Saudi Arabia | EA
097 | 19010001 | 4500001011 | قطع غيار أجهزة التصوير الطبي | Spare parts of medical imaging equipment | شركه جنرال الكتريك للخدمات الطبيه | Probe 3Sp LOGIQ P6 | Probe 3Sp LOGIQ P6 | 5327196 (GE) | Saudi Arabia | EA
098 | 19010001 | 4500001011 | قطع غيار أجهزة التصوير الطبي | Spare parts of medical imaging equipment | شركه جنرال الكتريك للخدمات الطبيه | Probe 5Sp LOGIQ P6 | Probe 5Sp LOGIQ P6 | 5327197 (GE) | Saudi Arabia | EA
099 | 19010001 | 4500001011 | قطع غيار أجهزة التصوير الطبي | Spare parts of medical imaging equipment | شركه جنرال الكتريك للخدمات الطبيه | Tube Revolution ACT | Tube Revolution ACT | 5363417 (GE) | Saudi Arabia | EA
100 | 19010001 | 4500001011 | قطع غيار أجهزة التصوير الطبي | Spare parts of medical imaging equipment | شركه جنرال الكتريك للخدمات الطبيه | Probe ERB LOGIQ P6 | Probe ERB LOGIQ P6 | 5499517 (GE) | Saudi Arabia | EA
101 | 19010001 | 4500001011 | قطع غيار أجهزة التصوير الطبي | Spare parts of medical imaging equipment | شركه جنرال الكتريك للخدمات الطبيه | Probe I739 LOGIQ P5 | Probe I739 LOGIQ P5 | 5499589 (GE) | Saudi Arabia | EA
102 | 19010001 | 4500001011 | قطع غيار أجهزة التصوير الطبي | Spare parts of medical imaging equipment | شركه جنرال الكتريك للخدمات الطبيه | Probe T739 LOGIQ P5 | Probe T739 LOGIQ P5 | 5499601 (GE) | Saudi Arabia | EA
103 | 19010001 | 4500001011 | قطع غيار أجهزة التصوير الطبي | Spare parts of medical imaging equipment | شركه جنرال الكتريك للخدمات الطبيه | Tube CT Brightspeed | Tube CT Brightspeed | D3146T (GE) | Saudi Arabia | EA
104 | 19010001 | 4500001011 | قطع غيار أجهزة التصوير الطبي | Spare parts of medical imaging equipment | شركه جنرال الكتريك للخدمات الطبيه | Tube Revolution Evo | Tube Revolution Evo | D3888T (GE) | Saudi Arabia | EA
105 | 19010001 | 4500001011 | قطع غيار أجهزة التصوير الطبي | Spare parts of medical imaging equipment | شركه جنرال الكتريك للخدمات الطبيه | Probe 9T Vivid E9 | Probe 9T Vivid E9 | KN100072 (GE) | Saudi Arabia | EA
106 | 19010001 | 4500001011 | قطع غيار أجهزة التصوير الطبي | Spare parts of medical imaging equipment | شركه جنرال الكتريك للخدمات الطبيه | Probe 9T-RS Vivid q | Probe 9T-RS Vivid q | KN100073 (GE) | Saudi Arabia | EA
107 | 19010001 | 4500001011 | قطع غيار أجهزة التصوير الطبي | Spare parts of medical imaging equipment | شركه جنرال الكتريك للخدمات الطبيه | Probe 6T-RS Vivid q | Probe 6T-RS Vivid q | KN100093 (GE) | Saudi Arabia | EA
108 | 19010001 | 4500001011 | قطع غيار أجهزة التصوير الطبي | Spare parts of medical imaging equipment | شركه جنرال الكتريك للخدمات الطبيه | Probe 6Tc LOGIQ P6 | Probe 6Tc LOGIQ P6 | KN100105 (GE) | Saudi Arabia | EA
109 | 19010001 | 4500001011 | قطع غيار أجهزة التصوير الطبي | Spare parts of medical imaging equipment | شركه جنرال الكتريك للخدمات الطبيه | Probe 6Tc LOGIQ P6 | Probe 6Tc LOGIQ P6 | KN100107 (GE) | Saudi Arabia | EA
110 | 19010001 | 4500001011 | قطع غيار أجهزة التصوير الطبي | Spare parts of medical imaging equipment | شركه جنرال الكتريك للخدمات الطبيه | Probe 9T Vivid E9 | Probe 9T Vivid E9 | KN100121 (GE) | Saudi Arabia | EA
111 | 19010001 | 4500001011 | قطع غيار أجهزة التصوير الطبي | Spare parts of medical imaging equipment | شركه جنرال الكتريك للخدمات الطبيه | Probe 9T-RS Vivid q | Probe 9T-RS Vivid q | KN100122 (GE) | Saudi Arabia | EA
112 | 19010001 | 4500001011 | قطع غيار أجهزة التصوير الطبي | Spare parts of medical imaging equipment | شركه جنرال الكتريك للخدمات الطبيه | Probe 4D8C LOGIQ P5 | Probe 4D8C LOGIQ P5 | KTZ156959 (GE) | Saudi Arabia | EA
113 | 19010001 | 4500001011 | قطع غيار أجهزة التصوير الطبي | Spare parts of medical imaging equipment | شركه جنرال الكتريك للخدمات الطبيه | Probe I739 LOGIQ P6 | Probe I739 LOGIQ P6 | 2259206 (GE) | Saudi Arabia | EA
114 | 19010001 | 4500001011 | قطع غيار أجهزة التصوير الطبي | Spare parts of medical imaging equipment | شركه جنرال الكتريك للخدمات الطبيه | Probe T739 LOGIQ P6 | Probe T739 LOGIQ P6 | 2259244 (GE) | Saudi Arabia | EA
115 | 19010001 | 4500001011 | قطع غيار أجهزة التصوير الطبي | Spare parts of medical imaging equipment | شركه جنرال الكتريك للخدمات الطبيه | Probe T739 LOGIQ P6 | Probe T739 LOGIQ P6 | 2259246 (GE) | Saudi Arabia | EA
116 | 19010001 | 4500001011 | قطع غيار أجهزة التصوير الطبي | Spare parts of medical imaging equipment | شركه جنرال الكتريك للخدمات الطبيه | Probe i12L LOGIQ P6 | Probe i12L LOGIQ P6 | 2264883 (GE) | Saudi Arabia | EA
117 | 19010001 | 4500001011 | قطع غيار أجهزة التصوير الطبي | Spare parts of medical imaging equipment | شركه جنرال الكتريك للخدمات الطبيه | Probe 10S-RS Vivid q | Probe 10S-RS Vivid q | 2377040 (GE) | Saudi Arabia | EA
118 | 19010001 | 4500001011 | قطع غيار أجهزة التصوير الطبي | Spare parts of medical imaging equipment | شركه جنرال الكتريك للخدمات الطبيه | BEP Ichiro with EPS | BEP Ichiro with EPS | 5145000-2 (GE) | Saudi Arabia | EA
119 | 19010001 | 4500001011 | قطع غيار أجهزة التصوير الطبي | Spare parts of medical imaging equipment | شركه جنرال الكتريك للخدمات الطبيه | BEP Ichiro with EPS | BEP Ichiro with EPS | 5145000-2U (GE) | Saudi Arabia | EA
120 | 19010001 | 4500001011 | قطع غيار أجهزة التصوير الطبي | Spare parts of medical imaging equipment | شركه جنرال الكتريك للخدمات الطبيه | Probe M6C-D Logiq E9 | Probe M6C-D Logiq E9 | 5182312 (GE) | Saudi Arabia | EA
121 | 19010001 | 4500001011 | قطع غيار أجهزة التصوير الطبي | Spare parts of medical imaging equipment | شركه جنرال الكتريك للخدمات الطبيه | Probe 3CRF LOGIQ P6 | Probe 3CRF LOGIQ P6 | 5196216 (GE) | Saudi Arabia | EA
122 | 19010001 | 4500001011 | قطع غيار أجهزة التصوير الطبي | Spare parts of medical imaging equipment | شركه جنرال الكتريك للخدمات الطبيه | Probe M4S-D Logiq E9 | Probe M4S-D Logiq E9 | 5224357 (GE) | Saudi Arabia | EA
123 | 19010001 | 4500001011 | قطع غيار أجهزة التصوير الطبي | Spare parts of medical imaging equipment | شركه جنرال الكتريك للخدمات الطبيه | Probe BE9CS LOGIQ P6 | Probe BE9CS LOGIQ P6 | 5266132 (GE) | Saudi Arabia | EA
124 | 19010001 | 4500001011 | قطع غيار أجهزة التصوير الطبي | Spare parts of medical imaging equipment | شركه جنرال الكتريك للخدمات الطبيه | Probe S4-10 Logiq E9 | Probe S4-10 Logiq E9 | 5336208 (GE) | Saudi Arabia | EA
125 | 19010001 | 4500001011 | قطع غيار أجهزة التصوير الطبي | Spare parts of medical imaging equipment | شركه جنرال الكتريك للخدمات الطبيه | Toshiba E7884X tube | Toshiba E7884X tube | 5370023 (GE) | Saudi Arabia | EA
126 | 19010001 | 4500001011 | قطع غيار أجهزة التصوير الطبي | Spare parts of medical imaging equipment | شركه جنرال الكتريك للخدمات الطبيه | BEP 6.1 LOGIQ E9 R4 | BEP 6.1 LOGIQ E9 R4 | 5380000-1 (GE) | Saudi Arabia | EA
127 | 19010001 | 4500001011 | قطع غيار أجهزة التصوير الطبي | Spare parts of medical imaging equipment | شركه جنرال الكتريك للخدمات الطبيه | Probe 10S-RS Vivid q | Probe 10S-RS Vivid q | 5462299 (GE) | Saudi Arabia | EA
128 | 19010001 | 4500001011 | قطع غيار أجهزة التصوير الطبي | Spare parts of medical imaging equipment | شركه جنرال الكتريك للخدمات الطبيه | Probe 4V-D Vivid E95 | Probe 4V-D Vivid E95 | 5488470 (GE) | Saudi Arabia | EA
129 | 19010001 | 4500001011 | قطع غيار أجهزة التصوير الطبي | Spare parts of medical imaging equipment | شركه جنرال الكتريك للخدمات الطبيه | Probe 10S-RS Vivid q | Probe 10S-RS Vivid q | 5488474 (GE) | Saudi Arabia | EA
130 | 19010001 | 4500001011 | قطع غيار أجهزة التصوير الطبي | Spare parts of medical imaging equipment | شركه جنرال الكتريك للخدمات الطبيه | Detector Revoulution | Detector Revoulution | 5496428 (GE) | Saudi Arabia | EA
131 | 19010001 | 4500001011 | قطع غيار أجهزة التصوير الطبي | Spare parts of medical imaging equipment | شركه جنرال الكتريك للخدمات الطبيه | Probe BE9CS LOGIQ P6 | Probe BE9CS LOGIQ P6 | 5499512 (GE) | Saudi Arabia | EA
132 | 19010001 | 4500001011 | قطع غيار أجهزة التصوير الطبي | Spare parts of medical imaging equipment | شركه جنرال الكتريك للخدمات الطبيه | Probe I739 LOGIQ P6 | Probe I739 LOGIQ P6 | 5499589 (GE) | Saudi Arabia | EA
133 | 19010001 | 4500001011 | قطع غيار أجهزة التصوير الطبي | Spare parts of medical imaging equipment | شركه جنرال الكتريك للخدمات الطبيه | Probe M4S-D Logiq E9 | Probe M4S-D Logiq E9 | 5499596 (GE) | Saudi Arabia | EA
134 | 19010001 | 4500001011 | قطع غيار أجهزة التصوير الطبي | Spare parts of medical imaging equipment | شركه جنرال الكتريك للخدمات الطبيه | Probe T739 LOGIQ P6 | Probe T739 LOGIQ P6 | 5499601 (GE) | Saudi Arabia | EA
135 | 19010001 | 4500001011 | قطع غيار أجهزة التصوير الطبي | Spare parts of medical imaging equipment | شركه جنرال الكتريك للخدمات الطبيه | Probe M5S-D Logiq E9 | Probe M5S-D Logiq E9 | GE-3MIX (GE) | Saudi Arabia | EA
136 | 19010001 | 4500001011 | قطع غيار أجهزة التصوير الطبي | Spare parts of medical imaging equipment | شركه جنرال الكتريك للخدمات الطبيه | Probe M5S-D Logiq S8 | Probe M5S-D Logiq S8 | GE-3MIX (GE) | Saudi Arabia | EA
137 | 19010001 | 4500001011 | قطع غيار أجهزة التصوير الطبي | Spare parts of medical imaging equipment | شركه جنرال الكتريك للخدمات الطبيه | Probe 6T-OR Vivid S6 | Probe 6T-OR Vivid S6 | KN100092 (GE) | Saudi Arabia | EA
138 | 19010001 | 4500001011 | قطع غيار أجهزة التصوير الطبي | Spare parts of medical imaging equipment | شركه جنرال الكتريك للخدمات الطبيه | Probe 6Tc-RS Vivid q | Probe 6Tc-RS Vivid q | KN100104 (GE) | Saudi Arabia | EA
139 | 19010001 | 4500001011 | قطع غيار أجهزة التصوير الطبي | Spare parts of medical imaging equipment | شركه جنرال الكتريك للخدمات الطبيه | Probe 6Tc Vivid E9 | Probe 6Tc Vivid E9 | KN100105 (GE) | Saudi Arabia | EA
140 | 19010001 | 4500001011 | قطع غيار أجهزة التصوير الطبي | Spare parts of medical imaging equipment | شركه جنرال الكتريك للخدمات الطبيه | Probe 6Tc-RS Vivid q | Probe 6Tc-RS Vivid q | KN100106 (GE) | Saudi Arabia | EA
141 | 19010001 | 4500001011 | قطع غيار أجهزة التصوير الطبي | Spare parts of medical imaging equipment | شركه جنرال الكتريك للخدمات الطبيه | Probe 6Tc Vivid E9 | Probe 6Tc Vivid E9 | KN100107 (GE) | Saudi Arabia | EA
142 | 19010001 | 4500001011 | قطع غيار أجهزة التصوير الطبي | Spare parts of medical imaging equipment | شركه جنرال الكتريك للخدمات الطبيه | Probe 9T Vivid E95 | Probe 9T Vivid E95 | KN100121 (GE) | Saudi Arabia | EA
143 | 19010001 | 4500001011 | قطع غيار أجهزة التصوير الطبي | Spare parts of medical imaging equipment | شركه جنرال الكتريك للخدمات الطبيه | 9T-RS VIVID Q BT12 N | 9T-RS VIVID Q BT12 N | KN100122 (GE) | Saudi Arabia | EA
144 | 19010001 | 4500001011 | قطع غيار أجهزة التصوير الطبي | Spare parts of medical imaging equipment | شركه جنرال الكتريك للخدمات الطبيه | Probe 4D3CL LOGIQ P5 | Probe 4D3CL LOGIQ P5 | KTI195894 (GE) | Saudi Arabia | EA
145 | 19010001 | 4500001011 | قطع غيار أجهزة التصوير الطبي | Spare parts of medical imaging equipment | شركه جنرال الكتريك للخدمات الطبيه | Probe 4D8C LOGIQ P6 | Probe 4D8C LOGIQ P6 | KTZ156959 (GE) | Saudi Arabia | EA
146 | 19010001 | 4500001011 | قطع غيار أجهزة التصوير الطبي | Spare parts of medical imaging equipment | شركه جنرال الكتريك للخدمات الطبيه | Probe 4DE7C LOGIQ P5 | Probe 4DE7C LOGIQ P5 | KTZ195859 (GE) | Saudi Arabia | EA
147 | 19010001 | 4500001011 | قطع غيار أجهزة التصوير الطبي | Spare parts of medical imaging equipment | شركه جنرال الكتريك للخدمات الطبيه | Probe 10S-RS Vivid S5 | Probe 10S-RS Vivid S5 | 2377040 (GE) | Saudi Arabia | EA
148 | 19010001 | 4500001011 | قطع غيار أجهزة التصوير الطبي | Spare parts of medical imaging equipment | شركه جنرال الكتريك للخدمات الطبيه | Probe 10S-RS Vivid S6 | Probe 10S-RS Vivid S6 | 2377040 (GE) | Saudi Arabia | EA
149 | 19010001 | 4500001011 | قطع غيار أجهزة التصوير الطبي | Spare parts of medical imaging equipment | شركه جنرال الكتريك للخدمات الطبيه | MR Coil 1.5 Echospeed | MR Coil 1.5 Echospeed | 2416758 (GE) | Saudi Arabia | EA
150 | 19010001 | 4500001011 | قطع غيار أجهزة التصوير الطبي | Spare parts of medical imaging equipment | شركه جنرال الكتريك للخدمات الطبيه | MR Coil 1.5 Echospeed | MR Coil 1.5 Echospeed | 5147135-2 (GE) | Saudi Arabia | EA
151 | 19010001 | 4500001011 | قطع غيار أجهزة التصوير الطبي | Spare parts of medical imaging equipment | شركه جنرال الكتريك للخدمات الطبيه | MR Coil 1.5 Echospeed | MR Coil 1.5 Echospeed | 5147225-2 (GE) | Saudi Arabia | EA
152 | 19010001 | 4500001011 | قطع غيار أجهزة التصوير الطبي | Spare parts of medical imaging equipment | شركه جنرال الكتريك للخدمات الطبيه | Probe 4V-D Vivid E9 | Probe 4V-D Vivid E9 | 5160208 (GE) | Saudi Arabia | EA
153 | 19010001 | 4500001011 | قطع غيار أجهزة التصوير الطبي | Spare parts of medical imaging equipment | شركه جنرال الكتريك للخدمات الطبيه | Probe 3V-D Vivid E9 | Probe 3V-D Vivid E9 | 5306595 (GE) | Saudi Arabia | EA
154 | 19010001 | 4500001011 | قطع غيار أجهزة التصوير الطبي | Spare parts of medical imaging equipment | شركه جنرال الكتريك للخدمات الطبيه | Probe 16L-RS Vivid e | Probe 16L-RS Vivid e | 5317271 (GE) | Saudi Arabia | EA
155 | 19010001 | 4500001011 | قطع غيار أجهزة التصوير الطبي | Spare parts of medical imaging equipment | شركه جنرال الكتريك للخدمات الطبيه | Probe 3SP LOGIQ A5 | Probe 3SP LOGIQ A5 | 5327196-2 (GE) | Saudi Arabia | EA
156 | 19010001 | 4500001011 | قطع غيار أجهزة التصوير الطبي | Spare parts of medical imaging equipment | شركه جنرال الكتريك للخدمات الطبيه | Probe 5SP LOGIQ A5 | Probe 5SP LOGIQ A5 | 5327197-2 (GE) | Saudi Arabia | EA
157 | 19010001 | 4500001011 | قطع غيار أجهزة التصوير الطبي | Spare parts of medical imaging equipment | شركه جنرال الكتريك للخدمات الطبيه | Probe 3CRF-D Logiq S7 | Probe 3CRF-D Logiq S7 | 5393205 (GE) | Saudi Arabia | EA
158 | 19010001 | 4500001011 | قطع غيار أجهزة التصوير الطبي | Spare parts of medical imaging equipment | شركه جنرال الكتريك للخدمات الطبيه | Probe 3CRF-D Logiq S7 | Probe 3CRF-D Logiq S7 | 5397669 (GE) | Saudi Arabia | EA
159 | 19010001 | 4500001011 | قطع غيار أجهزة التصوير الطبي | Spare parts of medical imaging equipment | شركه جنرال الكتريك للخدمات الطبيه | Probe 3CRF-D Logiq S8 | Probe 3CRF-D Logiq S8 | 5397669 (GE) | Saudi Arabia | EA
160 | 19010001 | 4500001011 | قطع غيار أجهزة التصوير الطبي | Spare parts of medical imaging equipment | شركه جنرال الكتريك للخدمات الطبيه | Probe 3CRF-D Logiq S7 | Probe 3CRF-D Logiq S7 | 5397675 (GE) | Saudi Arabia | EA
161 | 19010001 | 4500001011 | قطع غيار أجهزة التصوير الطبي | Spare parts of medical imaging equipment | شركه جنرال الكتريك للخدمات الطبيه | Detector CT Brivo 385 | Detector CT Brivo 385 | 5400744 (GE) | Saudi Arabia | EA
162 | 19010001 | 4500001011 | قطع غيار أجهزة التصوير الطبي | Spare parts of medical imaging equipment | شركه جنرال الكتريك للخدمات الطبيه | Probe C2-9-D Logiq E9 | Probe C2-9-D Logiq E9 | 5405253 (GE) | Saudi Arabia | EA
163 | 19010001 | 4500001011 | قطع غيار أجهزة التصوير الطبي | Spare parts of medical imaging equipment | شركه جنرال الكتريك للخدمات الطبيه | Probe 10S-RS Vivid S5 | Probe 10S-RS Vivid S5 | 5462299 (GE) | Saudi Arabia | EA
164 | 19010001 | 4500001011 | قطع غيار أجهزة التصوير الطبي | Spare parts of medical imaging equipment | شركه جنرال الكتريك للخدمات الطبيه | Probe 10S-RS Vivid S6 | Probe 10S-RS Vivid S6 | 5462299 (GE) | Saudi Arabia | EA
165 | 19010001 | 4500001011 | قطع غيار أجهزة التصوير الطبي | Spare parts of medical imaging equipment | شركه جنرال الكتريك للخدمات الطبيه | Probe 4V-D Vivid E9 | Probe 4V-D Vivid E9 | 5488470 (GE) | Saudi Arabia | EA
166 | 19010001 | 4500001011 | قطع غيار أجهزة التصوير الطبي | Spare parts of medical imaging equipment | شركه جنرال الكتريك للخدمات الطبيه | Probe 10S-RS Vivid S5 | Probe 10S-RS Vivid S5 | 5488474 (GE) | Saudi Arabia | EA
167 | 19010001 | 4500001011 | قطع غيار أجهزة التصوير الطبي | Spare parts of medical imaging equipment | شركه جنرال الكتريك للخدمات الطبيه | Probe 10S-RS Vivid S6 | Probe 10S-RS Vivid S6 | 5488474 (GE) | Saudi Arabia | EA
168 | 19010001 | 4500001011 | قطع غيار أجهزة التصوير الطبي | Spare parts of medical imaging equipment | شركه جنرال الكتريك للخدمات الطبيه | Probe i12L-RS Vivid e | Probe i12L-RS Vivid e | 5488475 (GE) | Saudi Arabia | EA
169 | 19010001 | 4500001011 | قطع غيار أجهزة التصوير الطبي | Spare parts of medical imaging equipment | شركه جنرال الكتريك للخدمات الطبيه | Probe 3CRF-D Logiq S7 | Probe 3CRF-D Logiq S7 | 5499603 (GE) | Saudi Arabia | EA
170 | 19010001 | 4500001011 | قطع غيار أجهزة التصوير الطبي | Spare parts of medical imaging equipment | شركه جنرال الكتريك للخدمات الطبيه | Probe C2-9-D Logiq E9 | Probe C2-9-D Logiq E9 | 5499605 (GE) | Saudi Arabia | EA
171 | 19010001 | 4500001011 | قطع غيار أجهزة التصوير الطبي | Spare parts of medical imaging equipment | شركه جنرال الكتريك للخدمات الطبيه | Probe C1-6-D Logiq E9 | Probe C1-6-D Logiq E9 | 5499606 (GE) | Saudi Arabia | EA
172 | 19010001 | 4500001011 | قطع غيار أجهزة التصوير الطبي | Spare parts of medical imaging equipment | شركه جنرال الكتريك للخدمات الطبيه | Probe 9T-RS Vivid T8 | Probe 9T-RS Vivid T8 | 5729433 (GE) | Saudi Arabia | EA
173 | 19010001 | 4500001011 | قطع غيار أجهزة التصوير الطبي | Spare parts of medical imaging equipment | شركه جنرال الكتريك للخدمات الطبيه | Probe 10T-D Vivid E95 | Probe 10T-D Vivid E95 | 5765881 (GE) | Saudi Arabia | EA
174 | 19010001 | 4500001011 | قطع غيار أجهزة التصوير الطبي | Spare parts of medical imaging equipment | شركه جنرال الكتريك للخدمات الطبيه | Probe 6Tc-RS Vivid S6 | Probe 6Tc-RS Vivid S6 | KN100104 (GE) | Saudi Arabia | EA
175 | 19010001 | 4500001011 | قطع غيار أجهزة التصوير الطبي | Spare parts of medical imaging equipment | شركه جنرال الكتريك للخدمات الطبيه | Probe 6Tc-RS Vivid e | Probe 6Tc-RS Vivid e | KN100106 (GE) | Saudi Arabia | EA
176 | 19010001 | 4500001011 | قطع غيار أجهزة التصوير الطبي | Spare parts of medical imaging equipment | شركه جنرال الكتريك للخدمات الطبيه | Probe 6Tc-RS Vivid S6 | Probe 6Tc-RS Vivid S6 | KN100106 (GE) | Saudi Arabia | EA
177 | 19010001 | 4500001011 | قطع غيار أجهزة التصوير الطبي | Spare parts of medical imaging equipment | شركه جنرال الكتريك للخدمات الطبيه | Probe 6Tc Vivid E95 | Probe 6Tc Vivid E95 | KN100107 (GE) | Saudi Arabia | EA
178 | 19010001 | 4500001011 | قطع غيار أجهزة التصوير الطبي | Spare parts of medical imaging equipment | شركه جنرال الكتريك للخدمات الطبيه | Probe 6VT-D Vivid E95 | Probe 6VT-D Vivid E95 | KN100110 (GE) | Saudi Arabia | EA
179 | 19010001 | 4500001011 | قطع غيار أجهزة التصوير الطبي | Spare parts of medical imaging equipment | شركه جنرال الكتريك للخدمات الطبيه | Probe 4D5CL LOGIQ P6 | Probe 4D5CL LOGIQ P6 | KTZ156790 (GE) | Saudi Arabia | EA
180 | 19010001 | 4500001011 | قطع غيار أجهزة التصوير الطبي | Spare parts of medical imaging equipment | شركه جنرال الكتريك للخدمات الطبيه | Probe 4DE7C LOGIQ P6 | Probe 4DE7C LOGIQ P6 | KTZ195859 (GE) | Saudi Arabia | EA
181 | 19010001 | 4500001011 | قطع غيار أجهزة التصوير الطبي | Spare parts of medical imaging equipment | شركه جنرال الكتريك للخدمات الطبيه | Probe 4D3CL LOGIQ P6 | Probe 4D3CL LOGIQ P6 | KTZ195893 (GE) | Saudi Arabia | EA
182 | 19010001 | 4500001011 | قطع غيار أجهزة التصوير الطبي | Spare parts of medical imaging equipment | شركه جنرال الكتريك للخدمات الطبيه | Probe 4D3CL LOGIQ P6 | Probe 4D3CL LOGIQ P6 | KTZ304003 (GE) | Saudi Arabia | EA
183 | 19010001 | 4500001011 | قطع غيار أجهزة التصوير الطبي | Spare parts of medical imaging equipment | شركه جنرال الكتريك للخدمات الطبيه | Probe 4D5CL LOGIQ P6 | Probe 4D5CL LOGIQ P6 | KTZ304004 (GE) | Saudi Arabia | EA
184 | 19010001 | 4500001011 | قطع غيار أجهزة التصوير الطبي | Spare parts of medical imaging equipment | شركه جنرال الكتريك للخدمات الطبيه | BEP & CPU Module FRU | BEP & CPU Module FRU | S5804145 (GE) | Saudi Arabia | EA
185 | 19010001 | 4500001011 | قطع غيار أجهزة التصوير الطبي | Spare parts of medical imaging equipment | شركه جنرال الكتريك للخدمات الطبيه | Probe i12L-RS Vivid S6 | Probe i12L-RS Vivid S6 | 5116678 (GE) | Saudi Arabia | EA
186 | 19010001 | 4500001011 | قطع غيار أجهزة التصوير الطبي | Spare parts of medical imaging equipment | شركه جنرال الكتريك للخدمات الطبيه | Detector CT Optima 660 | Detector CT Optima 660 | 5196401 (GE) | Saudi Arabia | EA
187 | 19010001 | 4500001011 | قطع غيار أجهزة التصوير الطبي | Spare parts of medical imaging equipment | شركه جنرال الكتريك للخدمات الطبيه | Probe S4-10-D Logiq S7 | Probe S4-10-D Logiq S7 | 5394804 (GE) | Saudi Arabia | EA
188 | 19010001 | 4500001011 | قطع غيار أجهزة التصوير الطبي | Spare parts of medical imaging equipment | شركه جنرال الكتريك للخدمات الطبيه | Probe S4-10-D Logiq S8 | Probe S4-10-D Logiq S8 | 5394804 (GE) | Saudi Arabia | EA
189 | 19010001 | 4500001011 | قطع غيار أجهزة التصوير الطبي | Spare parts of medical imaging equipment | شركه جنرال الكتريك للخدمات الطبيه | Probe C2-9-D Logiq E9 | Probe C2-9-D Logiq E9 | 5405254 (GE) | Saudi Arabia | EA
190 | 19010001 | 4500001011 | قطع غيار أجهزة التصوير الطبي | Spare parts of medical imaging equipment | شركه جنرال الكتريك للخدمات الطبيه | Probe C2-9-D LOGIQ S8 | Probe C2-9-D LOGIQ S8 | 5405254 (GE) | Saudi Arabia | EA
191 | 19010001 | 4500001011 | قطع غيار أجهزة التصوير الطبي | Spare parts of medical imaging equipment | شركه جنرال الكتريك للخدمات الطبيه | Probe C-1-6D Logiq E9 | Probe C-1-6D Logiq E9 | 5428393 (GE) | Saudi Arabia | EA
192 | 19010001 | 4500001011 | قطع غيار أجهزة التصوير الطبي | Spare parts of medical imaging equipment | شركه جنرال الكتريك للخدمات الطبيه | Probe C2-6b-D LOGIQ S8 | Probe C2-6b-D LOGIQ S8 | 5476026 (GE) | Saudi Arabia | EA
193 | 19010001 | 4500001011 | قطع غيار أجهزة التصوير الطبي | Spare parts of medical imaging equipment | شركه جنرال الكتريك للخدمات الطبيه | Probe C2-6b-D LOGIQ S8 | Probe C2-6b-D LOGIQ S8 | 5476027 (GE) | Saudi Arabia | EA
194 | 19010001 | 4500001011 | قطع غيار أجهزة التصوير الطبي | Spare parts of medical imaging equipment | شركه جنرال الكتريك للخدمات الطبيه | Probe 10S-RS Vivid q N | Probe 10S-RS Vivid q N | 5488474 (GE) | Saudi Arabia | EA
195 | 19010001 | 4500001011 | قطع غيار أجهزة التصوير الطبي | Spare parts of medical imaging equipment | شركه جنرال الكتريك للخدمات الطبيه | Probe T739-RS Vivid e | Probe T739-RS Vivid e | 5499602 (GE) | Saudi Arabia | EA
196 | 19010001 | 4500001011 | قطع غيار أجهزة التصوير الطبي | Spare parts of medical imaging equipment | شركه جنرال الكتريك للخدمات الطبيه | Probe C2-9-D LOGIQ S8 | Probe C2-9-D LOGIQ S8 | 5499605 (GE) | Saudi Arabia | EA
197 | 19010001 | 4500001011 | قطع غيار أجهزة التصوير الطبي | Spare parts of medical imaging equipment | شركه جنرال الكتريك للخدمات الطبيه | Probe C2-9-D Vivid E95 | Probe C2-9-D Vivid E95 | 5499605 (GE) | Saudi Arabia | EA
198 | 19010001 | 4500001011 | قطع غيار أجهزة التصوير الطبي | Spare parts of medical imaging equipment | شركه جنرال الكتريك للخدمات الطبيه | Probe C1-6-D LOGIQ S8 | Probe C1-6-D LOGIQ S8 | 5499606 (GE) | Saudi Arabia | EA
199 | 19010001 | 4500001011 | قطع غيار أجهزة التصوير الطبي | Spare parts of medical imaging equipment | شركه جنرال الكتريك للخدمات الطبيه | Probe BE9CS-D Logiq S8 | Probe BE9CS-D Logiq S8 | 5535371 (GE) | Saudi Arabia | EA
200 | 19010001 | 4500001011 | قطع غيار أجهزة التصوير الطبي | Spare parts of medical imaging equipment | شركه جنرال الكتريك للخدمات الطبيه | Probe BE9CS-RS Logiq F | Probe BE9CS-RS Logiq F | 5589323 (GE) | Saudi Arabia | EA
201 | 19010001 | 4500001011 | قطع غيار أجهزة التصوير الطبي | Spare parts of medical imaging equipment | شركه جنرال الكتريك للخدمات الطبيه | Detector CT Optima 520 | Detector CT Optima 520 | 5621600 (GE) | Saudi Arabia | EA
202 | 19010001 | 4500001011 | قطع غيار أجهزة التصوير الطبي | Spare parts of medical imaging equipment | شركه جنرال الكتريك للخدمات الطبيه | Detector CT Optima 540 | Detector CT Optima 540 | 5621600 (GE) | Saudi Arabia | EA
203 | 19010001 | 4500001011 | قطع غيار أجهزة التصوير الطبي | Spare parts of medical imaging equipment | شركه جنرال الكتريك للخدمات الطبيه | Tube Revolution GSI/HD | Tube Revolution GSI/HD | D3703T (GE) | Saudi Arabia | EA
204 | 19010001 | 4500001011 | قطع غيار أجهزة التصوير الطبي | Spare parts of medical imaging equipment | شركه جنرال الكتريك للخدمات الطبيه | BEP Aurora spare part | BEP Aurora spare part | GC200018S (GE) | Saudi Arabia | EA
205 | 19010001 | 4500001011 | قطع غيار أجهزة التصوير الطبي | Spare parts of medical imaging equipment | شركه جنرال الكتريك للخدمات الطبيه | Probe M5S-D Vivid E9 | Probe M5S-D Vivid E9 | GE-3MIX (GE) | Saudi Arabia | EA
206 | 19010001 | 4500001011 | قطع غيار أجهزة التصوير الطبي | Spare parts of medical imaging equipment | شركه جنرال الكتريك للخدمات الطبيه | Probe 6T-OR Vivid E9 | Probe 6T-OR Vivid E9 | KN100092 (GE) | Saudi Arabia | EA
207 | 19010001 | 4500001011 | قطع غيار أجهزة التصوير الطبي | Spare parts of medical imaging equipment | شركه جنرال الكتريك للخدمات الطبيه | Probe 6VT-D Logiq E9 | Probe 6VT-D Logiq E9 | KN100100 (GE) | Saudi Arabia | EA
208 | 19010001 | 4500001011 | قطع غيار أجهزة التصوير الطبي | Spare parts of medical imaging equipment | شركه جنرال الكتريك للخدمات الطبيه | Probe 6VT-D Vivid E9 | Probe 6VT-D Vivid E9 | KN100100 (GE) | Saudi Arabia | EA
209 | 19010001 | 4500001011 | قطع غيار أجهزة التصوير الطبي | Spare parts of medical imaging equipment | شركه جنرال الكتريك للخدمات الطبيه | Probe 6VT-D Logiq E9 | Probe 6VT-D Logiq E9 | KN100110 (GE) | Saudi Arabia | EA
210 | 19010001 | 4500001011 | قطع غيار أجهزة التصوير الطبي | Spare parts of medical imaging equipment | شركه جنرال الكتريك للخدمات الطبيه | Probe 6VT-D Vivid E9 | Probe 6VT-D Vivid E9 | KN100110 (GE) | Saudi Arabia | EA
211 | 19010001 | 4500001011 | قطع غيار أجهزة التصوير الطبي | Spare parts of medical imaging equipment | شركه جنرال الكتريك للخدمات الطبيه | Probe RM6C Voluson E10 | Probe RM6C Voluson E10 | KTZ280117 (GE) | Saudi Arabia | EA
212 | 19010001 | 4500001011 | قطع غيار أجهزة التصوير الطبي | Spare parts of medical imaging equipment | شركه جنرال الكتريك للخدمات الطبيه | Probe RM14L Voluson E8 | Probe RM14L Voluson E8 | KTZ280162 (GE) | Saudi Arabia | EA
213 | 19010001 | 4500001011 | قطع غيار أجهزة التصوير الطبي | Spare parts of medical imaging equipment | شركه جنرال الكتريك للخدمات الطبيه | Probe 3SP-D Voluson E6 | Probe 3SP-D Voluson E6 | KTZ280168 (GE) | Saudi Arabia | EA
214 | 19010001 | 4500001011 | قطع غيار أجهزة التصوير الطبي | Spare parts of medical imaging equipment | شركه جنرال الكتريك للخدمات الطبيه | Probe RM6C Voluson E10 | Probe RM6C Voluson E10 | KTZ303993 (GE) | Saudi Arabia | EA
215 | 19010001 | 4500001011 | قطع غيار أجهزة التصوير الطبي | Spare parts of medical imaging equipment | شركه جنرال الكتريك للخدمات الطبيه | Detector CT Brightspeed | Detector CT Brightspeed | 2227349-3 (GE) | Saudi Arabia | EA
216 | 19010001 | 4500001011 | قطع غيار أجهزة التصوير الطبي | Spare parts of medical imaging equipment | شركه جنرال الكتريك للخدمات الطبيه | Probe 10S-RS Voluson S6 | Probe 10S-RS Voluson S6 | 2377040 (GE) | Saudi Arabia | EA
217 | 19010001 | 4500001011 | قطع غيار أجهزة التصوير الطبي | Spare parts of medical imaging equipment | شركه جنرال الكتريك للخدمات الطبيه | Probe 10S-RS Voluson S8 | Probe 10S-RS Voluson S8 | 2377040 (GE) | Saudi Arabia | EA
218 | 19010001 | 4500001011 | قطع غيار أجهزة التصوير الطبي | Spare parts of medical imaging equipment | شركه جنرال الكتريك للخدمات الطبيه | Probe ML6-15-D Logiq E9 | Probe ML6-15-D Logiq E9 | 5199103 (GE) | Saudi Arabia | EA
219 | 19010001 | 4500001011 | قطع غيار أجهزة التصوير الطبي | Spare parts of medical imaging equipment | شركه جنرال الكتريك للخدمات الطبيه | Probe ML6-15-D Logiq S8 | Probe ML6-15-D Logiq S8 | 5271060 (GE) | Saudi Arabia | EA
220 | 19010001 | 4500001011 | قطع غيار أجهزة التصوير الطبي | Spare parts of medical imaging equipment | شركه جنرال الكتريك للخدمات الطبيه | Probe E7C-RC LOGIQ C2 | Probe E7C-RC LOGIQ C2 | 5315686 (GE) | Saudi Arabia | EA
221 | 19010001 | 4500001011 | قطع غيار أجهزة التصوير الطبي | Spare parts of medical imaging equipment | شركه جنرال الكتريك للخدمات الطبيه | Probe E7C-RC LOGIQ C3 | Probe E7C-RC LOGIQ C3 | 5315686 (GE) | Saudi Arabia | EA
222 | 19010001 | 4500001011 | قطع غيار أجهزة التصوير الطبي | Spare parts of medical imaging equipment | شركه جنرال الكتريك للخدمات الطبيه | Probe E6C-RC LOGIQ C2 | Probe E6C-RC LOGIQ C2 | 5315687 (GE) | Saudi Arabia | EA
223 | 19010001 | 4500001011 | قطع غيار أجهزة التصوير الطبي | Spare parts of medical imaging equipment | شركه جنرال الكتريك للخدمات الطبيه | Probe E6C-RC LOGIQ C2 | Probe E6C-RC LOGIQ C2 | 5315687 (GE) | Saudi Arabia | EA
224 | 19010001 | 4500001011 | قطع غيار أجهزة التصوير الطبي | Spare parts of medical imaging equipment | شركه جنرال الكتريك للخدمات الطبيه | Probe ML6-15-D Logiq E9 | Probe ML6-15-D Logiq E9 | 5410769 (GE) | Saudi Arabia | EA
225 | 19010001 | 4500001011 | قطع غيار أجهزة التصوير الطبي | Spare parts of medical imaging equipment | شركه جنرال الكتريك للخدمات الطبيه | Probe ML6-15-D Logiq S8 | Probe ML6-15-D Logiq S8 | 5410769 (GE) | Saudi Arabia | EA
226 | 19010001 | 4500001011 | قطع غيار أجهزة التصوير الطبي | Spare parts of medical imaging equipment | شركه جنرال الكتريك للخدمات الطبيه | Detector Revolution ACT | Detector Revolution ACT | 5440736-101 (GE) | Saudi Arabia | EA
227 | 19010001 | 4500001011 | قطع غيار أجهزة التصوير الطبي | Spare parts of medical imaging equipment | شركه جنرال الكتريك للخدمات الطبيه | Probe 10S-RS Voluson S6 | Probe 10S-RS Voluson S6 | 5462299 (GE) | Saudi Arabia | EA
228 | 19010001 | 4500001011 | قطع غيار أجهزة التصوير الطبي | Spare parts of medical imaging equipment | شركه جنرال الكتريك للخدمات الطبيه | Probe 10S-RS Voluson S8 | Probe 10S-RS Voluson S8 | 5462299 (GE) | Saudi Arabia | EA
229 | 19010001 | 4500001011 | قطع غيار أجهزة التصوير الطبي | Spare parts of medical imaging equipment | شركه جنرال الكتريك للخدمات الطبيه | Probe 10C-D LOGIQ S7 | Probe 10C-D LOGIQ S7 | 5476030 (GE) | Saudi Arabia | EA
230 | 19010001 | 4500001011 | قطع غيار أجهزة التصوير الطبي | Spare parts of medical imaging equipment | شركه جنرال الكتريك للخدمات الطبيه | Probe 10C-D LOGIQ S8 | Probe 10C-D LOGIQ S8 | 5476030 (GE) | Saudi Arabia | EA
231 | 19010001 | 4500001011 | قطع غيار أجهزة التصوير الطبي | Spare parts of medical imaging equipment | شركه جنرال الكتريك للخدمات الطبيه | 10C-D probe LOGIQ S8 R2 | 10C-D probe LOGIQ S8 R2 | 5476030 (GE) | Saudi Arabia | EA
232 | 19010001 | 4500001011 | قطع غيار أجهزة التصوير الطبي | Spare parts of medical imaging equipment | شركه جنرال الكتريك للخدمات الطبيه | Detector Revolution Evo | Detector Revolution Evo | 5481498-3 (GE) | Saudi Arabia | EA
233 | 19010001 | 4500001011 | قطع غيار أجهزة التصوير الطبي | Spare parts of medical imaging equipment | شركه جنرال الكتريك للخدمات الطبيه | Probe L3-12-D LOGIQ S8 | Probe L3-12-D LOGIQ S8 | 5482856 (GE) | Saudi Arabia | EA
234 | 19010001 | 4500001011 | قطع غيار أجهزة التصوير الطبي | Spare parts of medical imaging equipment | شركه جنرال الكتريك للخدمات الطبيه | Probe 10S-RS Voluson S6 | Probe 10S-RS Voluson S6 | 5488474 (GE) | Saudi Arabia | EA
235 | 19010001 | 4500001011 | قطع غيار أجهزة التصوير الطبي | Spare parts of medical imaging equipment | شركه جنرال الكتريك للخدمات الطبيه | Probe 10S-RS Voluson S8 | Probe 10S-RS Voluson S8 | 5488474 (GE) | Saudi Arabia | EA
236 | 19010001 | 4500001011 | قطع غيار أجهزة التصوير الطبي | Spare parts of medical imaging equipment | شركه جنرال الكتريك للخدمات الطبيه | Probe L3-9i-D LOGIQ S8 | Probe L3-9i-D LOGIQ S8 | 5491310 (GE) | Saudi Arabia | EA
237 | 19010001 | 4500001011 | قطع غيار أجهزة التصوير الطبي | Spare parts of medical imaging equipment | شركه جنرال الكتريك للخدمات الطبيه | Probe C3-10-D LOGIQ S8 | Probe C3-10-D LOGIQ S8 | 5493012 (GE) | Saudi Arabia | EA
238 | 19010001 | 4500001011 | قطع غيار أجهزة التصوير الطبي | Spare parts of medical imaging equipment | شركه جنرال الكتريك للخدمات الطبيه | Probe 3 CRF LOGIQ A5 | Probe 3 CRF LOGIQ A5 | 5499502 (GE) | Saudi Arabia | EA
239 | 19010001 | 4500001011 | قطع غيار أجهزة التصوير الطبي | Spare parts of medical imaging equipment | شركه جنرال الكتريك للخدمات الطبيه | Probe ML6-15-D Logiq E9 | Probe ML6-15-D Logiq E9 | 5499600 (GE) | Saudi Arabia | EA
240 | 19010001 | 4500001011 | قطع غيار أجهزة التصوير الطبي | Spare parts of medical imaging equipment | شركه جنرال الكتريك للخدمات الطبيه | Probe L3-9i-RS LOGIQ P9 | Probe L3-9i-RS LOGIQ P9 | 5721640 (GE) | Saudi Arabia | EA
241 | 19010001 | 4500001011 | قطع غيار أجهزة التصوير الطبي | Spare parts of medical imaging equipment | شركه جنرال الكتريك للخدمات الطبيه | Probe 6VT-D VIVID IQ | Probe 6VT-D VIVID IQ | 5729425 (GE) | Saudi Arabia | EA
242 | 19010001 | 4500001011 | قطع غيار أجهزة التصوير الطبي | Spare parts of medical imaging equipment | شركه جنرال الكتريك للخدمات الطبيه | Probe 9T-RS VIVID IQ | Probe 9T-RS VIVID IQ | 5729433 (GE) | Saudi Arabia | EA
243 | 19010001 | 4500001011 | قطع غيار أجهزة التصوير الطبي | Spare parts of medical imaging equipment | شركه جنرال الكتريك للخدمات الطبيه | Probe L3-12-RS LOGIQ P9 | Probe L3-12-RS LOGIQ P9 | 5785912 (GE) | Saudi Arabia | EA
244 | 19010001 | 4500001011 | قطع غيار أجهزة التصوير الطبي | Spare parts of medical imaging equipment | شركه جنرال الكتريك للخدمات الطبيه | Tube CT Brightspeed TIO | Tube CT Brightspeed TIO | D3146T (GE) | Saudi Arabia | EA
245 | 19010001 | 4500001011 | قطع غيار أجهزة التصوير الطبي | Spare parts of medical imaging equipment | شركه جنرال الكتريك للخدمات الطبيه | Probe 9T-RS Vivid S5/S6 | Probe 9T-RS Vivid S5/S6 | KN100073 (GE) | Saudi Arabia | EA
246 | 19010001 | 4500001011 | قطع غيار أجهزة التصوير الطبي | Spare parts of medical imaging equipment | شركه جنرال الكتريك للخدمات الطبيه | Probe 9T-RS Vivid S5/S6 | Probe 9T-RS Vivid S5/S6 | KN100074 (GE) | Saudi Arabia | EA
247 | 19010001 | 4500001011 | قطع غيار أجهزة التصوير الطبي | Spare parts of medical imaging equipment | شركه جنرال الكتريك للخدمات الطبيه | Probe 6T-RS Vivid S5/S6 | Probe 6T-RS Vivid S5/S6 | KN100093 (GE) | Saudi Arabia | EA
248 | 19010001 | 4500001011 | قطع غيار أجهزة التصوير الطبي | Spare parts of medical imaging equipment | شركه جنرال الكتريك للخدمات الطبيه | Probe 6Tc-RS Vivid E9 | Probe 6Tc-RS Vivid E9 | KN100104 (GE) | Saudi Arabia | EA
249 | 19010001 | 4500001011 | قطع غيار أجهزة التصوير الطبي | Spare parts of medical imaging equipment | شركه جنرال الكتريك للخدمات الطبيه | Probe 6Tc-RS Vivid e | Probe 6Tc-RS Vivid e | KN100106 (GE) | Saudi Arabia | EA
250 | 19010001 | 4500001011 | قطع غيار أجهزة التصوير الطبي | Spare parts of medical imaging equipment | شركه جنرال الكتريك للخدمات الطبيه | Probe 6Tc-RS Vivid E9 | Probe 6Tc-RS Vivid E9 | KN100106 (GE) | Saudi Arabia | EA
251 | 19010001 | 4500001011 | قطع غيار أجهزة التصوير الطبي | Spare parts of medical imaging equipment | شركه جنرال الكتريك للخدمات الطبيه | Probe 6Tc-RS Vivid T8 | Probe 6Tc-RS Vivid T8 | KN100106 (GE) | Saudi Arabia | EA
252 | 19010001 | 4500001011 | قطع غيار أجهزة التصوير الطبي | Spare parts of medical imaging equipment | شركه جنرال الكتريك للخدمات الطبيه | 6Tc VIVID E9 4D BT13 XD | 6Tc VIVID E9 4D BT13 XD | KN100107 (GE) | Saudi Arabia | EA
253 | 19010001 | 4500001011 | قطع غيار أجهزة التصوير الطبي | Spare parts of medical imaging equipment | شركه جنرال الكتريك للخدمات الطبيه | Probe 9T-RS Vivid S5/S6 | Probe 9T-RS Vivid S5/S6 | KN100122 (GE) | Saudi Arabia | EA
254 | 19010001 | 4500001011 | قطع غيار أجهزة التصوير الطبي | Spare parts of medical imaging equipment | شركه جنرال الكتريك للخدمات الطبيه | Probe RNA5-9-D Logiq E9 | Probe RNA5-9-D Logiq E9 | KTZ156994 (GE) | Saudi Arabia | EA
255 | 19010001 | 4500001011 | قطع غيار أجهزة التصوير الطبي | Spare parts of medical imaging equipment | شركه جنرال الكتريك للخدمات الطبيه | Probe RAB2-5-D Logiq E9 | Probe RAB2-5-D Logiq E9 | KTZ157037 (GE) | Saudi Arabia | EA
256 | 19010001 | 4500001011 | قطع غيار أجهزة التصوير الطبي | Spare parts of medical imaging equipment | شركه جنرال الكتريك للخدمات الطبيه | Probe RAB4-8-D Logiq S7 | Probe RAB4-8-D Logiq S7 | KTZ157038 (GE) | Saudi Arabia | EA
257 | 19010001 | 4500001011 | قطع غيار أجهزة التصوير الطبي | Spare parts of medical imaging equipment | شركه جنرال الكتريك للخدمات الطبيه | Probe RIC5-9-D Logiq E9 | Probe RIC5-9-D Logiq E9 | KTZ157043 (GE) | Saudi Arabia | EA
258 | 19010001 | 4500001011 | قطع غيار أجهزة التصوير الطبي | Spare parts of medical imaging equipment | شركه جنرال الكتريك للخدمات الطبيه | Probe 3SP-D Voluson E8 | Probe 3SP-D Voluson E8 | KTZ280168 (GE) | Saudi Arabia | EA
259 | 19010001 | 4500001011 | قطع غيار أجهزة التصوير الطبي | Spare parts of medical imaging equipment | شركه جنرال الكتريك للخدمات الطبيه | Probe 3Sp-D LOGIQ S8 | Probe 3Sp-D LOGIQ S8 | KTZ280293 (GE) | Saudi Arabia | EA
260 | 19010001 | 4500001011 | قطع غيار أجهزة التصوير الطبي | Spare parts of medical imaging equipment | شركه جنرال الكتريك للخدمات الطبيه | Probe eM6C Voluson E10 | Probe eM6C Voluson E10 | KTZ302457 (GE) | Saudi Arabia | EA
261 | 19010001 | 4500001011 | قطع غيار أجهزة التصوير الطبي | Spare parts of medical imaging equipment | شركه جنرال الكتريك للخدمات الطبيه | Probe RAB2-6-RS Logiq F | Probe RAB2-6-RS Logiq F | KTZ302893 (GE) | Saudi Arabia | EA
262 | 19010001 | 4500001011 | قطع غيار أجهزة التصوير الطبي | Spare parts of medical imaging equipment | شركه جنرال الكتريك للخدمات الطبيه | Probe RAB2-6-RS Logiq F | Probe RAB2-6-RS Logiq F | KTZ302893 (GE) | Saudi Arabia | EA
263 | 19010001 | 4500001011 | قطع غيار أجهزة التصوير الطبي | Spare parts of medical imaging equipment | شركه جنرال الكتريك للخدمات الطبيه | Probe RAB2-6-RS Logiq F | Probe RAB2-6-RS Logiq F | KTZ303982 (GE) | Saudi Arabia | EA
264 | 19010001 | 4500001011 | قطع غيار أجهزة التصوير الطبي | Spare parts of medical imaging equipment | شركه جنرال الكتريك للخدمات الطبيه | Probe eM6C Voluson E10 | Probe eM6C Voluson E10 | KTZ303993 (GE) | Saudi Arabia | EA
265 | 19010001 | 4500001011 | قطع غيار أجهزة التصوير الطبي | Spare parts of medical imaging equipment | شركه جنرال الكتريك للخدمات الطبيه | Probe 4D8C LOGIQ P6 | Probe 4D8C LOGIQ P6 | KTZ304005 (GE) | Saudi Arabia | EA
266 | 19010001 | 4500001011 | قطع غيار أجهزة التصوير الطبي | Spare parts of medical imaging equipment | شركه جنرال الكتريك للخدمات الطبيه | VRAD Top Level Assembly | VRAD Top Level Assembly | 5270090 (GE) | Saudi Arabia | EA
267 | 19010001 | 4500001011 | قطع غيار أجهزة التصوير الطبي | Spare parts of medical imaging equipment | شركه جنرال الكتريك للخدمات الطبيه | Probe 7.5L-RC LOGIQ C2 | Probe 7.5L-RC LOGIQ C2 | 5315683 (GE) | Saudi Arabia | EA
268 | 19010001 | 4500001011 | قطع غيار أجهزة التصوير الطبي | Spare parts of medical imaging equipment | شركه جنرال الكتريك للخدمات الطبيه | Probe 7.5L-RC LOGIQ C3 | Probe 7.5L-RC LOGIQ C3 | 5315683 (GE) | Saudi Arabia | EA
269 | 19010001 | 4500001011 | قطع غيار أجهزة التصوير الطبي | Spare parts of medical imaging equipment | شركه جنرال الكتريك للخدمات الطبيه | Probe 6.5C-RC LOGIQ C2 | Probe 6.5C-RC LOGIQ C2 | 5315685 (GE) | Saudi Arabia | EA
270 | 19010001 | 4500001011 | قطع غيار أجهزة التصوير الطبي | Spare parts of medical imaging equipment | شركه جنرال الكتريك للخدمات الطبيه | Probe 6.5C-RC LOGIQ C3 | Probe 6.5C-RC LOGIQ C3 | 5315685 (GE) | Saudi Arabia | EA
271 | 19010001 | 4500001011 | قطع غيار أجهزة التصوير الطبي | Spare parts of medical imaging equipment | شركه جنرال الكتريك للخدمات الطبيه | Probe M5Sc-D Vivid E95 | Probe M5Sc-D Vivid E95 | 5446030 (GE) | Saudi Arabia | EA
272 | 19010001 | 4500001011 | قطع غيار أجهزة التصوير الطبي | Spare parts of medical imaging equipment | شركه جنرال الكتريك للخدمات الطبيه | Probe L10-22-RS LOGIQ P9 | Probe L10-22-RS LOGIQ P9 | 5459953 (GE) | Saudi Arabia | EA
273 | 19010001 | 4500001011 | قطع غيار أجهزة التصوير الطبي | Spare parts of medical imaging equipment | شركه جنرال الكتريك للخدمات الطبيه | Probe C1-6VN-D LOGIQ S8 | Probe C1-6VN-D LOGIQ S8 | 5476279 (GE) | Saudi Arabia | EA
274 | 19010001 | 4500001011 | قطع غيار أجهزة التصوير الطبي | Spare parts of medical imaging equipment | شركه جنرال الكتريك للخدمات الطبيه | Probe C2-9VN-D LOGIQ S8 | Probe C2-9VN-D LOGIQ S8 | 5488219 (GE) | Saudi Arabia | EA
275 | 19010001 | 4500001011 | قطع غيار أجهزة التصوير الطبي | Spare parts of medical imaging equipment | شركه جنرال الكتريك للخدمات الطبيه | Probe 10S-RS Vivid S5 N | Probe 10S-RS Vivid S5 N | 5488474 (GE) | Saudi Arabia | EA
276 | 19010001 | 4500001011 | قطع غيار أجهزة التصوير الطبي | Spare parts of medical imaging equipment | شركه جنرال الكتريك للخدمات الطبيه | Probe 10S-RS Vivid S6 N | Probe 10S-RS Vivid S6 N | 5488474 (GE) | Saudi Arabia | EA
277 | 19010001 | 4500001011 | قطع غيار أجهزة التصوير الطبي | Spare parts of medical imaging equipment | شركه جنرال الكتريك للخدمات الطبيه | Probe I739 LOGIQ A5 BT09 | Probe I739 LOGIQ A5 BT09 | 5499589 (GE) | Saudi Arabia | EA
278 | 19010001 | 4500001011 | قطع غيار أجهزة التصوير الطبي | Spare parts of medical imaging equipment | شركه جنرال الكتريك للخدمات الطبيه | Probe 3CRF-D LOGIQ S8 | Probe 3CRF-D LOGIQ S8 | 5499603 (GE) | Saudi Arabia | EA
279 | 19010001 | 4500001011 | قطع غيار أجهزة التصوير الطبي | Spare parts of medical imaging equipment | شركه جنرال الكتريك للخدمات الطبيه | Probe C1-6-D Vivid E95 | Probe C1-6-D Vivid E95 | 5499606 (GE) | Saudi Arabia | EA
280 | 19010001 | 4500001011 | قطع غيار أجهزة التصوير الطبي | Spare parts of medical imaging equipment | شركه جنرال الكتريك للخدمات الطبيه | Probe ML6-15-RS LOGIQ P9 | Probe ML6-15-RS LOGIQ P9 | 5499610 (GE) | Saudi Arabia | EA
281 | 19010001 | 4500001011 | قطع غيار أجهزة التصوير الطبي | Spare parts of medical imaging equipment | شركه جنرال الكتريك للخدمات الطبيه | Probe C2-7VN-D LOGIQ S8 | Probe C2-7VN-D LOGIQ S8 | 5505701 (GE) | Saudi Arabia | EA
282 | 19010001 | 4500001011 | قطع غيار أجهزة التصوير الطبي | Spare parts of medical imaging equipment | شركه جنرال الكتريك للخدمات الطبيه | Digital Detector (XFOV) | Digital Detector (XFOV) | 5641271 (GE) | Saudi Arabia | EA
283 | 19010001 | 4500001011 | قطع غيار أجهزة التصوير الطبي | Spare parts of medical imaging equipment | شركه جنرال الكتريك للخدمات الطبيه | Probe 6Tc-RS VIVID IQ | Probe 6Tc-RS VIVID IQ | 5729431 (GE) | Saudi Arabia | EA
284 | 19010001 | 4500001011 | قطع غيار أجهزة التصوير الطبي | Spare parts of medical imaging equipment | شركه جنرال الكتريك للخدمات الطبيه | Probe 6Tc-RS LOGIQ S8 | Probe 6Tc-RS LOGIQ S8 | KN100104 (GE) | Saudi Arabia | EA
285 | 19010001 | 4500001011 | قطع غيار أجهزة التصوير الطبي | Spare parts of medical imaging equipment | شركه جنرال الكتريك للخدمات الطبيه | Probe 6Tc-RS LOGIQ S8 | Probe 6Tc-RS LOGIQ S8 | KN100106 (GE) | Saudi Arabia | EA
286 | 19010001 | 4500001011 | قطع غيار أجهزة التصوير الطبي | Spare parts of medical imaging equipment | شركه جنرال الكتريك للخدمات الطبيه | Probe RSP6-16-D Logiq E9 | Probe RSP6-16-D Logiq E9 | KTZ157046 (GE) | Saudi Arabia | EA
287 | 19010001 | 4500001011 | قطع غيار أجهزة التصوير الطبي | Spare parts of medical imaging equipment | شركه جنرال الكتريك للخدمات الطبيه | Probe RM14L Voluson E8 | Probe RM14L Voluson E8 | KTZ280162 (GE) | Saudi Arabia | EA
288 | 19010001 | 4500001011 | قطع غيار أجهزة التصوير الطبي | Spare parts of medical imaging equipment | شركه جنرال الكتريك للخدمات الطبيه | Probe 3Sp-D Voluson E6 | Probe 3Sp-D Voluson E6 | KTZ280293 (GE) | Saudi Arabia | EA
289 | 19010001 | 4500001011 | قطع غيار أجهزة التصوير الطبي | Spare parts of medical imaging equipment | شركه جنرال الكتريك للخدمات الطبيه | Probe 3Sp-D Voluson E8 | Probe 3Sp-D Voluson E8 | KTZ280293 (GE) | Saudi Arabia | EA
290 | 19010001 | 4500001011 | قطع غيار أجهزة التصوير الطبي | Spare parts of medical imaging equipment | شركه جنرال الكتريك للخدمات الطبيه | Probe RAB2-6-RS LOGIQ P7 | Probe RAB2-6-RS LOGIQ P7 | KTZ303982 (GE) | Saudi Arabia | EA
291 | 19010001 | 4500001011 | قطع غيار أجهزة التصوير الطبي | Spare parts of medical imaging equipment | شركه جنرال الكتريك للخدمات الطبيه | Probe RAB2-6-RS LOGIQ P9 | Probe RAB2-6-RS LOGIQ P9 | KTZ303982 (GE) | Saudi Arabia | EA
292 | 19010001 | 4500001011 | قطع غيار أجهزة التصوير الطبي | Spare parts of medical imaging equipment | شركه جنرال الكتريك للخدمات الطبيه | Probe i13L Vivid E9 | Probe i13L Vivid E9 | KW100011 (GE) | Saudi Arabia | EA
293 | 19010001 | 4500001011 | قطع غيار أجهزة التصوير الطبي | Spare parts of medical imaging equipment | شركه جنرال الكتريك للخدمات الطبيه | Probe ML6-15-D Vivid E9 | Probe ML6-15-D Vivid E9 | 5199103 (GE) | Saudi Arabia | EA
294 | 19010001 | 4500001011 | قطع غيار أجهزة التصوير الطبي | Spare parts of medical imaging equipment | شركه جنرال الكتريك للخدمات الطبيه | Probe ML6-15-D Voluson E8 | Probe ML6-15-D Voluson E8 | 5199103 (GE) | Saudi Arabia | EA
295 | 19010001 | 4500001011 | قطع غيار أجهزة التصوير الطبي | Spare parts of medical imaging equipment | شركه جنرال الكتريك للخدمات الطبيه | Probe ML 6-15 LOGIQ P6 | Probe ML 6-15 LOGIQ P6 | 5370883 (GE) | Saudi Arabia | EA
296 | 19010001 | 4500001011 | قطع غيار أجهزة التصوير الطبي | Spare parts of medical imaging equipment | شركه جنرال الكتريك للخدمات الطبيه | Probe S4-10-D LOGIQ S8 | Probe S4-10-D LOGIQ S8 | 5394804-2 (GE) | Saudi Arabia | EA
297 | 19010001 | 4500001011 | قطع غيار أجهزة التصوير الطبي | Spare parts of medical imaging equipment | شركه جنرال الكتريك للخدمات الطبيه | Probe ML6-15-D Vivid E9 | Probe ML6-15-D Vivid E9 | 5410769 (GE) | Saudi Arabia | EA
298 | 19010001 | 4500001011 | قطع غيار أجهزة التصوير الطبي | Spare parts of medical imaging equipment | شركه جنرال الكتريك للخدمات الطبيه | Probe ML6-15-D Voluson E8 | Probe ML6-15-D Voluson E8 | 5410769 (GE) | Saudi Arabia | EA
299 | 19010001 | 4500001011 | قطع غيار أجهزة التصوير الطبي | Spare parts of medical imaging equipment | شركه جنرال الكتريك للخدمات الطبيه | Probe S1-5 -D LOGIQ S8 | Probe S1-5 -D LOGIQ S8 | 5438302 (GE) | Saudi Arabia | EA
300 | 19010001 | 4500001011 | قطع غيار أجهزة التصوير الطبي | Spare parts of medical imaging equipment | شركه جنرال الكتريك للخدمات الطبيه | Probe S1-5 -D LOGIQ S8 | Probe S1-5 -D LOGIQ S8 | 5438302-2 (GE) | Saudi Arabia | EA
301 | 19010001 | 4500001011 | قطع غيار أجهزة التصوير الطبي | Spare parts of medical imaging equipment | شركه جنرال الكتريك للخدمات الطبيه | Probe L6-12-RS LOGIQ P7 | Probe L6-12-RS LOGIQ P7 | 5454332 (GE) | Saudi Arabia | EA
302 | 19010001 | 4500001011 | قطع غيار أجهزة التصوير الطبي | Spare parts of medical imaging equipment | شركه جنرال الكتريك للخدمات الطبيه | Probe C4-8-D Voluson E6 | Probe C4-8-D Voluson E6 | 5488428 (GE) | Saudi Arabia | EA
303 | 19010001 | 4500001011 | قطع غيار أجهزة التصوير الطبي | Spare parts of medical imaging equipment | شركه جنرال الكتريك للخدمات الطبيه | Probe C4-8-D Voluson E8 | Probe C4-8-D Voluson E8 | 5488428 (GE) | Saudi Arabia | EA
304 | 19010001 | 4500001011 | قطع غيار أجهزة التصوير الطبي | Spare parts of medical imaging equipment | شركه جنرال الكتريك للخدمات الطبيه | Probe C3-10-D VIVID S70 N | Probe C3-10-D VIVID S70 N | 5493012 (GE) | Saudi Arabia | EA
305 | 19010001 | 4500001011 | قطع غيار أجهزة التصوير الطبي | Spare parts of medical imaging equipment | شركه جنرال الكتريك للخدمات الطبيه | Probe BE9CS LOGIQ A5 BT09 | Probe BE9CS LOGIQ A5 BT09 | 5499512 (GE) | Saudi Arabia | EA
306 | 19010001 | 4500001011 | قطع غيار أجهزة التصوير الطبي | Spare parts of medical imaging equipment | شركه جنرال الكتريك للخدمات الطبيه | Probe ML6-15-D Vivid E9 | Probe ML6-15-D Vivid E9 | 5499600 (GE) | Saudi Arabia | EA
307 | 19010001 | 4500001011 | قطع غيار أجهزة التصوير الطبي | Spare parts of medical imaging equipment | شركه جنرال الكتريك للخدمات الطبيه | Probe ML6-15-D Voluson E8 | Probe ML6-15-D Voluson E8 | 5499600 (GE) | Saudi Arabia | EA
308 | 19010001 | 4500001011 | قطع غيار أجهزة التصوير الطبي | Spare parts of medical imaging equipment | شركه جنرال الكتريك للخدمات الطبيه | Probe 4Vc-D Vivid E95-R2 | Probe 4Vc-D Vivid E95-R2 | 5692037 (GE) | Saudi Arabia | EA
309 | 19010001 | 4500001011 | قطع غيار أجهزة التصوير الطبي | Spare parts of medical imaging equipment | شركه جنرال الكتريك للخدمات الطبيه | Probe 6Tc-RS Vivid q N | Probe 6Tc-RS Vivid q N | KN100106 (GE) | Saudi Arabia | EA
310 | 19010001 | 4500001011 | قطع غيار أجهزة التصوير الطبي | Spare parts of medical imaging equipment | شركه جنرال الكتريك للخدمات الطبيه | 9T-RS VIVID IQ R2 PREMIUM | 9T-RS VIVID IQ R2 PREMIUM | KN100122-R (GE) | Saudi Arabia | EA
311 | 19010001 | 4500001011 | قطع غيار أجهزة التصوير الطبي | Spare parts of medical imaging equipment | شركه جنرال الكتريك للخدمات الطبيه | Probe RAB 4-8 4D Logiq E9 | Probe RAB 4-8 4D Logiq E9 | KTZ157038 (GE) | Saudi Arabia | EA
312 | 19010001 | 4500001011 | قطع غيار أجهزة التصوير الطبي | Spare parts of medical imaging equipment | شركه جنرال الكتريك للخدمات الطبيه | Probe RIC5-9-D LOGIQ S8 | Probe RIC5-9-D LOGIQ S8 | KTZ157043 (GE) | Saudi Arabia | EA
313 | 19010001 | 4500001011 | قطع غيار أجهزة التصوير الطبي | Spare parts of medical imaging equipment | شركه جنرال الكتريك للخدمات الطبيه | Probe RSP6-16-D LOGIQ S8 | Probe RSP6-16-D LOGIQ S8 | KTZ157046 (GE) | Saudi Arabia | EA
314 | 19010001 | 4500001011 | قطع غيار أجهزة التصوير الطبي | Spare parts of medical imaging equipment | شركه جنرال الكتريك للخدمات الطبيه | Probe M6C-D Voluson E8/E6 | Probe M6C-D Voluson E8/E6 | KTZ157049 (GE) | Saudi Arabia | EA
315 | 19010001 | 4500001011 | قطع غيار أجهزة التصوير الطبي | Spare parts of medical imaging equipment | شركه جنرال الكتريك للخدمات الطبيه | Probe RAB2-5-D Logiq E9 | Probe RAB2-5-D Logiq E9 | KTZ303980 (GE) | Saudi Arabia | EA
316 | 19010001 | 4500001011 | قطع غيار أجهزة التصوير الطبي | Spare parts of medical imaging equipment | شركه جنرال الكتريك للخدمات الطبيه | Probe RAB6-D LOGIQ S8 | Probe RAB6-D LOGIQ S8 | KTZ303986 (GE) | Saudi Arabia | EA
317 | 19010001 | 4500001011 | قطع غيار أجهزة التصوير الطبي | Spare parts of medical imaging equipment | شركه جنرال الكتريك للخدمات الطبيه | Probe RM6C Voluson E10 | Probe RM6C Voluson E10 | KTZ303993 (GE) | Saudi Arabia | EA
318 | 19010001 | 4500001011 | قطع غيار أجهزة التصوير الطبي | Spare parts of medical imaging equipment | شركه جنرال الكتريك للخدمات الطبيه | Probe ERB7 LOGIQ A5 BT09 | Probe ERB7 LOGIQ A5 BT09 | 2259263 (GE) | Saudi Arabia | EA
319 | 19010001 | 4500001011 | قطع غيار أجهزة التصوير الطبي | Spare parts of medical imaging equipment | شركه جنرال الكتريك للخدمات الطبيه | MR Coil 1.5T Signa Voyager | MR Coil 1.5T Signa Voyager | 5015199 (GE) | Saudi Arabia | EA
320 | 19010001 | 4500001011 | قطع غيار أجهزة التصوير الطبي | Spare parts of medical imaging equipment | شركه جنرال الكتريك للخدمات الطبيه | MR Coil 1.5T Signa Voyager | MR Coil 1.5T Signa Voyager | 5015399 (GE) | Saudi Arabia | EA
321 | 19010001 | 4500001011 | قطع غيار أجهزة التصوير الطبي | Spare parts of medical imaging equipment | شركه جنرال الكتريك للخدمات الطبيه | MR Coil 1.5T Signa Creator | MR Coil 1.5T Signa Creator | 5114356-14 (GE) | Saudi Arabia | EA
322 | 19010001 | 4500001011 | قطع غيار أجهزة التصوير الطبي | Spare parts of medical imaging equipment | شركه جنرال الكتريك للخدمات الطبيه | Detector Revolution GSI/HD | Detector Revolution GSI/HD | 5206405 (GE) | Saudi Arabia | EA
323 | 19010001 | 4500001011 | قطع غيار أجهزة التصوير الطبي | Spare parts of medical imaging equipment | شركه جنرال الكتريك للخدمات الطبيه | Probe C4-8-D Voluson E8/E6 | Probe C4-8-D Voluson E8/E6 | 5336339 (GE) | Saudi Arabia | EA
324 | 19010001 | 4500001011 | قطع غيار أجهزة التصوير الطبي | Spare parts of medical imaging equipment | شركه جنرال الكتريك للخدمات الطبيه | Probe C4-8-D Voluson E8/E6 | Probe C4-8-D Voluson E8/E6 | 5336340 (GE) | Saudi Arabia | EA
325 | 19010001 | 4500001011 | قطع غيار أجهزة التصوير الطبي | Spare parts of medical imaging equipment | شركه جنرال الكتريك للخدمات الطبيه | MR Coil 1.5T Signa Creator | MR Coil 1.5T Signa Creator | 5346683 (GE) | Saudi Arabia | EA
326 | 19010001 | 4500001011 | قطع غيار أجهزة التصوير الطبي | Spare parts of medical imaging equipment | شركه جنرال الكتريك للخدمات الطبيه | Probe S4-10-D Voluson E6 | Probe S4-10-D Voluson E6 | 5394804-2 (GE) | Saudi Arabia | EA
327 | 19010001 | 4500001011 | قطع غيار أجهزة التصوير الطبي | Spare parts of medical imaging equipment | شركه جنرال الكتريك للخدمات الطبيه | Probe S4-10-D Voluson E8 | Probe S4-10-D Voluson E8 | 5394804-2 (GE) | Saudi Arabia | EA
328 | 19010001 | 4500001011 | قطع غيار أجهزة التصوير الطبي | Spare parts of medical imaging equipment | شركه جنرال الكتريك للخدمات الطبيه | MR Coil 3T MR750W WITH GEM | MR Coil 3T MR750W WITH GEM | 5443517 (GE) | Saudi Arabia | EA
329 | 19010001 | 4500001011 | قطع غيار أجهزة التصوير الطبي | Spare parts of medical imaging equipment | شركه جنرال الكتريك للخدمات الطبيه | Probe M5Sc-D VIVID S70 N | Probe M5Sc-D VIVID S70 N | 5446030 (GE) | Saudi Arabia | EA
330 | 19010001 | 4500001011 | قطع غيار أجهزة التصوير الطبي | Spare parts of medical imaging equipment | شركه جنرال الكتريك للخدمات الطبيه | Probe C4-8-D Voluson E8/E6 | Probe C4-8-D Voluson E8/E6 | 5488428 (GE) | Saudi Arabia | EA
331 | 19010001 | 4500001011 | قطع غيار أجهزة التصوير الطبي | Spare parts of medical imaging equipment | شركه جنرال الكتريك للخدمات الطبيه | PROBE TYPE, 9L-RS LOGIQ P9 | PROBE TYPE, 9L-RS LOGIQ P9 | 5499511 (GE) | Saudi Arabia | EA
332 | 19010001 | 4500001011 | قطع غيار أجهزة التصوير الطبي | Spare parts of medical imaging equipment | شركه جنرال الكتريك للخدمات الطبيه | PROBE TYPE, 9L-RS LOGIQ P9 | PROBE TYPE, 9L-RS LOGIQ P9 | 5499511 (GE) | Saudi Arabia | EA
333 | 19010001 | 4500001011 | قطع غيار أجهزة التصوير الطبي | Spare parts of medical imaging equipment | شركه جنرال الكتريك للخدمات الطبيه | PROBE TYPE, 9L-RS LOGIQ P9 | PROBE TYPE, 9L-RS LOGIQ P9 | 5499511 (GE) | Saudi Arabia | EA
334 | 19010001 | 4500001011 | قطع غيار أجهزة التصوير الطبي | Spare parts of medical imaging equipment | شركه جنرال الكتريك للخدمات الطبيه | PROBE TYPE, 9L-RS LOGIQ P9 | PROBE TYPE, 9L-RS LOGIQ P9 | 5499511 (GE) | Saudi Arabia | EA
335 | 19010001 | 4500001011 | قطع غيار أجهزة التصوير الطبي | Spare parts of medical imaging equipment | شركه جنرال الكتريك للخدمات الطبيه | MR Coil 3T MR750W WITH GEM | MR Coil 3T MR750W WITH GEM | 5567773-2 (GE) | Saudi Arabia | EA
336 | 19010001 | 4500001011 | قطع غيار أجهزة التصوير الطبي | Spare parts of medical imaging equipment | شركه جنرال الكتريك للخدمات الطبيه | MR Coil 1.5T Signa Voyager | MR Coil 1.5T Signa Voyager | 5718233-2 (GE) | Saudi Arabia | EA
337 | 19010001 | 4500001011 | قطع غيار أجهزة التصوير الطبي | Spare parts of medical imaging equipment | شركه جنرال الكتريك للخدمات الطبيه | Probe M5Sc-RS VIVID IQ | Probe M5Sc-RS VIVID IQ | 5718482 (GE) | Saudi Arabia | EA
338 | 19010001 | 4500001011 | قطع غيار أجهزة التصوير الطبي | Spare parts of medical imaging equipment | شركه جنرال الكتريك للخدمات الطبيه | Probe 6VT-D Vivid S60 &S70 | Probe 6VT-D Vivid S60 &S70 | 5729428 (GE) | Saudi Arabia | EA
339 | 19010001 | 4500001011 | قطع غيار أجهزة التصوير الطبي | Spare parts of medical imaging equipment | شركه جنرال الكتريك للخدمات الطبيه | MR Coil 1.5T Signa Creator | MR Coil 1.5T Signa Creator | 5746251 (GE) | Saudi Arabia | EA
340 | 19010001 | 4500001011 | قطع غيار أجهزة التصوير الطبي | Spare parts of medical imaging equipment | شركه جنرال الكتريك للخدمات الطبيه | Probe 10T-D VIVID S60 &S70 | Probe 10T-D VIVID S60 &S70 | 5765881 (GE) | Saudi Arabia | EA
341 | 19010001 | 4500001011 | قطع غيار أجهزة التصوير الطبي | Spare parts of medical imaging equipment | شركه جنرال الكتريك للخدمات الطبيه | Probe C2-9-RS Voluson S10E | Probe C2-9-RS Voluson S10E | 5770783 (GE) | Saudi Arabia | EA
342 | 19010001 | 4500001011 | قطع غيار أجهزة التصوير الطبي | Spare parts of medical imaging equipment | شركه جنرال الكتريك للخدمات الطبيه | MR Coil 3T MR750W WITH GEM | MR Coil 3T MR750W WITH GEM | 5850201 (GE) | Saudi Arabia | EA
343 | 19010001 | 4500001011 | قطع غيار أجهزة التصوير الطبي | Spare parts of medical imaging equipment | شركه جنرال الكتريك للخدمات الطبيه | Tube CT Brightspeed Select | Tube CT Brightspeed Select | D3146T (GE) | Saudi Arabia | EA
344 | 19010001 | 4500001011 | قطع غيار أجهزة التصوير الطبي | Spare parts of medical imaging equipment | شركه جنرال الكتريك للخدمات الطبيه | Probe 6Tc-RS Vivid S5 N | Probe 6Tc-RS Vivid S5 N | KN100106 (GE) | Saudi Arabia | EA
345 | 19010001 | 4500001011 | قطع غيار أجهزة التصوير الطبي | Spare parts of medical imaging equipment | شركه جنرال الكتريك للخدمات الطبيه | Probe 6Tc-RS Vivid S6 N | Probe 6Tc-RS Vivid S6 N | KN100106 (GE) | Saudi Arabia | EA
346 | 19010001 | 4500001011 | قطع غيار أجهزة التصوير الطبي | Spare parts of medical imaging equipment | شركه جنرال الكتريك للخدمات الطبيه | Probe RAM3-8-D Voluson E8 | Probe RAM3-8-D Voluson E8 | KTZ157039 (GE) | Saudi Arabia | EA
347 | 19010001 | 4500001011 | قطع غيار أجهزة التصوير الطبي | Spare parts of medical imaging equipment | شركه جنرال الكتريك للخدمات الطبيه | Probe RAM3-8-D Voluson E8 | Probe RAM3-8-D Voluson E8 | KTZ157039 (GE) | Saudi Arabia | EA
348 | 19010001 | 4500001011 | قطع غيار أجهزة التصوير الطبي | Spare parts of medical imaging equipment | شركه جنرال الكتريك للخدمات الطبيه | Probe RSM5-14-D Voluson E8 | Probe RSM5-14-D Voluson E8 | KTZ157044 (GE) | Saudi Arabia | EA
349 | 19010001 | 4500001011 | قطع غيار أجهزة التصوير الطبي | Spare parts of medical imaging equipment | شركه جنرال الكتريك للخدمات الطبيه | Probe RNA5-9RS Voluson I/E | Probe RNA5-9RS Voluson I/E | KTZ157075 (GE) | Saudi Arabia | EA
350 | 19010001 | 4500001011 | قطع غيار أجهزة التصوير الطبي | Spare parts of medical imaging equipment | شركه جنرال الكتريك للخدمات الطبيه | Probe 3Sp-D Voluson E10 | Probe 3Sp-D Voluson E10 | KTZ280293 (GE) | Saudi Arabia | EA
351 | 19010001 | 4500001011 | قطع غيار أجهزة التصوير الطبي | Spare parts of medical imaging equipment | شركه جنرال الكتريك للخدمات الطبيه | Probe RIC5-9-D Logiq E9 | Probe RIC5-9-D Logiq E9 | KTZ303987 (GE) | Saudi Arabia | EA
352 | 19010001 | 4500001011 | قطع غيار أجهزة التصوير الطبي | Spare parts of medical imaging equipment | شركه جنرال الكتريك للخدمات الطبيه | Probe RNA5-9-D Logiq E9 | Probe RNA5-9-D Logiq E9 | KTZ303994 (GE) | Saudi Arabia | EA
353 | 19010001 | 4500001011 | قطع غيار أجهزة التصوير الطبي | Spare parts of medical imaging equipment | شركه جنرال الكتريك للخدمات الطبيه | Probe RNA5-9RS Voluson I/E | Probe RNA5-9RS Voluson I/E | KTZ303995 (GE) | Saudi Arabia | EA
354 | 19010001 | 4500001011 | قطع غيار أجهزة التصوير الطبي | Spare parts of medical imaging equipment | شركه جنرال الكتريك للخدمات الطبيه | Probe RSP6-16-D Logiq E9 | Probe RSP6-16-D Logiq E9 | KTZ303997 (GE) | Saudi Arabia | EA
355 | 19010001 | 4500001011 | قطع غيار أجهزة التصوير الطبي | Spare parts of medical imaging equipment | شركه جنرال الكتريك للخدمات الطبيه | Probe eM6C G2 Voluson E10 | Probe eM6C G2 Voluson E10 | KTZ304083 (GE) | Saudi Arabia | EA
356 | 19010001 | 4500001011 | قطع غيار أجهزة التصوير الطبي | Spare parts of medical imaging equipment | شركه جنرال الكتريك للخدمات الطبيه | Detector CT Brightspeed TIO | Detector CT Brightspeed TIO | 2227349-3 (GE) | Saudi Arabia | EA
357 | 19010001 | 4500001011 | قطع غيار أجهزة التصوير الطبي | Spare parts of medical imaging equipment | شركه جنرال الكتريك للخدمات الطبيه | MR Coil 1.5T Signa Explorer | MR Coil 1.5T Signa Explorer | 5114356-14 (GE) | Saudi Arabia | EA
358 | 19010001 | 4500001011 | قطع غيار أجهزة التصوير الطبي | Spare parts of medical imaging equipment | شركه جنرال الكتريك للخدمات الطبيه | VEO UPS REVOLUTION GSI 2000 | VEO UPS REVOLUTION GSI 2000 | 5235082-70 (GE) | Saudi Arabia | EA
359 | 19010001 | 4500001011 | قطع غيار أجهزة التصوير الطبي | Spare parts of medical imaging equipment | شركه جنرال الكتريك للخدمات الطبيه | VRAD Top Level Assembly DRF | VRAD Top Level Assembly DRF | 5270090 (GE) | Saudi Arabia | EA
360 | 19010001 | 4500001011 | قطع غيار أجهزة التصوير الطبي | Spare parts of medical imaging equipment | شركه جنرال الكتريك للخدمات الطبيه | Probe S4-10-D Voluson E8/E6 | Probe S4-10-D Voluson E8/E6 | 5336208 (GE) | Saudi Arabia | EA
361 | 19010001 | 4500001011 | قطع غيار أجهزة التصوير الطبي | Spare parts of medical imaging equipment | شركه جنرال الكتريك للخدمات الطبيه | MR Coil 1.5T Signa Explorer | MR Coil 1.5T Signa Explorer | 5346683 (GE) | Saudi Arabia | EA
362 | 19010001 | 4500001011 | قطع غيار أجهزة التصوير الطبي | Spare parts of medical imaging equipment | شركه جنرال الكتريك للخدمات الطبيه | Probe S4-10-D Voluson E6 | Probe S4-10-D Voluson E6 | 5394804-2 (GE) | Saudi Arabia | EA
363 | 19010001 | 4500001011 | قطع غيار أجهزة التصوير الطبي | Spare parts of medical imaging equipment | شركه جنرال الكتريك للخدمات الطبيه | Probe S4-10-D Voluson E8 | Probe S4-10-D Voluson E8 | 5394804-2 (GE) | Saudi Arabia | EA
364 | 19010001 | 4500001011 | قطع غيار أجهزة التصوير الطبي | Spare parts of medical imaging equipment | شركه جنرال الكتريك للخدمات الطبيه | PROBE TYPE, E8C-RS LOGIQ F8 | PROBE TYPE, E8C-RS LOGIQ F8 | 5499516 (GE) | Saudi Arabia | EA
365 | 19010001 | 4500001011 | قطع غيار أجهزة التصوير الطبي | Spare parts of medical imaging equipment | شركه جنرال الكتريك للخدمات الطبيه | PROBE TYPE, E8C-RS LOGIQ F8 | PROBE TYPE, E8C-RS LOGIQ F8 | 5499516 (GE) | Saudi Arabia | EA
366 | 19010001 | 4500001011 | قطع غيار أجهزة التصوير الطبي | Spare parts of medical imaging equipment | شركه جنرال الكتريك للخدمات الطبيه | Probe ML6-15-D Voluson E6 | Probe ML6-15-D Voluson E6 | 5499600 (GE) | Saudi Arabia | EA
367 | 19010001 | 4500001011 | قطع غيار أجهزة التصوير الطبي | Spare parts of medical imaging equipment | شركه جنرال الكتريك للخدمات الطبيه | Probe ML6-15-D Voluson E8 | Probe ML6-15-D Voluson E8 | 5499600 (GE) | Saudi Arabia | EA
368 | 19010001 | 4500001011 | قطع غيار أجهزة التصوير الطبي | Spare parts of medical imaging equipment | شركه جنرال الكتريك للخدمات الطبيه | Probe C2-9-D VIVID S60 &S70 | Probe C2-9-D VIVID S60 &S70 | 5499605 (GE) | Saudi Arabia | EA
369 | 19010001 | 4500001011 | قطع غيار أجهزة التصوير الطبي | Spare parts of medical imaging equipment | شركه جنرال الكتريك للخدمات الطبيه | Probe ML6-15-RS VIVID IQ | Probe ML6-15-RS VIVID IQ | 5499610 (GE) | Saudi Arabia | EA
370 | 19010001 | 4500001011 | قطع غيار أجهزة التصوير الطبي | Spare parts of medical imaging equipment | شركه جنرال الكتريك للخدمات الطبيه | Probe 6Tc-RS Vivid T8 Pro | Probe 6Tc-RS Vivid T8 Pro | 5729431 (GE) | Saudi Arabia | EA
371 | 19010001 | 4500001011 | قطع غيار أجهزة التصوير الطبي | Spare parts of medical imaging equipment | شركه جنرال الكتريك للخدمات الطبيه | MR Coil 1.5T Signa Explorer | MR Coil 1.5T Signa Explorer | 5746251 (GE) | Saudi Arabia | EA
372 | 19010001 | 4500001011 | قطع غيار أجهزة التصوير الطبي | Spare parts of medical imaging equipment | شركه جنرال الكتريك للخدمات الطبيه | Probe RNA5-9-D Voluson E6 | Probe RNA5-9-D Voluson E6 | KTZ156994 (GE) | Saudi Arabia | EA
373 | 19010001 | 4500001011 | قطع غيار أجهزة التصوير الطبي | Spare parts of medical imaging equipment | شركه جنرال الكتريك للخدمات الطبيه | Probe RNA5-9-D Voluson E8 | Probe RNA5-9-D Voluson E8 | KTZ156994 (GE) | Saudi Arabia | EA
374 | 19010001 | 4500001011 | قطع غيار أجهزة التصوير الطبي | Spare parts of medical imaging equipment | شركه جنرال الكتريك للخدمات الطبيه | Probe RSP6-16RS Voluson I/E | Probe RSP6-16RS Voluson I/E | KTZ157010 (GE) | Saudi Arabia | EA
375 | 19010001 | 4500001011 | قطع غيار أجهزة التصوير الطبي | Spare parts of medical imaging equipment | شركه جنرال الكتريك للخدمات الطبيه | Probe RSM5-14-D Voluson E6 | Probe RSM5-14-D Voluson E6 | KTZ157044 (GE) | Saudi Arabia | EA
376 | 19010001 | 4500001011 | قطع غيار أجهزة التصوير الطبي | Spare parts of medical imaging equipment | شركه جنرال الكتريك للخدمات الطبيه | Probe RSM5-14-D Voluson E8 | Probe RSM5-14-D Voluson E8 | KTZ157044 (GE) | Saudi Arabia | EA
377 | 19010001 | 4500001011 | قطع غيار أجهزة التصوير الطبي | Spare parts of medical imaging equipment | شركه جنرال الكتريك للخدمات الطبيه | RM6C PROBE VOLUSON E10 BT17 | RM6C PROBE VOLUSON E10 BT17 | KTZ280117-R (GE) | Saudi Arabia | EA
378 | 19010001 | 4500001011 | قطع غيار أجهزة التصوير الطبي | Spare parts of medical imaging equipment | شركه جنرال الكتريك للخدمات الطبيه | Probe RAB2-6-RS LOGIQ V5,v3 | Probe RAB2-6-RS LOGIQ V5,v3 | KTZ303982 (GE) | Saudi Arabia | EA
379 | 19010001 | 4500001011 | قطع غيار أجهزة التصوير الطبي | Spare parts of medical imaging equipment | شركه جنرال الكتريك للخدمات الطبيه | Probe RNA5-9-D Voluson E6 | Probe RNA5-9-D Voluson E6 | KTZ303994 (GE) | Saudi Arabia | EA
380 | 19010001 | 4500001011 | قطع غيار أجهزة التصوير الطبي | Spare parts of medical imaging equipment | شركه جنرال الكتريك للخدمات الطبيه | Probe RNA5-9-D Voluson E8 | Probe RNA5-9-D Voluson E8 | KTZ303994 (GE) | Saudi Arabia | EA
381 | 19010001 | 4500001011 | قطع غيار أجهزة التصوير الطبي | Spare parts of medical imaging equipment | شركه جنرال الكتريك للخدمات الطبيه | Probe RSP6-16RS Voluson I/E | Probe RSP6-16RS Voluson I/E | KTZ303998 (GE) | Saudi Arabia | EA
382 | 19010001 | 4500001011 | قطع غيار أجهزة التصوير الطبي | Spare parts of medical imaging equipment | شركه جنرال الكتريك للخدمات الطبيه | Probe S4-10-D Voluson E8/E6 | Probe S4-10-D Voluson E8/E6 | KTZ5336208 (GE) | Saudi Arabia | EA
383 | 19010001 | 4500001011 | قطع غيار أجهزة التصوير الطبي | Spare parts of medical imaging equipment | شركه جنرال الكتريك للخدمات الطبيه | MR Coil 3.0T HDX TWINSPEED 1 | MR Coil 3.0T HDX TWINSPEED 1 | 2380637-2 (GE) | Saudi Arabia | EA
384 | 19010001 | 4500001011 | قطع غيار أجهزة التصوير الطبي | Spare parts of medical imaging equipment | شركه جنرال الكتريك للخدمات الطبيه | X-Ray Tube Assembly APOLLON | X-Ray Tube Assembly APOLLON | 5145113 (GE) | Saudi Arabia | EA
385 | 19010001 | 4500001011 | قطع غيار أجهزة التصوير الطبي | Spare parts of medical imaging equipment | شركه جنرال الكتريك للخدمات الطبيه | Probe 6.5C-RC Logiq C3 Premi | Probe 6.5C-RC Logiq C3 Premi | 5315685 (GE) | Saudi Arabia | EA
386 | 19010001 | 4500001011 | قطع غيار أجهزة التصوير الطبي | Spare parts of medical imaging equipment | شركه جنرال الكتريك للخدمات الطبيه | PIR III Assy VOLUSON S6 BT14 | PIR III Assy VOLUSON S6 BT14 | 5366065-5 (GE) | Saudi Arabia | EA
387 | 19010001 | 4500001011 | قطع غيار أجهزة التصوير الطبي | Spare parts of medical imaging equipment | شركه جنرال الكتريك للخدمات الطبيه | Probe S4-10-D Voluson E10 | Probe S4-10-D Voluson E10 | 5394804-2 (GE) | Saudi Arabia | EA
388 | 19010001 | 4500001011 | قطع غيار أجهزة التصوير الطبي | Spare parts of medical imaging equipment | شركه جنرال الكتريك للخدمات الطبيه | MR Coil 1.5T MR450W W GEM XP | MR Coil 1.5T MR450W W GEM XP | 5406350-2 (GE) | Saudi Arabia | EA
389 | 19010001 | 4500001011 | قطع غيار أجهزة التصوير الطبي | Spare parts of medical imaging equipment | شركه جنرال الكتريك للخدمات الطبيه | MR Coil 1-5T SIGNA ARTIST XT | MR Coil 1-5T SIGNA ARTIST XT | 5406350-2 (GE) | Saudi Arabia | EA
390 | 19010001 | 4500001011 | قطع غيار أجهزة التصوير الطبي | Spare parts of medical imaging equipment | شركه جنرال الكتريك للخدمات الطبيه | MR Coil 1.5T MR450W W GEM XP | MR Coil 1.5T MR450W W GEM XP | 5407408 (GE) | Saudi Arabia | EA
391 | 19010001 | 4500001011 | قطع غيار أجهزة التصوير الطبي | Spare parts of medical imaging equipment | شركه جنرال الكتريك للخدمات الطبيه | MR Coil 1-5T SIGNA ARTIST XT | MR Coil 1-5T SIGNA ARTIST XT | 5407408 (GE) | Saudi Arabia | EA
392 | 19010001 | 4500001011 | قطع غيار أجهزة التصوير الطبي | Spare parts of medical imaging equipment | شركه جنرال الكتريك للخدمات الطبيه | Probe M5Sc-D Voluson E8/6/10 | Probe M5Sc-D Voluson E8/6/10 | 5446030 (GE) | Saudi Arabia | EA
393 | 19010001 | 4500001011 | قطع غيار أجهزة التصوير الطبي | Spare parts of medical imaging equipment | شركه جنرال الكتريك للخدمات الطبيه | Probe i12L-RS Vivid e BT12 | Probe i12L-RS Vivid e BT12 | 5488475 (GE) | Saudi Arabia | EA
394 | 19010001 | 4500001011 | قطع غيار أجهزة التصوير الطبي | Spare parts of medical imaging equipment | شركه جنرال الكتريك للخدمات الطبيه | Probe ML6-15-D Voluson E6 | Probe ML6-15-D Voluson E6 | 5499600 (GE) | Saudi Arabia | EA
395 | 19010001 | 4500001011 | قطع غيار أجهزة التصوير الطبي | Spare parts of medical imaging equipment | شركه جنرال الكتريك للخدمات الطبيه | Probe ML6-15-D Voluson E8 | Probe ML6-15-D Voluson E8 | 5499600 (GE) | Saudi Arabia | EA
396 | 19010001 | 4500001011 | قطع غيار أجهزة التصوير الطبي | Spare parts of medical imaging equipment | شركه جنرال الكتريك للخدمات الطبيه | IC9-RS Probe VOLUSON S6 BT16 | IC9-RS Probe VOLUSON S6 BT16 | 5722023 (GE) | Saudi Arabia | EA
397 | 19010001 | 4500001011 | قطع غيار أجهزة التصوير الطبي | Spare parts of medical imaging equipment | شركه جنرال الكتريك للخدمات الطبيه | IC9-RS Probe VOLUSON S6 BT16 | IC9-RS Probe VOLUSON S6 BT16 | 5722023 (GE) | Saudi Arabia | EA
398 | 19010001 | 4500001011 | قطع غيار أجهزة التصوير الطبي | Spare parts of medical imaging equipment | شركه جنرال الكتريك للخدمات الطبيه | IC9-RS Probe VOLUSON S6 BT16 | IC9-RS Probe VOLUSON S6 BT16 | 5722023 (GE) | Saudi Arabia | EA
399 | 19010001 | 4500001011 | قطع غيار أجهزة التصوير الطبي | Spare parts of medical imaging equipment | شركه جنرال الكتريك للخدمات الطبيه | IC9-RS Probe VOLUSON S6 BT16 | IC9-RS Probe VOLUSON S6 BT16 | 5722023 (GE) | Saudi Arabia | EA
400 | 19010001 | 4500001011 | قطع غيار أجهزة التصوير الطبي | Spare parts of medical imaging equipment | شركه جنرال الكتريك للخدمات الطبيه | Probe 9T-RS VIVID S60 &S70 | Probe 9T-RS VIVID S60 &S70 | 5729433 (GE) | Saudi Arabia | EA
401 | 19010001 | 4500001011 | قطع غيار أجهزة التصوير الطبي | Spare parts of medical imaging equipment | شركه جنرال الكتريك للخدمات الطبيه | MR Coil 1.5T MR450W W GEM XP | MR Coil 1.5T MR450W W GEM XP | 5746413 (GE) | Saudi Arabia | EA
402 | 19010001 | 4500001011 | قطع غيار أجهزة التصوير الطبي | Spare parts of medical imaging equipment | شركه جنرال الكتريك للخدمات الطبيه | MR Coil 1-5T SIGNA ARTIST XT | MR Coil 1-5T SIGNA ARTIST XT | 5746413 (GE) | Saudi Arabia | EA
403 | 19010001 | 4500001011 | قطع غيار أجهزة التصوير الطبي | Spare parts of medical imaging equipment | شركه جنرال الكتريك للخدمات الطبيه | Probe FibroScan-XL LOGIQ S8 | Probe FibroScan-XL LOGIQ S8 | 5763788 (GE) | Saudi Arabia | EA
404 | 19010001 | 4500001011 | قطع غيار أجهزة التصوير الطبي | Spare parts of medical imaging equipment | شركه جنرال الكتريك للخدمات الطبيه | Probe 9T-RS Vivid q N BT12 | Probe 9T-RS Vivid q N BT12 | KN100122 (GE) | Saudi Arabia | EA
405 | 19010001 | 4500001011 | قطع غيار أجهزة التصوير الطبي | Spare parts of medical imaging equipment | شركه جنرال الكتريك للخدمات الطبيه | Probe 9T-RS VIVID S60 &S70 | Probe 9T-RS VIVID S60 &S70 | KN100122 (GE) | Saudi Arabia | EA
406 | 19010001 | 4500001011 | قطع غيار أجهزة التصوير الطبي | Spare parts of medical imaging equipment | شركه جنرال الكتريك للخدمات الطبيه | Probe RRE6-10-D Voluson E6 | Probe RRE6-10-D Voluson E6 | KTZ156992 (GE) | Saudi Arabia | EA
407 | 19010001 | 4500001011 | قطع غيار أجهزة التصوير الطبي | Spare parts of medical imaging equipment | شركه جنرال الكتريك للخدمات الطبيه | Probe RRE6-10-D Voluson E8 | Probe RRE6-10-D Voluson E8 | KTZ156992 (GE) | Saudi Arabia | EA
408 | 19010001 | 4500001011 | قطع غيار أجهزة التصوير الطبي | Spare parts of medical imaging equipment | شركه جنرال الكتريك للخدمات الطبيه | Probe RNA5-9-D Voluson E8/E6 | Probe RNA5-9-D Voluson E8/E6 | KTZ156994 (GE) | Saudi Arabia | EA
409 | 19010001 | 4500001011 | قطع غيار أجهزة التصوير الطبي | Spare parts of medical imaging equipment | شركه جنرال الكتريك للخدمات الطبيه | Probe PA6-8-D Voluson E8/E6 | Probe PA6-8-D Voluson E8/E6 | KTZ157001 (GE) | Saudi Arabia | EA
410 | 19010001 | 4500001011 | قطع غيار أجهزة التصوير الطبي | Spare parts of medical imaging equipment | شركه جنرال الكتريك للخدمات الطبيه | RAB2-5-D PROBE LOGIQ E9 BT10 | RAB2-5-D PROBE LOGIQ E9 BT10 | KTZ157037 (GE) | Saudi Arabia | EA
411 | 19010001 | 4500001011 | قطع غيار أجهزة التصوير الطبي | Spare parts of medical imaging equipment | شركه جنرال الكتريك للخدمات الطبيه | Probe PA6-8-D Voluson E8/E6 | Probe PA6-8-D Voluson E8/E6 | KTZ157042 (GE) | Saudi Arabia | EA
412 | 19010001 | 4500001011 | قطع غيار أجهزة التصوير الطبي | Spare parts of medical imaging equipment | شركه جنرال الكتريك للخدمات الطبيه | Probe SP10-16-RS Voluson I/E | Probe SP10-16-RS Voluson I/E | KTZ300287 (GE) | Saudi Arabia | EA
413 | 19010001 | 4500001011 | قطع غيار أجهزة التصوير الطبي | Spare parts of medical imaging equipment | شركه جنرال الكتريك للخدمات الطبيه | Probe RSP6-16-D Voluson E6 | Probe RSP6-16-D Voluson E6 | KTZ303997 (GE) | Saudi Arabia | EA
414 | 19010001 | 4500001011 | قطع غيار أجهزة التصوير الطبي | Spare parts of medical imaging equipment | شركه جنرال الكتريك للخدمات الطبيه | Probe RSP6-16-D Voluson E8 | Probe RSP6-16-D Voluson E8 | KTZ303997 (GE) | Saudi Arabia | EA
415 | 19010001 | 4500001011 | قطع غيار أجهزة التصوير الطبي | Spare parts of medical imaging equipment | شركه جنرال الكتريك للخدمات الطبيه | Probe SP10-16-RS Voluson I/E | Probe SP10-16-RS Voluson I/E | KTZ304000 (GE) | Saudi Arabia | EA
416 | 19010001 | 4500001011 | قطع غيار أجهزة التصوير الطبي | Spare parts of medical imaging equipment | شركه جنرال الكتريك للخدمات الطبيه | RAD DETECTOR XRD DIGITAL RAD | RAD DETECTOR XRD DIGITAL RAD | 2200286-2 (GE) | Saudi Arabia | EA
417 | 19010001 | 4500001011 | قطع غيار أجهزة التصوير الطبي | Spare parts of medical imaging equipment | شركه جنرال الكتريك للخدمات الطبيه | Probe BE9C Bi-plane LOGIQ A5 | Probe BE9C Bi-plane LOGIQ A5 | 2389382 (GE) | Saudi Arabia | EA
418 | 19010001 | 4500001011 | قطع غيار أجهزة التصوير الطبي | Spare parts of medical imaging equipment | شركه جنرال الكتريك للخدمات الطبيه | 3-probe box assy LOGIQ E BT12 | 3-probe box assy LOGIQ E BT12 | 5196144 (GE) | Saudi Arabia | EA
419 | 19010001 | 4500001011 | قطع غيار أجهزة التصوير الطبي | Spare parts of medical imaging equipment | شركه جنرال الكتريك للخدمات الطبيه | 3-probe box assy LOGIQ E BT12 | 3-probe box assy LOGIQ E BT12 | 5196144 (GE) | Saudi Arabia | EA
420 | 19010001 | 4500001011 | قطع غيار أجهزة التصوير الطبي | Spare parts of medical imaging equipment | شركه جنرال الكتريك للخدمات الطبيه | 3-probe box assy LOGIQ E BT12 | 3-probe box assy LOGIQ E BT12 | 5196144 (GE) | Saudi Arabia | EA
421 | 19010001 | 4500001011 | قطع غيار أجهزة التصوير الطبي | Spare parts of medical imaging equipment | شركه جنرال الكتريك للخدمات الطبيه | Probe ML6-15-D Voluson E10 | Probe ML6-15-D Voluson E10 | 5499600 (GE) | Saudi Arabia | EA
422 | 19010001 | 4500001011 | قطع غيار أجهزة التصوير الطبي | Spare parts of medical imaging equipment | شركه جنرال الكتريك للخدمات الطبيه | Probe ML6-15-D Voluson E8 | Probe ML6-15-D Voluson E8 | 5499600 (GE) | Saudi Arabia | EA
423 | 19010001 | 4500001011 | قطع غيار أجهزة التصوير الطبي | Spare parts of medical imaging equipment | شركه جنرال الكتريك للخدمات الطبيه | Probe C1-6-D VIVID S60 &S70 | Probe C1-6-D VIVID S60 &S70 | 5499606 (GE) | Saudi Arabia | EA
424 | 19010001 | 4500001011 | قطع غيار أجهزة التصوير الطبي | Spare parts of medical imaging equipment | شركه جنرال الكتريك للخدمات الطبيه | Probe BE9C Bi-plane LOGIQ A5 | Probe BE9C Bi-plane LOGIQ A5 | 5536004 (GE) | Saudi Arabia | EA
425 | 19010001 | 4500001011 | قطع غيار أجهزة التصوير الطبي | Spare parts of medical imaging equipment | شركه جنرال الكتريك للخدمات الطبيه | Probe 6Tc-RS Vivid S60 &S70 | Probe 6Tc-RS Vivid S60 &S70 | 5729431 (GE) | Saudi Arabia | EA
426 | 19010001 | 4500001011 | قطع غيار أجهزة التصوير الطبي | Spare parts of medical imaging equipment | شركه جنرال الكتريك للخدمات الطبيه | BEP6.0 without 4D VIVID E9 4D | BEP6.0 without 4D VIVID E9 4D | GB200002-03 (GE) | Saudi Arabia | EA
427 | 19010001 | 4500001011 | قطع غيار أجهزة التصوير الطبي | Spare parts of medical imaging equipment | شركه جنرال الكتريك للخدمات الطبيه | 6TC PROBE VIVID E9 4D BT13 XD | 6TC PROBE VIVID E9 4D BT13 XD | KN100105 (GE) | Saudi Arabia | EA
428 | 19010001 | 4500001011 | قطع غيار أجهزة التصوير الطبي | Spare parts of medical imaging equipment | شركه جنرال الكتريك للخدمات الطبيه | Probe 6Tc-RS Vivid S60 &S70 | Probe 6Tc-RS Vivid S60 &S70 | KN100106 (GE) | Saudi Arabia | EA
429 | 19010001 | 4500001011 | قطع غيار أجهزة التصوير الطبي | Spare parts of medical imaging equipment | شركه جنرال الكتريك للخدمات الطبيه | Probe 9T-RS Vivid S5 N BT12 | Probe 9T-RS Vivid S5 N BT12 | KN100122 (GE) | Saudi Arabia | EA
430 | 19010001 | 4500001011 | قطع غيار أجهزة التصوير الطبي | Spare parts of medical imaging equipment | شركه جنرال الكتريك للخدمات الطبيه | Probe 9T-RS Vivid S6 N BT12 | Probe 9T-RS Vivid S6 N BT12 | KN100122 (GE) | Saudi Arabia | EA
431 | 19010001 | 4500001011 | قطع غيار أجهزة التصوير الطبي | Spare parts of medical imaging equipment | شركه جنرال الكتريك للخدمات الطبيه | Probe RSP6-16-D Voluson E8/E6 | Probe RSP6-16-D Voluson E8/E6 | KTZ157046 (GE) | Saudi Arabia | EA
432 | 19010001 | 4500001011 | قطع غيار أجهزة التصوير الطبي | Spare parts of medical imaging equipment | شركه جنرال الكتريك للخدمات الطبيه | Probe SP10-16-D Voluson E8/E6 | Probe SP10-16-D Voluson E8/E6 | KTZ157047 (GE) | Saudi Arabia | EA
433 | 19010001 | 4500001011 | قطع غيار أجهزة التصوير الطبي | Spare parts of medical imaging equipment | شركه جنرال الكتريك للخدمات الطبيه | Probe RM14L Voluson E8 | Probe RM14L Voluson E8 | KTZ303992 (GE) | Saudi Arabia | EA
434 | 19010001 | 4500001011 | قطع غيار أجهزة التصوير الطبي | Spare parts of medical imaging equipment | شركه جنرال الكتريك للخدمات الطبيه | Probe RNA5-9RS Voluson i BT11 | Probe RNA5-9RS Voluson i BT11 | KTZ303995 (GE) | Saudi Arabia | EA
435 | 19010001 | 4500001011 | قطع غيار أجهزة التصوير الطبي | Spare parts of medical imaging equipment | شركه جنرال الكتريك للخدمات الطبيه | Probe RNA5-9RS Voluson i BT14 | Probe RNA5-9RS Voluson i BT14 | KTZ303995 (GE) | Saudi Arabia | EA
436 | 19010001 | 4500001011 | قطع غيار أجهزة التصوير الطبي | Spare parts of medical imaging equipment | شركه جنرال الكتريك للخدمات الطبيه | Probe RSP6-16-D Voluson E6 | Probe RSP6-16-D Voluson E6 | KTZ303997 (GE) | Saudi Arabia | EA
437 | 19010001 | 4500001011 | قطع غيار أجهزة التصوير الطبي | Spare parts of medical imaging equipment | شركه جنرال الكتريك للخدمات الطبيه | Detector CT Brightspeed Select | Detector CT Brightspeed Select | 2227349-3 (GE) | Saudi Arabia | EA
438 | 19010001 | 4500001011 | قطع غيار أجهزة التصوير الطبي | Spare parts of medical imaging equipment | شركه جنرال الكتريك للخدمات الطبيه | Probe BE9C Bi-plane LOGIQ P6 | Probe BE9C Bi-plane LOGIQ P6 | 2389382 (GE) | Saudi Arabia | EA
439 | 19010001 | 4500001011 | قطع غيار أجهزة التصوير الطبي | Spare parts of medical imaging equipment | شركه جنرال الكتريك للخدمات الطبيه | Probe C4-8-D Voluson E6 BT15 | Probe C4-8-D Voluson E6 BT15 | 5488428 (GE) | Saudi Arabia | EA
440 | 19010001 | 4500001011 | قطع غيار أجهزة التصوير الطبي | Spare parts of medical imaging equipment | شركه جنرال الكتريك للخدمات الطبيه | Probe i12L-RS Vivid q N BT12 | Probe i12L-RS Vivid q N BT12 | 5488475 (GE) | Saudi Arabia | EA
441 | 19010001 | 4500001011 | قطع غيار أجهزة التصوير الطبي | Spare parts of medical imaging equipment | شركه جنرال الكتريك للخدمات الطبيه | PROBE TYPE, C1-5-D LOGIQ S8 R2 | PROBE TYPE, C1-5-D LOGIQ S8 R2 | 5499513 (GE) | Saudi Arabia | EA
442 | 19010001 | 4500001011 | قطع غيار أجهزة التصوير الطبي | Spare parts of medical imaging equipment | شركه جنرال الكتريك للخدمات الطبيه | PROBE TYPE, C1-5-D LOGIQ S8 R2 | PROBE TYPE, C1-5-D LOGIQ S8 R2 | 5499513 (GE) | Saudi Arabia | EA
443 | 19010001 | 4500001011 | قطع غيار أجهزة التصوير الطبي | Spare parts of medical imaging equipment | شركه جنرال الكتريك للخدمات الطبيه | Probe Type, C2-9-D LOGIQ E9 R4 | Probe Type, C2-9-D LOGIQ E9 R4 | 5499605 (GE) | Saudi Arabia | EA
444 | 19010001 | 4500001011 | قطع غيار أجهزة التصوير الطبي | Spare parts of medical imaging equipment | شركه جنرال الكتريك للخدمات الطبيه | PROBE TYPE, C1-6-D LOGIQ E9 R4 | PROBE TYPE, C1-6-D LOGIQ E9 R4 | 5499606 (GE) | Saudi Arabia | EA
445 | 19010001 | 4500001011 | قطع غيار أجهزة التصوير الطبي | Spare parts of medical imaging equipment | شركه جنرال الكتريك للخدمات الطبيه | PROBE TYPE, C1-6-D LOGIQ E9 R4 | PROBE TYPE, C1-6-D LOGIQ E9 R4 | 5499606 (GE) | Saudi Arabia | EA
446 | 19010001 | 4500001011 | قطع غيار أجهزة التصوير الطبي | Spare parts of medical imaging equipment | شركه جنرال الكتريك للخدمات الطبيه | Probe Type, C1-5-RS LOGIQ E R7 | Probe Type, C1-5-RS LOGIQ E R7 | 5499608 (GE) | Saudi Arabia | EA
447 | 19010001 | 4500001011 | قطع غيار أجهزة التصوير الطبي | Spare parts of medical imaging equipment | شركه جنرال الكتريك للخدمات الطبيه | Probe Type, C1-5-RS LOGIQ E R7 | Probe Type, C1-5-RS LOGIQ E R7 | 5499608 (GE) | Saudi Arabia | EA
448 | 19010001 | 4500001011 | قطع غيار أجهزة التصوير الطبي | Spare parts of medical imaging equipment | شركه جنرال الكتريك للخدمات الطبيه | Probe Type, C1-5-RS LOGIQ E R7 | Probe Type, C1-5-RS LOGIQ E R7 | 5499608 (GE) | Saudi Arabia | EA
449 | 19010001 | 4500001011 | قطع غيار أجهزة التصوير الطبي | Spare parts of medical imaging equipment | شركه جنرال الكتريك للخدمات الطبيه | Probe Type, C1-5-RS LOGIQ E R7 | Probe Type, C1-5-RS LOGIQ E R7 | 5499608 (GE) | Saudi Arabia | EA
450 | 19010001 | 4500001011 | قطع غيار أجهزة التصوير الطبي | Spare parts of medical imaging equipment | شركه جنرال الكتريك للخدمات الطبيه | Probe Type, C1-5-RS LOGIQ E R7 | Probe Type, C1-5-RS LOGIQ E R7 | 5499608 (GE) | Saudi Arabia | EA
451 | 19010001 | 4500001011 | قطع غيار أجهزة التصوير الطبي | Spare parts of medical imaging equipment | شركه جنرال الكتريك للخدمات الطبيه | Probe Type, C1-5-RS LOGIQ E R7 | Probe Type, C1-5-RS LOGIQ E R7 | 5499608 (GE) | Saudi Arabia | EA
452 | 19010001 | 4500001011 | قطع غيار أجهزة التصوير الطبي | Spare parts of medical imaging equipment | شركه جنرال الكتريك للخدمات الطبيه | Probe Type, C1-5-RS LOGIQ E R7 | Probe Type, C1-5-RS LOGIQ E R7 | 5499608 (GE) | Saudi Arabia | EA
453 | 19010001 | 4500001011 | قطع غيار أجهزة التصوير الطبي | Spare parts of medical imaging equipment | شركه جنرال الكتريك للخدمات الطبيه | Probe Type, L8-18i-RS LOGIQ P9 | Probe Type, L8-18i-RS LOGIQ P9 | 5499609 (GE) | Saudi Arabia | EA
454 | 19010001 | 4500001011 | قطع غيار أجهزة التصوير الطبي | Spare parts of medical imaging equipment | شركه جنرال الكتريك للخدمات الطبيه | Probe BE9C Bi-plane LOGIQ P6 | Probe BE9C Bi-plane LOGIQ P6 | 5536004 (GE) | Saudi Arabia | EA
455 | 19010001 | 4500001011 | قطع غيار أجهزة التصوير الطبي | Spare parts of medical imaging equipment | شركه جنرال الكتريك للخدمات الطبيه | Probe type, 4Vc-D VIVID E95 R2 | Probe type, 4Vc-D VIVID E95 R2 | 5692037 (GE) | Saudi Arabia | EA
456 | 19010001 | 4500001011 | قطع غيار أجهزة التصوير الطبي | Spare parts of medical imaging equipment | شركه جنرال الكتريك للخدمات الطبيه | 9T-RS TEE probe VIVID Q BT12 N | 9T-RS TEE probe VIVID Q BT12 N | KN100073-R (GE) | Saudi Arabia | EA
457 | 19010001 | 4500001011 | قطع غيار أجهزة التصوير الطبي | Spare parts of medical imaging equipment | شركه جنرال الكتريك للخدمات الطبيه | Probe 9T Vivid E9 XDclear 2D | Probe 9T Vivid E9 XDclear 2D | KN100121 (GE) | Saudi Arabia | EA
458 | 19010001 | 4500001011 | قطع غيار أجهزة التصوير الطبي | Spare parts of medical imaging equipment | شركه جنرال الكتريك للخدمات الطبيه | Probe RRE 6-10-D Voluson E8/E6 | Probe RRE 6-10-D Voluson E8/E6 | KTZ156992 (GE) | Saudi Arabia | EA
459 | 19010001 | 4500001011 | قطع غيار أجهزة التصوير الطبي | Spare parts of medical imaging equipment | شركه جنرال الكتريك للخدمات الطبيه | Probe RRE 6-10-D Voluson E8/E6 | Probe RRE 6-10-D Voluson E8/E6 | KTZ195534 (GE) | Saudi Arabia | EA
460 | 19010001 | 4500001011 | قطع غيار أجهزة التصوير الطبي | Spare parts of medical imaging equipment | شركه جنرال الكتريك للخدمات الطبيه | RAB6-RS PROBE VOLUSON S10 BT18 | RAB6-RS PROBE VOLUSON S10 BT18 | KTZ303302-R (GE) | Saudi Arabia | EA
461 | 19010001 | 4500001011 | قطع غيار أجهزة التصوير الطبي | Spare parts of medical imaging equipment | شركه جنرال الكتريك للخدمات الطبيه | Probe RSP6-16-D Voluson E10 | Probe RSP6-16-D Voluson E10 | KTZ303997 (GE) | Saudi Arabia | EA
462 | 19010001 | 4500001011 | قطع غيار أجهزة التصوير الطبي | Spare parts of medical imaging equipment | شركه جنرال الكتريك للخدمات الطبيه | Probe RSP6-16RS Voluson i BT11 | Probe RSP6-16RS Voluson i BT11 | KTZ303998 (GE) | Saudi Arabia | EA
463 | 19010001 | 4500001011 | قطع غيار أجهزة التصوير الطبي | Spare parts of medical imaging equipment | شركه جنرال الكتريك للخدمات الطبيه | Probe RSP6-16RS Voluson i BT14 | Probe RSP6-16RS Voluson i BT14 | KTZ303998 (GE) | Saudi Arabia | EA
464 | 19010001 | 4500001011 | قطع غيار أجهزة التصوير الطبي | Spare parts of medical imaging equipment | شركه جنرال الكتريك للخدمات الطبيه | Tube Head PRODIGY ADVANCE FULL | Tube Head PRODIGY ADVANCE FULL | LU2514 (GE) | Saudi Arabia | EA
465 | 19010001 | 4500001011 | قطع غيار أجهزة التصوير الطبي | Spare parts of medical imaging equipment | شركه جنرال الكتريك للخدمات الطبيه | MR Coil MR Brivo/Optima 355/360 | MR Coil MR Brivo/Optima 355/360 | 5114356-14 (GE) | Saudi Arabia | EA
466 | 19010001 | 4500001011 | قطع غيار أجهزة التصوير الطبي | Spare parts of medical imaging equipment | شركه جنرال الكتريك للخدمات الطبيه | Probe E7C-RC Logiq C 5/C3 Premi | Probe E7C-RC Logiq C 5/C3 Premi | 5315686 (GE) | Saudi Arabia | EA
467 | 19010001 | 4500001011 | قطع غيار أجهزة التصوير الطبي | Spare parts of medical imaging equipment | شركه جنرال الكتريك للخدمات الطبيه | MR Coil MR Brivo/Optima 355/360 | MR Coil MR Brivo/Optima 355/360 | 5346683 (GE) | Saudi Arabia | EA
468 | 19010001 | 4500001011 | قطع غيار أجهزة التصوير الطبي | Spare parts of medical imaging equipment | شركه جنرال الكتريك للخدمات الطبيه | Probe C4-8-D Voluson E10 BT15 | Probe C4-8-D Voluson E10 BT15 | 5488428 (GE) | Saudi Arabia | EA
469 | 19010001 | 4500001011 | قطع غيار أجهزة التصوير الطبي | Spare parts of medical imaging equipment | شركه جنرال الكتريك للخدمات الطبيه | Probe i12L-RS Vivid S5 N BT12 | Probe i12L-RS Vivid S5 N BT12 | 5488475 (GE) | Saudi Arabia | EA
470 | 19010001 | 4500001011 | قطع غيار أجهزة التصوير الطبي | Spare parts of medical imaging equipment | شركه جنرال الكتريك للخدمات الطبيه | Probe i12L-RS Vivid S6 N BT12 | Probe i12L-RS Vivid S6 N BT12 | 5488475 (GE) | Saudi Arabia | EA
471 | 19010001 | 4500001011 | قطع غيار أجهزة التصوير الطبي | Spare parts of medical imaging equipment | شركه جنرال الكتريك للخدمات الطبيه | PROBE TYPE, 12L-RS LOGIQ E BT12 | PROBE TYPE, 12L-RS LOGIQ E BT12 | 5499501 (GE) | Saudi Arabia | EA
472 | 19010001 | 4500001011 | قطع غيار أجهزة التصوير الطبي | Spare parts of medical imaging equipment | شركه جنرال الكتريك للخدمات الطبيه | MR Coil MR Brivo/Optima 355/360 | MR Coil MR Brivo/Optima 355/360 | 5746251 (GE) | Saudi Arabia | EA
473 | 19010001 | 4500001011 | قطع غيار أجهزة التصوير الطبي | Spare parts of medical imaging equipment | شركه جنرال الكتريك للخدمات الطبيه | Probe 6Tc Vivid E9 XDclear 2D | Probe 6Tc Vivid E9 XDclear 2D | KN100107 (GE) | Saudi Arabia | EA
474 | 19010001 | 4500001011 | قطع غيار أجهزة التصوير الطبي | Spare parts of medical imaging equipment | شركه جنرال الكتريك للخدمات الطبيه | Probe 6VT-D Vivid E95 / 90 / 80 | Probe 6VT-D Vivid E95 / 90 / 80 | KN100120 (GE) | Saudi Arabia | EA
475 | 19010001 | 4500001011 | قطع غيار أجهزة التصوير الطبي | Spare parts of medical imaging equipment | شركه جنرال الكتريك للخدمات الطبيه | Probe 9T Vivid E9 Pro XDclear | Probe 9T Vivid E9 Pro XDclear | KN100121 (GE) | Saudi Arabia | EA
476 | 19010001 | 4500001011 | قطع غيار أجهزة التصوير الطبي | Spare parts of medical imaging equipment | شركه جنرال الكتريك للخدمات الطبيه | RAB2-5-RS Probe VOLUSON S6 BT12 | RAB2-5-RS Probe VOLUSON S6 BT12 | KTZ157007-R (GE) | Saudi Arabia | EA
477 | 19010001 | 4500001011 | قطع غيار أجهزة التصوير الطبي | Spare parts of medical imaging equipment | شركه جنرال الكتريك للخدمات الطبيه | RAB4-8-RS Probe VOLUSON S8 BT12 | RAB4-8-RS Probe VOLUSON S8 BT12 | KTZ157074-R (GE) | Saudi Arabia | EA
478 | 19010001 | 4500001011 | قطع غيار أجهزة التصوير الطبي | Spare parts of medical imaging equipment | شركه جنرال الكتريك للخدمات الطبيه | RAB4-8-RS Probe VOLUSON S8 BT12 | RAB4-8-RS Probe VOLUSON S8 BT12 | KTZ157074-R (GE) | Saudi Arabia | EA
479 | 19010001 | 4500001011 | قطع غيار أجهزة التصوير الطبي | Spare parts of medical imaging equipment | شركه جنرال الكتريك للخدمات الطبيه | Probe RM14L Voluson E8 Expert | Probe RM14L Voluson E8 Expert | KTZ280162 (GE) | Saudi Arabia | EA
480 | 19010001 | 4500001011 | قطع غيار أجهزة التصوير الطبي | Spare parts of medical imaging equipment | شركه جنرال الكتريك للخدمات الطبيه | Probe 3Sp-D Voluson E8 Expert | Probe 3Sp-D Voluson E8 Expert | KTZ280293 (GE) | Saudi Arabia | EA
481 | 19010001 | 4500001011 | قطع غيار أجهزة التصوير الطبي | Spare parts of medical imaging equipment | شركه جنرال الكتريك للخدمات الطبيه | Probe RNA5-9-D Voluson E8/E6 | Probe RNA5-9-D Voluson E8/E6 | KTZ303994 (GE) | Saudi Arabia | EA
482 | 19010001 | 4500001011 | قطع غيار أجهزة التصوير الطبي | Spare parts of medical imaging equipment | شركه جنرال الكتريك للخدمات الطبيه | Probe RSP6-16-D Voluson E8 | Probe RSP6-16-D Voluson E8 | KTZ303997 (GE) | Saudi Arabia | EA
483 | 19010001 | 4500001011 | قطع غيار أجهزة التصوير الطبي | Spare parts of medical imaging equipment | شركه جنرال الكتريك للخدمات الطبيه | Probe SP10-16-RS Voluson i BT11 | Probe SP10-16-RS Voluson i BT11 | KTZ304000 (GE) | Saudi Arabia | EA
484 | 19010001 | 4500001011 | قطع غيار أجهزة التصوير الطبي | Spare parts of medical imaging equipment | شركه جنرال الكتريك للخدمات الطبيه | Probe SP10-16-RS Voluson i BT14 | Probe SP10-16-RS Voluson i BT14 | KTZ304000 (GE) | Saudi Arabia | EA
485 | 19010001 | 4500001011 | قطع غيار أجهزة التصوير الطبي | Spare parts of medical imaging equipment | شركه جنرال الكتريك للخدمات الطبيه | Kit, Sumitomo Cold Head and Gask | Kit, Sumitomo Cold Head and Gask | 2194003-2-R (GE) | Saudi Arabia | EA
486 | 19010001 | 4500001011 | قطع غيار أجهزة التصوير الطبي | Spare parts of medical imaging equipment | شركه جنرال الكتريك للخدمات الطبيه | AMX 4 WHEEL AMX 4 PLUS /FDO: 054 | AMX 4 WHEEL AMX 4 PLUS /FDO: 054 | 2281603 (GE) | Saudi Arabia | EA
487 | 19010001 | 4500001011 | قطع غيار أجهزة التصوير الطبي | Spare parts of medical imaging equipment | شركه جنرال الكتريك للخدمات الطبيه | Apollo 41cm Rad Thunder detecto | Apollo 41cm Rad Thunder detecto | 5134673 (GE) | Saudi Arabia | EA
488 | 19010001 | 4500001011 | قطع غيار أجهزة التصوير الطبي | Spare parts of medical imaging equipment | شركه جنرال الكتريك للخدمات الطبيه | Probe 7.5C-RC Logiq C 5/C3 Premi | Probe 7.5C-RC Logiq C 5/C3 Premi | 5315683 (GE) | Saudi Arabia | EA
489 | 19010001 | 4500001011 | قطع غيار أجهزة التصوير الطبي | Spare parts of medical imaging equipment | شركه جنرال الكتريك للخدمات الطبيه | Probe C1-6-D Vivid E95 / 90 / 80 | Probe C1-6-D Vivid E95 / 90 / 80 | 5428393 (GE) | Saudi Arabia | EA
490 | 19010001 | 4500001011 | قطع غيار أجهزة التصوير الطبي | Spare parts of medical imaging equipment | شركه جنرال الكتريك للخدمات الطبيه | Probe M5Sc-D Vivid E95 / 90 / 80 | Probe M5Sc-D Vivid E95 / 90 / 80 | 5446030 (GE) | Saudi Arabia | EA
491 | 19010001 | 4500001011 | قطع غيار أجهزة التصوير الطبي | Spare parts of medical imaging equipment | شركه جنرال الكتريك للخدمات الطبيه | Probe C4-8-D Voluson E8 BT15 | Probe C4-8-D Voluson E8 BT15 | 5488428 (GE) | Saudi Arabia | EA
492 | 19010001 | 4500001011 | قطع غيار أجهزة التصوير الطبي | Spare parts of medical imaging equipment | شركه جنرال الكتريك للخدمات الطبيه | Probe C4-8-D Voluson E8 Expert | Probe C4-8-D Voluson E8 Expert | 5488428 (GE) | Saudi Arabia | EA
493 | 19010001 | 4500001011 | قطع غيار أجهزة التصوير الطبي | Spare parts of medical imaging equipment | شركه جنرال الكتريك للخدمات الطبيه | PROBE TYPE, 9L-D VOLUSON E8 BT17 | PROBE TYPE, 9L-D VOLUSON E8 BT17 | 5499510 (GE) | Saudi Arabia | EA
494 | 19010001 | 4500001011 | قطع غيار أجهزة التصوير الطبي | Spare parts of medical imaging equipment | شركه جنرال الكتريك للخدمات الطبيه | Probe C2-9-D Vivid E9 XDclear 2D | Probe C2-9-D Vivid E9 XDclear 2D | 5499605 (GE) | Saudi Arabia | EA
495 | 19010001 | 4500001011 | قطع غيار أجهزة التصوير الطبي | Spare parts of medical imaging equipment | شركه جنرال الكتريك للخدمات الطبيه | BEP with 4D Nvidia Quadro 2000D | BEP with 4D Nvidia Quadro 2000D | GB200003 (GE) | Saudi Arabia | EA
496 | 19010001 | 4500001011 | قطع غيار أجهزة التصوير الطبي | Spare parts of medical imaging equipment | شركه جنرال الكتريك للخدمات الطبيه | Probe 6Tc Vivid E9 Pro XDclear | Probe 6Tc Vivid E9 Pro XDclear | KN100107 (GE) | Saudi Arabia | EA
497 | 19010001 | 4500001011 | قطع غيار أجهزة التصوير الطبي | Spare parts of medical imaging equipment | شركه جنرال الكتريك للخدمات الطبيه | Probe 6VT-D Vivid E9 Pro XDclear | Probe 6VT-D Vivid E9 Pro XDclear | KN100110 (GE) | Saudi Arabia | EA
498 | 19010001 | 4500001011 | قطع غيار أجهزة التصوير الطبي | Spare parts of medical imaging equipment | شركه جنرال الكتريك للخدمات الطبيه | Probe RSP6-16-D Voluson E8/E6 | Probe RSP6-16-D Voluson E8/E6 | KTZ303997 (GE) | Saudi Arabia | EA
499 | 19010001 | 4500001011 | قطع غيار أجهزة التصوير الطبي | Spare parts of medical imaging equipment | شركه جنرال الكتريك للخدمات الطبيه | Probe SP10-16-D Voluson E8/E6 | Probe SP10-16-D Voluson E8/E6 | KTZ303999 (GE) | Saudi Arabia | EA
500 | 19010001 | 4500001011 | قطع غيار أجهزة التصوير الطبي | Spare parts of medical imaging equipment | شركه جنرال الكتريك للخدمات الطبيه | BEP ASSY WITHOUT ECG FOR LOGIQ 3 | BEP ASSY WITHOUT ECG FOR LOGIQ 3 | 2361975 (GE) | Saudi Arabia | EA
501 | 19010001 | 4500001011 | قطع غيار أجهزة التصوير الطبي | Spare parts of medical imaging equipment | شركه جنرال الكتريك للخدمات الطبيه | BEP ASSY WITHOUT ECG FOR LOGIQ 3 | BEP ASSY WITHOUT ECG FOR LOGIQ 3 | 2361975-4 (GE) | Saudi Arabia | EA
502 | 19010001 | 4500001011 | قطع غيار أجهزة التصوير الطبي | Spare parts of medical imaging equipment | شركه جنرال الكتريك للخدمات الطبيه | 9BATTERY SET DEFINIUM700 AMX DIGI | 9BATTERY SET DEFINIUM700 AMX DIGI | 46-329098G3 (GE) | Saudi Arabia | EA
503 | 19010001 | 4500001011 | قطع غيار أجهزة التصوير الطبي | Spare parts of medical imaging equipment | شركه جنرال الكتريك للخدمات الطبيه | Probe S4-10-D Voluson E8 Expert | Probe S4-10-D Voluson E8 Expert | 5394804-2 (GE) | Saudi Arabia | EA
504 | 19010001 | 4500001011 | قطع غيار أجهزة التصوير الطبي | Spare parts of medical imaging equipment | شركه جنرال الكتريك للخدمات الطبيه | PROBE TYPE, E8C LOGIQ P5 PRO BT11 | PROBE TYPE, E8C LOGIQ P5 PRO BT11 | 5499514 (GE) | Saudi Arabia | EA
505 | 19010001 | 4500001011 | قطع غيار أجهزة التصوير الطبي | Spare parts of medical imaging equipment | شركه جنرال الكتريك للخدمات الطبيه | Probe C2-9-D Vivid E9 Pro XDclear | Probe C2-9-D Vivid E9 Pro XDclear | 5499605 (GE) | Saudi Arabia | EA
506 | 19010001 | 4500001011 | قطع غيار أجهزة التصوير الطبي | Spare parts of medical imaging equipment | شركه جنرال الكتريك للخدمات الطبيه | Probe C2-9-D VOLUSON E8/6 And E10 | Probe C2-9-D VOLUSON E8/6 And E10 | 5499605 (GE) | Saudi Arabia | EA
507 | 19010001 | 4500001011 | قطع غيار أجهزة التصوير الطبي | Spare parts of medical imaging equipment | شركه جنرال الكتريك للخدمات الطبيه | Probe C1-6-D VOLUSON E8/6 And E10 | Probe C1-6-D VOLUSON E8/6 And E10 | 5499606 (GE) | Saudi Arabia | EA
508 | 19010001 | 4500001011 | قطع غيار أجهزة التصوير الطبي | Spare parts of medical imaging equipment | شركه جنرال الكتريك للخدمات الطبيه | Probe RNA5-9-D Voluson E10 BT15 | Probe RNA5-9-D Voluson E10 BT15 | KTZ303994 (GE) | Saudi Arabia | EA
509 | 19010001 | 4500001011 | قطع غيار أجهزة التصوير الطبي | Spare parts of medical imaging equipment | شركه جنرال الكتريك للخدمات الطبيه | RIC5-9A-RS Probe VOLUSON S10 BT16 | RIC5-9A-RS Probe VOLUSON S10 BT16 | KTZ304128 (GE) | Saudi Arabia | EA
510 | 19010001 | 4500001011 | قطع غيار أجهزة التصوير الطبي | Spare parts of medical imaging equipment | شركه جنرال الكتريك للخدمات الطبيه | Probe M5Sc-D Vivid E9 XDclear 2D | Probe M5Sc-D Vivid E9 XDclear 2D | 5446030 (GE) | Saudi Arabia | EA
511 | 19010001 | 4500001011 | قطع غيار أجهزة التصوير الطبي | Spare parts of medical imaging equipment | شركه جنرال الكتريك للخدمات الطبيه | Probe Type, ML6-15-RS LOGIQ P9 R2 | Probe Type, ML6-15-RS LOGIQ P9 R2 | 5499610 (GE) | Saudi Arabia | EA
512 | 19010001 | 4500001011 | قطع غيار أجهزة التصوير الطبي | Spare parts of medical imaging equipment | شركه جنرال الكتريك للخدمات الطبيه | Probe RNA5-9-D Voluson E8 BT15 | Probe RNA5-9-D Voluson E8 BT15 | KTZ303994 (GE) | Saudi Arabia | EA
513 | 19010001 | 4500001011 | قطع غيار أجهزة التصوير الطبي | Spare parts of medical imaging equipment | شركه جنرال الكتريك للخدمات الطبيه | Probe RNA5-9-D Voluson E8 Expert | Probe RNA5-9-D Voluson E8 Expert | KTZ303994 (GE) | Saudi Arabia | EA
514 | 19010001 | 4500001011 | قطع غيار أجهزة التصوير الطبي | Spare parts of medical imaging equipment | شركه جنرال الكتريك للخدمات الطبيه | 3Sc-RS Probe Collector LOGIQ P9 R2 | 3Sc-RS Probe Collector LOGIQ P9 R2 | 5433833 (GE) | Saudi Arabia | EA
515 | 19010001 | 4500001011 | قطع غيار أجهزة التصوير الطبي | Spare parts of medical imaging equipment | شركه جنرال الكتريك للخدمات الطبيه | Probe M5Sc-D Vivid E9 Pro XDclear | Probe M5Sc-D Vivid E9 Pro XDclear | 5446030 (GE) | Saudi Arabia | EA
516 | 19010001 | 4500001011 | قطع غيار أجهزة التصوير الطبي | Spare parts of medical imaging equipment | شركه جنرال الكتريك للخدمات الطبيه | PROBE TYPE, IC5-9-D VOLUSON E6 BT10 | PROBE TYPE, IC5-9-D VOLUSON E6 BT10 | 5499592 (GE) | Saudi Arabia | EA
517 | 19010001 | 4500001011 | قطع غيار أجهزة التصوير الطبي | Spare parts of medical imaging equipment | شركه جنرال الكتريك للخدمات الطبيه | Tube Lightspeed/Discovery/Optima RT | Tube Lightspeed/Discovery/Optima RT | D3193T (GE) | Saudi Arabia | EA
518 | 19010001 | 4500001011 | قطع غيار أجهزة التصوير الطبي | Spare parts of medical imaging equipment | شركه جنرال الكتريك للخدمات الطبيه | Tube Discovery/Lightspeed CT750 HD | Tube Discovery/Lightspeed CT750 HD | D3703T (GE) | Saudi Arabia | EA
519 | 19010001 | 4500001011 | قطع غيار أجهزة التصوير الطبي | Spare parts of medical imaging equipment | شركه جنرال الكتريك للخدمات الطبيه | Probe RSP6-16-D Voluson E8 Expert | Probe RSP6-16-D Voluson E8 Expert | KTZ303997 (GE) | Saudi Arabia | EA
520 | 19010001 | 4500001011 | قطع غيار أجهزة التصوير الطبي | Spare parts of medical imaging equipment | شركه جنرال الكتريك للخدمات الطبيه | BEP with EPS - LOGIQ E9 MRX version | BEP with EPS - LOGIQ E9 MRX version | 5145000-3 (GE) | Saudi Arabia | EA
521 | 19010001 | 4500001011 | قطع غيار أجهزة التصوير الطبي | Spare parts of medical imaging equipment | شركه جنرال الكتريك للخدمات الطبيه | Collector, 4V-D VIVID E9 4D BT12 17" | Collector, 4V-D VIVID E9 4D BT12 17" | 5160208-R (GE) | Saudi Arabia | EA
522 | 19010001 | 4500001011 | قطع غيار أجهزة التصوير الطبي | Spare parts of medical imaging equipment | شركه جنرال الكتريك للخدمات الطبيه | Probe E6C-RC Logiq C 5/C3 /C2 series | Probe E6C-RC Logiq C 5/C3 /C2 series | 5315687 (GE) | Saudi Arabia | EA
523 | 19010001 | 4500001011 | قطع غيار أجهزة التصوير الطبي | Spare parts of medical imaging equipment | شركه جنرال الكتريك للخدمات الطبيه | à 3/8 inch crystal Discovery NM 630 | à 3/8 inch crystal Discovery NM 630 | 5376539 (GE) | Saudi Arabia | EA
524 | 19010001 | 4500001011 | قطع غيار أجهزة التصوير الطبي | Spare parts of medical imaging equipment | شركه جنرال الكتريك للخدمات الطبيه | PROBE TYPE, 11L LOGIQ P5 PREMIUM BT1 | PROBE TYPE, 11L LOGIQ P5 PREMIUM BT1 | 5499489 (GE) | Saudi Arabia | EA
525 | 19010001 | 4500001011 | قطع غيار أجهزة التصوير الطبي | Spare parts of medical imaging equipment | شركه جنرال الكتريك للخدمات الطبيه | Probe ML6-15-D Vivid E9 XDclear 2D | Probe ML6-15-D Vivid E9 XDclear 2D | 5499600 (GE) | Saudi Arabia | EA
526 | 19010001 | 4500001011 | قطع غيار أجهزة التصوير الطبي | Spare parts of medical imaging equipment | شركه جنرال الكتريك للخدمات الطبيه | L3-12-RS Probe Collector LOGIQ P9 R3 | L3-12-RS Probe Collector LOGIQ P9 R3 | 5785912 (GE) | Saudi Arabia | EA
527 | 19010001 | 4500001011 | قطع غيار أجهزة التصوير الطبي | Spare parts of medical imaging equipment | شركه جنرال الكتريك للخدمات الطبيه | SONY B,W PRINTER UP-89x LOGIQ E BT12 | SONY B,W PRINTER UP-89x LOGIQ E BT12 | KTZ220507-R (GE) | Saudi Arabia | EA
528 | 19010001 | 4500001011 | قطع غيار أجهزة التصوير الطبي | Spare parts of medical imaging equipment | شركه جنرال الكتريك للخدمات الطبيه | Probe 7.5C-RC Logiq C 5/C3 /C2 series | Probe 7.5C-RC Logiq C 5/C3 /C2 series | 5315683 (GE) | Saudi Arabia | EA
529 | 19010001 | 4500001011 | قطع غيار أجهزة التصوير الطبي | Spare parts of medical imaging equipment | شركه جنرال الكتريك للخدمات الطبيه | PROBE TYPE, C1-5-D LOGIQ S7 EXPERT R2 | PROBE TYPE, C1-5-D LOGIQ S7 EXPERT R2 | 5499513-R (GE) | Saudi Arabia | EA
530 | 19010001 | 4500001011 | قطع غيار أجهزة التصوير الطبي | Spare parts of medical imaging equipment | شركه جنرال الكتريك للخدمات الطبيه | PROBE TYPE, ML6-15 LOGIQ S7 EXPERT R3 | PROBE TYPE, ML6-15 LOGIQ S7 EXPERT R3 | 5499599 (GE) | Saudi Arabia | EA
531 | 19010001 | 4500001011 | قطع غيار أجهزة التصوير الطبي | Spare parts of medical imaging equipment | شركه جنرال الكتريك للخدمات الطبيه | Probe ML6-15-D Vivid E9 Pro XDclear | Probe ML6-15-D Vivid E9 Pro XDclear | 5499600 (GE) | Saudi Arabia | EA
532 | 19010001 | 4500001011 | قطع غيار أجهزة التصوير الطبي | Spare parts of medical imaging equipment | شركه جنرال الكتريك للخدمات الطبيه | Probe 9T Vivid E9 XDclear 4D Expert | Probe 9T Vivid E9 XDclear 4D Expert | KN100121 (GE) | Saudi Arabia | EA
533 | 19010001 | 4500001011 | قطع غيار أجهزة التصوير الطبي | Spare parts of medical imaging equipment | شركه جنرال الكتريك للخدمات الطبيه | BATTERY CABINET SG-CE 2X50AH GEDE/ABB | BATTERY CABINET SG-CE 2X50AH GEDE/ABB | (GE) | Saudi Arabia | EA
534 | 19010001 | 4500001011 | قطع غيار أجهزة التصوير الطبي | Spare parts of medical imaging equipment | شركه جنرال الكتريك للخدمات الطبيه | à 3/8 inch crystal Discovery NM/CT 670 | à 3/8 inch crystal Discovery NM/CT 670 | 5376539 (GE) | Saudi Arabia | EA
535 | 19010001 | 4500001011 | قطع غيار أجهزة التصوير الطبي | Spare parts of medical imaging equipment | شركه جنرال الكتريك للخدمات الطبيه | FlashPad detector DISC XR656 WALLSTAND | FlashPad detector DISC XR656 WALLSTAND | 5399000-11-R (GE) | Saudi Arabia | EA
536 | 19010001 | 4500001011 | قطع غيار أجهزة التصوير الطبي | Spare parts of medical imaging equipment | شركه جنرال الكتريك للخدمات الطبيه | Probe Type, M4S-RS VIVID Q BT12 NORWAY | Probe Type, M4S-RS VIVID Q BT12 NORWAY | 5499597 (GE) | Saudi Arabia | EA
537 | 19010001 | 4500001011 | قطع غيار أجهزة التصوير الطبي | Spare parts of medical imaging equipment | شركه جنرال الكتريك للخدمات الطبيه | Probe Type, M4S-RS VIVID Q BT12 NORWAY | Probe Type, M4S-RS VIVID Q BT12 NORWAY | 5499597 (GE) | Saudi Arabia | EA
538 | 19010001 | 4500001011 | قطع غيار أجهزة التصوير الطبي | Spare parts of medical imaging equipment | شركه جنرال الكتريك للخدمات الطبيه | PERFORMIX HD ROHS CTHD 750A MAIN RADIO | PERFORMIX HD ROHS CTHD 750A MAIN RADIO | D3704T (GE) | Saudi Arabia | EA
539 | 19010001 | 4500001011 | قطع غيار أجهزة التصوير الطبي | Spare parts of medical imaging equipment | شركه جنرال الكتريك للخدمات الطبيه | Probe 6Tc Vivid E9 XDclear 4D Expert | Probe 6Tc Vivid E9 XDclear 4D Expert | KN100107 (GE) | Saudi Arabia | EA
540 | 19010001 | 4500001011 | قطع غيار أجهزة التصوير الطبي | Spare parts of medical imaging equipment | شركه جنرال الكتريك للخدمات الطبيه | Probe 6VT-D Vivid E9 XDclear 4D Expert | Probe 6VT-D Vivid E9 XDclear 4D Expert | KN100110 (GE) | Saudi Arabia | EA
541 | 19010001 | 4500001011 | قطع غيار أجهزة التصوير الطبي | Spare parts of medical imaging equipment | شركه جنرال الكتريك للخدمات الطبيه | Detector Lightspeed/Discovery/Optima RT | Detector Lightspeed/Discovery/Optima RT | 2227349-3 (GE) | Saudi Arabia | EA
542 | 19010001 | 4500001011 | قطع غيار أجهزة التصوير الطبي | Spare parts of medical imaging equipment | شركه جنرال الكتريك للخدمات الطبيه | Detector Discovery/Lightspeed CT750 HD | Detector Discovery/Lightspeed CT750 HD | 5206405 (GE) | Saudi Arabia | EA
543 | 19010001 | 4500001011 | قطع غيار أجهزة التصوير الطبي | Spare parts of medical imaging equipment | شركه جنرال الكتريك للخدمات الطبيه | 4C-RC CONVEX PROBE FOR LOGIQ C LOGIQ C2 | 4C-RC CONVEX PROBE FOR LOGIQ C LOGIQ C2 | 5315581 (GE) | Saudi Arabia | EA
544 | 19010001 | 4500001011 | قطع غيار أجهزة التصوير الطبي | Spare parts of medical imaging equipment | شركه جنرال الكتريك للخدمات الطبيه | Collector, 6S-D Probe, RoHS VIVID S70 N | Collector, 6S-D Probe, RoHS VIVID S70 N | 5499318 (GE) | Saudi Arabia | EA
545 | 19010001 | 4500001011 | قطع غيار أجهزة التصوير الطبي | Spare parts of medical imaging equipment | شركه جنرال الكتريك للخدمات الطبيه | PROBE TYPE, ML6-15-D LOGIQ S7 EXPERT R2 | PROBE TYPE, ML6-15-D LOGIQ S7 EXPERT R2 | 5499600 (GE) | Saudi Arabia | EA
546 | 19010001 | 4500001011 | قطع غيار أجهزة التصوير الطبي | Spare parts of medical imaging equipment | شركه جنرال الكتريك للخدمات الطبيه | PROBE TYPE, ML6-15-D LOGIQ S7 EXPERT R2 | PROBE TYPE, ML6-15-D LOGIQ S7 EXPERT R2 | 5499600 (GE) | Saudi Arabia | EA
547 | 19010001 | 4500001011 | قطع غيار أجهزة التصوير الطبي | Spare parts of medical imaging equipment | شركه جنرال الكتريك للخدمات الطبيه | PROBE TYPE, ML6-15-D LOGIQ S7 EXPERT R2 | PROBE TYPE, ML6-15-D LOGIQ S7 EXPERT R2 | 5499600 (GE) | Saudi Arabia | EA
548 | 19010001 | 4500001011 | قطع غيار أجهزة التصوير الطبي | Spare parts of medical imaging equipment | شركه جنرال الكتريك للخدمات الطبيه | PROBE TYPE, ML6-15-D LOGIQ S7 EXPERT R2 | PROBE TYPE, ML6-15-D LOGIQ S7 EXPERT R2 | 5499600 (GE) | Saudi Arabia | EA
549 | 19010001 | 4500001011 | قطع غيار أجهزة التصوير الطبي | Spare parts of medical imaging equipment | شركه جنرال الكتريك للخدمات الطبيه | PROBE TYPE, ML6-15-D LOGIQ S7 EXPERT R2 | PROBE TYPE, ML6-15-D LOGIQ S7 EXPERT R2 | 5499600 (GE) | Saudi Arabia | EA
550 | 19010001 | 4500001011 | قطع غيار أجهزة التصوير الطبي | Spare parts of medical imaging equipment | شركه جنرال الكتريك للخدمات الطبيه | Probe C2-9-D Vivid E9 XDclear 4D Expert | Probe C2-9-D Vivid E9 XDclear 4D Expert | 5499605 (GE) | Saudi Arabia | EA
551 | 19010001 | 4500001011 | قطع غيار أجهزة التصوير الطبي | Spare parts of medical imaging equipment | شركه جنرال الكتريك للخدمات الطبيه | Probe RAB4-8RS LOGIQ C5 Premium 4D BT12 | Probe RAB4-8RS LOGIQ C5 Premium 4D BT12 | KTZ303985 (GE) | Saudi Arabia | EA
552 | 19010001 | 4500001011 | قطع غيار أجهزة التصوير الطبي | Spare parts of medical imaging equipment | شركه جنرال الكتريك للخدمات الطبيه | AMX FSE BATTERY KIT DEFINIUM 700 AMX DIG | AMX FSE BATTERY KIT DEFINIUM 700 AMX DIG | 5342587 (GE) | Saudi Arabia | EA
553 | 19010001 | 4500001011 | قطع غيار أجهزة التصوير الطبي | Spare parts of medical imaging equipment | شركه جنرال الكتريك للخدمات الطبيه | Probe S4-10-D - RoHS VOLUSON E10 BT15 CW | Probe S4-10-D - RoHS VOLUSON E10 BT15 CW | 5394804-2 (GE) | Saudi Arabia | EA
554 | 19010001 | 4500001011 | قطع غيار أجهزة التصوير الطبي | Spare parts of medical imaging equipment | شركه جنرال الكتريك للخدمات الطبيه | FRU DETECTOR DYN 30 DISCOVERY IGS 730 CE | FRU DETECTOR DYN 30 DISCOVERY IGS 730 CE | 5506973 (GE) | Saudi Arabia | EA
555 | 19010001 | 4500001011 | قطع غيار أجهزة التصوير الطبي | Spare parts of medical imaging equipment | شركه جنرال الكتريك للخدمات الطبيه | FRU DETECTOR NGB 20 INNOVA IGS 620 CERBA | FRU DETECTOR NGB 20 INNOVA IGS 620 CERBA | 5507044 (GE) | Saudi Arabia | EA
556 | 19010001 | 4500001011 | قطع غيار أجهزة التصوير الطبي | Spare parts of medical imaging equipment | شركه جنرال الكتريك للخدمات الطبيه | FRU DETECTOR NGB 20 INNOVA IGS 620 CERBA | FRU DETECTOR NGB 20 INNOVA IGS 620 CERBA | 5507044 (GE) | Saudi Arabia | EA
557 | 19010001 | 4500001011 | قطع غيار أجهزة التصوير الطبي | Spare parts of medical imaging equipment | شركه جنرال الكتريك للخدمات الطبيه | FRU -3T GEM AA COIL 3.0T MR750W GEM ENAB | FRU -3T GEM AA COIL 3.0T MR750W GEM ENAB | 5670325 (GE) | Saudi Arabia | EA
558 | 19010001 | 4500001011 | قطع غيار أجهزة التصوير الطبي | Spare parts of medical imaging equipment | شركه جنرال الكتريك للخدمات الطبيه | Probe M5Sc-D Vivid E9 XDclear 4D Expert | Probe M5Sc-D Vivid E9 XDclear 4D Expert | 5446030 (GE) | Saudi Arabia | EA
559 | 19010001 | 4500001011 | قطع غيار أجهزة التصوير الطبي | Spare parts of medical imaging equipment | شركه جنرال الكتريك للخدمات الطبيه | Collector,RoHS Probe, 3S-RS LOGIQ E BT12 | Collector,RoHS Probe, 3S-RS LOGIQ E BT12 | 5488480 (GE) | Saudi Arabia | EA
560 | 19010001 | 4500001011 | قطع غيار أجهزة التصوير الطبي | Spare parts of medical imaging equipment | شركه جنرال الكتريك للخدمات الطبيه | Collector, 6S-RS Probe,RoHS LOGIQ E BT12 | Collector, 6S-RS Probe,RoHS LOGIQ E BT12 | 5499316 (GE) | Saudi Arabia | EA
561 | 19010001 | 4500001011 | قطع غيار أجهزة التصوير الطبي | Spare parts of medical imaging equipment | شركه جنرال الكتريك للخدمات الطبيه | Collector, 6S-RS Probe,RoHS LOGIQ E BT12 | Collector, 6S-RS Probe,RoHS LOGIQ E BT12 | 5499316 (GE) | Saudi Arabia | EA
562 | 19010001 | 4500001011 | قطع غيار أجهزة التصوير الطبي | Spare parts of medical imaging equipment | شركه جنرال الكتريك للخدمات الطبيه | Collector, 6S-RS Probe,RoHS LOGIQ E BT12 | Collector, 6S-RS Probe,RoHS LOGIQ E BT12 | 5499316 (GE) | Saudi Arabia | EA
563 | 19010001 | 4500001011 | قطع غيار أجهزة التصوير الطبي | Spare parts of medical imaging equipment | شركه جنرال الكتريك للخدمات الطبيه | Multi-probe box with package kitVIVID IQ | Multi-probe box with package kitVIVID IQ | 5721342 (GE) | Saudi Arabia | EA
564 | 19010001 | 4500001011 | قطع غيار أجهزة التصوير الطبي | Spare parts of medical imaging equipment | شركه جنرال الكتريك للخدمات الطبيه | RAB4-8-RS Probe ROHS compliantVOLUSON S6 | RAB4-8-RS Probe ROHS compliantVOLUSON S6 | KTZ303985 (GE) | Saudi Arabia | EA
565 | 19010001 | 4500001011 | قطع غيار أجهزة التصوير الطبي | Spare parts of medical imaging equipment | شركه جنرال الكتريك للخدمات الطبيه | RM6C Probe ROHS compliant*TR* SA2666US01 | RM6C Probe ROHS compliant*TR* SA2666US01 | KTZ303993-R (GE) | Saudi Arabia | EA
566 | 19010001 | 4500001011 | قطع غيار أجهزة التصوير الطبي | Spare parts of medical imaging equipment | شركه جنرال الكتريك للخدمات الطبيه | MX-100-RAD X-RAY TUBE UNIT 90Deg EXCHANG | MX-100-RAD X-RAY TUBE UNIT 90Deg EXCHANG | 5237530 (GE) | Saudi Arabia | EA
567 | 19010001 | 4500001011 | قطع غيار أجهزة التصوير الطبي | Spare parts of medical imaging equipment | شركه جنرال الكتريك للخدمات الطبيه | Battery Pack Assembly DIGITAL OPTIM | Battery Pack Assembly DIGITAL OPTIM | 5368545 (GE) | Saudi Arabia | EA
568 | 19010001 | 4500001011 | قطع غيار أجهزة التصوير الطبي | Spare parts of medical imaging equipment | شركه جنرال الكتريك للخدمات الطبيه | TTH HAWKEYE FRU TANK ASSEMBLY Infinia3/8 | TTH HAWKEYE FRU TANK ASSEMBLY Infinia3/8 | 5372537 (GE) | Saudi Arabia | EA
569 | 19010001 | 4500001011 | قطع غيار أجهزة التصوير الطبي | Spare parts of medical imaging equipment | شركه جنرال الكتريك للخدمات الطبيه | NGB FlashPad detector DISC XR656 TABLE&W | NGB FlashPad detector DISC XR656 TABLE&W | 5399000-61-R (GE) | Saudi Arabia | EA
570 | 19010001 | 4500001011 | قطع غيار أجهزة التصوير الطبي | Spare parts of medical imaging equipment | شركه جنرال الكتريك للخدمات الطبيه | Probe collector,Universal VSCAN 1.4 | Probe collector,Universal VSCAN 1.4 | 5476840 (GE) | Saudi Arabia | EA
571 | 19010001 | 4500001011 | قطع غيار أجهزة التصوير الطبي | Spare parts of medical imaging equipment | شركه جنرال الكتريك للخدمات الطبيه | RIC5-9W-RS Probe ROHScompliant VOLUSONS6 | RIC5-9W-RS Probe ROHScompliant VOLUSONS6 | KTZ303990-R (GE) | Saudi Arabia | EA
572 | 19010001 | 4500001011 | قطع غيار أجهزة التصوير الطبي | Spare parts of medical imaging equipment | شركه جنرال الكتريك للخدمات الطبيه | BEP FRONT PANELASSEMBLY WITHOUT USB,FREY | BEP FRONT PANELASSEMBLY WITHOUT USB,FREY | 5301222-3 (GE) | Saudi Arabia | EA
573 | 19010001 | 4500001011 | قطع غيار أجهزة التصوير الطبي | Spare parts of medical imaging equipment | شركه جنرال الكتريك للخدمات الطبيه | Probe ML6-15-D Vivid E9 XDclear 4DExpert | Probe ML6-15-D Vivid E9 XDclear 4DExpert | 5499600 (GE) | Saudi Arabia | EA
574 | 19010001 | 4500001011 | قطع غيار أجهزة التصوير الطبي | Spare parts of medical imaging equipment | شركه جنرال الكتريك للخدمات الطبيه | GPM5-5A -PROBE & MUX ASSY VOLUSON I BT14 | GPM5-5A -PROBE & MUX ASSY VOLUSON I BT14 | KTZ301759 (GE) | Saudi Arabia | EA
575 | 19010001 | 4500001011 | قطع غيار أجهزة التصوير الطبي | Spare parts of medical imaging equipment | شركه جنرال الكتريك للخدمات الطبيه | RAB6-D Probe compliant VOLUSON S6 BT16 | RAB6-D Probe compliant VOLUSON S6 BT16 | KTZ303986-R (GE) | Saudi Arabia | EA
576 | 19010001 | 4500001011 | قطع غيار أجهزة التصوير الطبي | Spare parts of medical imaging equipment | شركه جنرال الكتريك للخدمات الطبيه | HRS Detector module DISCOVERY RX VCT SYS | HRS Detector module DISCOVERY RX VCT SYS | 5120000 (GE) | Saudi Arabia | EA
577 | 19010001 | 4500001011 | قطع غيار أجهزة التصوير الطبي | Spare parts of medical imaging equipment | شركه جنرال الكتريك للخدمات الطبيه | 4C-RC CONVEX PROBE FOR LOGIQ C LOGIQ C2 | 4C-RC CONVEX PROBE FOR LOGIQ C LOGIQ C2 | 5315581 (GE) | Saudi Arabia | EA
578 | 19010001 | 4500001011 | قطع غيار أجهزة التصوير الطبي | Spare parts of medical imaging equipment | شركه جنرال الكتريك للخدمات الطبيه | FlashPad detector-new DISC XR656 TABLE&W | FlashPad detector-new DISC XR656 TABLE&W | 5399000-13 (GE) | Saudi Arabia | EA
579 | 19010001 | 4500001011 | قطع غيار أجهزة التصوير الطبي | Spare parts of medical imaging equipment | شركه جنرال الكتريك للخدمات الطبيه | SONY UP-D898MD DIGITAL A6 BW LOGIQ E R7 | SONY UP-D898MD DIGITAL A6 BW LOGIQ E R7 | 5555265 (GE) | Saudi Arabia | EA
580 | 19010001 | 4500001011 | قطع غيار أجهزة التصوير الطبي | Spare parts of medical imaging equipment | شركه جنرال الكتريك للخدمات الطبيه | SONY UP-D898MD DIGITAL A6 BW LOGIQ E R7 | SONY UP-D898MD DIGITAL A6 BW LOGIQ E R7 | 5555265 (GE) | Saudi Arabia | EA
581 | 19010001 | 4500001011 | قطع غيار أجهزة التصوير الطبي | Spare parts of medical imaging equipment | شركه جنرال الكتريك للخدمات الطبيه | R: WATSON16 DET RoHS Discovery NM/CT670 | R: WATSON16 DET RoHS Discovery NM/CT670 | 5621600 (GE) | Saudi Arabia | EA
582 | 19010001 | 4500001011 | قطع غيار أجهزة التصوير الطبي | Spare parts of medical imaging equipment | شركه جنرال الكتريك للخدمات الطبيه | MCM-2250NB OLED Monitor 22 LOGIQ S8 R4 | MCM-2250NB OLED Monitor 22 LOGIQ S8 R4 | GC200350 (GE) | Saudi Arabia | EA
583 | 19010001 | 4500001011 | قطع غيار أجهزة التصوير الطبي | Spare parts of medical imaging equipment | شركه جنرال الكتريك للخدمات الطبيه | MCM-2250NB OLED Monitor 22i LOGIQ S8 R4 | MCM-2250NB OLED Monitor 22i LOGIQ S8 R4 | GC200350-2 (GE) | Saudi Arabia | EA
584 | 19010001 | 4500001011 | قطع غيار أجهزة التصوير الطبي | Spare parts of medical imaging equipment | شركه جنرال الكتريك للخدمات الطبيه | Collector,RoHS Probe,7S-RS VIVID S5 BT10 | Collector,RoHS Probe,7S-RS VIVID S5 BT10 | 5488473 (GE) | Saudi Arabia | EA
585 | 19010001 | 4500001011 | قطع غيار أجهزة التصوير الطبي | Spare parts of medical imaging equipment | شركه جنرال الكتريك للخدمات الطبيه | Collector,probe, 4C-RS VOLUSON P6 BT18 | Collector,probe, 4C-RS VOLUSON P6 BT18 | 5488477 (GE) | Saudi Arabia | EA
586 | 19010001 | 4500001011 | قطع غيار أجهزة التصوير الطبي | Spare parts of medical imaging equipment | شركه جنرال الكتريك للخدمات الطبيه | BRM2 WITH GRAY CART, FRU MR 1.5T HDI | BRM2 WITH GRAY CART, FRU MR 1.5T HDI | 5788960 (GE) | Saudi Arabia | EA
587 | 19010001 | 4500001011 | قطع غيار أجهزة التصوير الطبي | Spare parts of medical imaging equipment | شركه جنرال الكتريك للخدمات الطبيه | BRM2 WITH GRAY CART, FRU MR 1.5T HDI | BRM2 WITH GRAY CART, FRU MR 1.5T HDI | 5788960 (GE) | Saudi Arabia | EA
588 | 19010001 | 4500001011 | قطع غيار أجهزة التصوير الطبي | Spare parts of medical imaging equipment | شركه جنرال الكتريك للخدمات الطبيه | BRM2 WITH GRAY CART, FRU MR 1.5T HDI | BRM2 WITH GRAY CART, FRU MR 1.5T HDI | 5788960 (GE) | Saudi Arabia | EA
589 | 19010001 | 4500001011 | قطع غيار أجهزة التصوير الطبي | Spare parts of medical imaging equipment | شركه جنرال الكتريك للخدمات الطبيه | RM6C Probe compliant VOLUSON E10 BT15 CW | RM6C Probe compliant VOLUSON E10 BT15 CW | KTZ303993 (GE) | Saudi Arabia | EA
590 | 19010001 | 4500001011 | قطع غيار أجهزة التصوير الطبي | Spare parts of medical imaging equipment | شركه جنرال الكتريك للخدمات الطبيه | BATTERY CABINET SERIES CE2X50AH,GEDE/ABB | BATTERY CABINET SERIES CE2X50AH,GEDE/ABB | (GE) | Saudi Arabia | EA
591 | 19010001 | 4500001011 | قطع غيار أجهزة التصوير الطبي | Spare parts of medical imaging equipment | شركه جنرال الكتريك للخدمات الطبيه | Collector,Probe,10S-RS VIVID S6 BT 10 N | Collector,Probe,10S-RS VIVID S6 BT 10 N | 5488474 (GE) | Saudi Arabia | EA
592 | 19010001 | 4500001011 | قطع غيار أجهزة التصوير الطبي | Spare parts of medical imaging equipment | شركه جنرال الكتريك للخدمات الطبيه | RIC5-9-D Probe compliant VOLUSONE10 BT17 | RIC5-9-D Probe compliant VOLUSONE10 BT17 | KTZ303987 (GE) | Saudi Arabia | EA
593 | 19010001 | 4500001011 | قطع غيار أجهزة التصوير الطبي | Spare parts of medical imaging equipment | شركه جنرال الكتريك للخدمات الطبيه | RIC5-9-D Probe compliant VOLUSONE10 BT17 | RIC5-9-D Probe compliant VOLUSONE10 BT17 | KTZ303987 (GE) | Saudi Arabia | EA
594 | 19010001 | 4500001011 | قطع غيار أجهزة التصوير الطبي | Spare parts of medical imaging equipment | شركه جنرال الكتريك للخدمات الطبيه | SP10-16-D Probecompliant VOLUSON E8 BT07 | SP10-16-D Probecompliant VOLUSON E8 BT07 | KTZ303999 (GE) | Saudi Arabia | EA
595 | 19010001 | 4500001011 | قطع غيار أجهزة التصوير الطبي | Spare parts of medical imaging equipment | شركه جنرال الكتريك للخدمات الطبيه | MRII 32 CH HEAD COIL GEN.5 MR 3.0T SIGNA | MRII 32 CH HEAD COIL GEN.5 MR 3.0T SIGNA | 5721578 (GE) | Saudi Arabia | EA
596 | 19010001 | 4500001011 | قطع غيار أجهزة التصوير الطبي | Spare parts of medical imaging equipment | شركه جنرال الكتريك للخدمات الطبيه | BEP Aurora with Nvidia Quadro P4000 | BEP Aurora with Nvidia Quadro P4000 | GC200018S-2 (GE) | Saudi Arabia | EA
597 | 19010001 | 4500001011 | قطع غيار أجهزة التصوير الطبي | Spare parts of medical imaging equipment | شركه جنرال الكتريك للخدمات الطبيه | BEP Aurora with Nvidia Quadro P1000 | BEP Aurora with Nvidia Quadro P1000 | GC200018S-3 (GE) | Saudi Arabia | EA
598 | 19010001 | 4500001011 | قطع غيار أجهزة التصوير الطبي | Spare parts of medical imaging equipment | شركه جنرال الكتريك للخدمات الطبيه | BEP Aurora with Nvidia Quadro P1000 | BEP Aurora with Nvidia Quadro P1000 | GC200018S-4 (GE) | Saudi Arabia | EA
599 | 19010001 | 4500001011 | قطع غيار أجهزة التصوير الطبي | Spare parts of medical imaging equipment | شركه جنرال الكتريك للخدمات الطبيه | RIC5-9W-RS Probe compliant VOLUSONS8BT12 | RIC5-9W-RS Probe compliant VOLUSONS8BT12 | KTZ303990 (GE) | Saudi Arabia | EA
600 | 19010001 | 4500001011 | قطع غيار أجهزة التصوير الطبي | Spare parts of medical imaging equipment | شركه جنرال الكتريك للخدمات الطبيه | RFM423 FE-Mainboard wo VOLUSON E10 BT17 | RFM423 FE-Mainboard wo VOLUSON E10 BT17 | KTZ304074 (GE) | Saudi Arabia | EA
601 | 19010001 | 4500001011 | قطع غيار أجهزة التصوير الطبي | Spare parts of medical imaging equipment | شركه جنرال الكتريك للخدمات الطبيه | RFM423 FE-Mainboard wo VOLUSON E10 BT17 | RFM423 FE-Mainboard wo VOLUSON E10 BT17 | KTZ304074-R (GE) | Saudi Arabia | EA
602 | 19010001 | 4500001011 | قطع غيار أجهزة التصوير الطبي | Spare parts of medical imaging equipment | شركه جنرال الكتريك للخدمات الطبيه | FRU, HNU with AB, MR 3.0T SIGNA 750 32 | FRU, HNU with AB, MR 3.0T SIGNA 750 32 | 5338925-R (GE) | Saudi Arabia | EA
603 | 19010001 | 4500001011 | قطع غيار أجهزة التصوير الطبي | Spare parts of medical imaging equipment | شركه جنرال الكتريك للخدمات الطبيه | FlashPad detector OPTIMA XR646 TABLE | FlashPad detector OPTIMA XR646 TABLE | 5399000-12 (GE) | Saudi Arabia | EA
604 | 19010001 | 4500001011 | قطع غيار أجهزة التصوير الطبي | Spare parts of medical imaging equipment | شركه جنرال الكتريك للخدمات الطبيه | Compressor, Sumitomo,CSA-71 1.5T SIGNA | Compressor, Sumitomo,CSA-71 1.5T SIGNA | 5497024 (GE) | Saudi Arabia | EA
605 | 19010001 | 4500001011 | قطع غيار أجهزة التصوير الطبي | Spare parts of medical imaging equipment | شركه جنرال الكتريك للخدمات الطبيه | Kittyhawk XR Detector Discovery IQ 2.0 | Kittyhawk XR Detector Discovery IQ 2.0 | (GE) | Saudi Arabia | EA
606 | 19010001 | 4500001011 | قطع غيار أجهزة التصوير الطبي | Spare parts of medical imaging equipment | شركه جنرال الكتريك للخدمات الطبيه | FRU - IMAGE RECEPTOR SIRIUS CDRH | FRU - IMAGE RECEPTOR SIRIUS CDRH | 5144831-4 (GE) | Saudi Arabia | EA
607 | 19010001 | 4500001011 | قطع غيار أجهزة التصوير الطبي | Spare parts of medical imaging equipment | شركه جنرال الكتريك للخدمات الطبيه | Collector,12S-D Probe,VIVID S70 N R2-NOR | Collector,12S-D Probe,VIVID S70 N R2-NOR | 5499322 (GE) | Saudi Arabia | EA
608 | 19010001 | 4500001011 | قطع غيار أجهزة التصوير الطبي | Spare parts of medical imaging equipment | شركه جنرال الكتريك للخدمات الطبيه | PROBE MUX BOX STATION VOLUSON I BT14 | PROBE MUX BOX STATION VOLUSON I BT14 | KTZ280149-R (GE) | Saudi Arabia | EA
609 | 19010001 | 4500001011 | قطع غيار أجهزة التصوير الطبي | Spare parts of medical imaging equipment | شركه جنرال الكتريك للخدمات الطبيه | AB2-7-RS Probe compliant VOLUSON I BT14 | AB2-7-RS Probe compliant VOLUSON I BT14 | KTZ303979 (GE) | Saudi Arabia | EA
610 | 19010001 | 4500001011 | قطع غيار أجهزة التصوير الطبي | Spare parts of medical imaging equipment | شركه جنرال الكتريك للخدمات الطبيه | RFM423-2 FE-Mainboard VOLUSON E10 BT17 | RFM423-2 FE-Mainboard VOLUSON E10 BT17 | KTZ304142 (GE) | Saudi Arabia | EA
611 | 19010001 | 4500001011 | قطع غيار أجهزة التصوير الطبي | Spare parts of medical imaging equipment | شركه جنرال الكتريك للخدمات الطبيه | GDAS 16 SLICE DCB CT BRIGHTSPEED 16 | GDAS 16 SLICE DCB CT BRIGHTSPEED 16 | 2361853-3 (GE) | Saudi Arabia | EA
612 | 19010001 | 4500001011 | قطع غيار أجهزة التصوير الطبي | Spare parts of medical imaging equipment | شركه جنرال الكتريك للخدمات الطبيه | FRU COIL, 3.0T HDMR2 SHOULDER 3.0T HDX | FRU COIL, 3.0T HDMR2 SHOULDER 3.0T HDX | 2416878-R (GE) | Saudi Arabia | EA
613 | 19010001 | 4500001011 | قطع غيار أجهزة التصوير الطبي | Spare parts of medical imaging equipment | شركه جنرال الكتريك للخدمات الطبيه | Image Receptor CDRH Seno Essential | Image Receptor CDRH Seno Essential | 5144831-8 (GE) | Saudi Arabia | EA
614 | 19010001 | 4500001011 | قطع غيار أجهزة التصوير الطبي | Spare parts of medical imaging equipment | شركه جنرال الكتريك للخدمات الطبيه | 6VT-D KSVEE Probe. VIVID E9 4D BT13 XD | 6VT-D KSVEE Probe. VIVID E9 4D BT13 XD | 5729428 (GE) | Saudi Arabia | EA
615 | 19010001 | 4500001011 | قطع غيار أجهزة التصوير الطبي | Spare parts of medical imaging equipment | شركه جنرال الكتريك للخدمات الطبيه | 6VT-D KSVEE Probe VIVID E9 4D BT13 XD | 6VT-D KSVEE Probe VIVID E9 4D BT13 XD | 5729428 (GE) | Saudi Arabia | EA
616 | 19010001 | 4500001011 | قطع غيار أجهزة التصوير الطبي | Spare parts of medical imaging equipment | شركه جنرال الكتريك للخدمات الطبيه | 6VT-D KSVEE Probe VIVID E9 4D BT13 XD | 6VT-D KSVEE Probe VIVID E9 4D BT13 XD | 5729428 (GE) | Saudi Arabia | EA
617 | 19010001 | 4500001011 | قطع غيار أجهزة التصوير الطبي | Spare parts of medical imaging equipment | شركه جنرال الكتريك للخدمات الطبيه | 6Tc Probe - ROHS VIVID E9 4D BT12 19" | 6Tc Probe - ROHS VIVID E9 4D BT12 19" | 5729429 (GE) | Saudi Arabia | EA
618 | 19010001 | 4500001011 | قطع غيار أجهزة التصوير الطبي | Spare parts of medical imaging equipment | شركه جنرال الكتريك للخدمات الطبيه | 6Tc Probe - ROHS VIVID E9 - SO 276280 | 6Tc Probe - ROHS VIVID E9 - SO 276280 | 5729429-R (GE) | Saudi Arabia | EA
619 | 19010001 | 4500001011 | قطع غيار أجهزة التصوير الطبي | Spare parts of medical imaging equipment | شركه جنرال الكتريك للخدمات الطبيه | 3.0T HD Quad for 3T MR750W WITH GEM | 3.0T HD Quad for 3T MR750W WITH GEM | 5406653-2-R (GE) | Saudi Arabia | EA
620 | 19010001 | 4500001011 | قطع غيار أجهزة التصوير الطبي | Spare parts of medical imaging equipment | شركه جنرال الكتريك للخدمات الطبيه | 6VT-D KSVEE Probe VIVID E9 4D BT12 17" | 6VT-D KSVEE Probe VIVID E9 4D BT12 17" | 5729428-R (GE) | Saudi Arabia | EA
621 | 19010001 | 4500001011 | قطع غيار أجهزة التصوير الطبي | Spare parts of medical imaging equipment | شركه جنرال الكتريك للخدمات الطبيه | 9T-RS Probe - ROHS VIVID IQ R2 PREMIUM | 9T-RS Probe - ROHS VIVID IQ R2 PREMIUM | 5729433-R (GE) | Saudi Arabia | EA
622 | 19010001 | 4500001011 | قطع غيار أجهزة التصوير الطبي | Spare parts of medical imaging equipment | شركه جنرال الكتريك للخدمات الطبيه | 9T-RS Probe - ROHS VIVID IQ R2 PREMIUM | 9T-RS Probe - ROHS VIVID IQ R2 PREMIUM | 5729433-R (GE) | Saudi Arabia | EA
623 | 19010001 | 4500001011 | قطع غيار أجهزة التصوير الطبي | Spare parts of medical imaging equipment | شركه جنرال الكتريك للخدمات الطبيه | 3T DVMR RF Body Coil FRU, MR 3.0T SIGNA | 3T DVMR RF Body Coil FRU, MR 3.0T SIGNA | 2208999-19 (GE) | Saudi Arabia | EA
624 | 19010001 | 4500001011 | قطع غيار أجهزة التصوير الطبي | Spare parts of medical imaging equipment | شركه جنرال الكتريك للخدمات الطبيه | 3T MR750w Body RF Coil FRU,3-0T SIGNA | 3T MR750w Body RF Coil FRU,3-0T SIGNA | 2208999-21 (GE) | Saudi Arabia | EA
625 | 19010001 | 4500001011 | قطع غيار أجهزة التصوير الطبي | Spare parts of medical imaging equipment | شركه جنرال الكتريك للخدمات الطبيه | 3T TWIN RF COIL FRU COIL & CASE 3.0T HDX | 3T TWIN RF COIL FRU COIL & CASE 3.0T HDX | 2208999-7 (GE) | Saudi Arabia | EA
626 | 19010001 | 4500001011 | قطع غيار أجهزة التصوير الطبي | Spare parts of medical imaging equipment | شركه جنرال الكتريك للخدمات الطبيه | IMAGE GENERATION-GRE CT LIGHTSPEED 16 | IMAGE GENERATION-GRE CT LIGHTSPEED 16 | 2362872-R (GE) | Saudi Arabia | EA
627 | 19010001 | 4500001011 | قطع غيار أجهزة التصوير الطبي | Spare parts of medical imaging equipment | شركه جنرال الكتريك للخدمات الطبيه | IMAGE GENERATION -GRE CT LIGHTSPEED 16 | IMAGE GENERATION -GRE CT LIGHTSPEED 16 | 2362872-R (GE) | Saudi Arabia | EA
628 | 19010001 | 4500001011 | قطع غيار أجهزة التصوير الطبي | Spare parts of medical imaging equipment | شركه جنرال الكتريك للخدمات الطبيه | 1.5T HD 8Ch NV Array & cable 1.5T HDX | 1.5T HD 8Ch NV Array & cable 1.5T HDX | 5147135-8-R (GE) | Saudi Arabia | EA
629 | 19010001 | 4500001011 | قطع غيار أجهزة التصوير الطبي | Spare parts of medical imaging equipment | شركه جنرال الكتريك للخدمات الطبيه | 1.5T 8Ch TR Knee Array flat 1.5T MR450W | 1.5T 8Ch TR Knee Array flat 1.5T MR450W | 5406150-8 (GE) | Saudi Arabia | EA
630 | 19010001 | 4500001011 | قطع غيار أجهزة التصوير الطبي | Spare parts of medical imaging equipment | شركه جنرال الكتريك للخدمات الطبيه | Kittyhawk XR Detector FRU DISCOVERY 690 | Kittyhawk XR Detector FRU DISCOVERY 690 | 5425728-R (GE) | Saudi Arabia | EA
631 | 19010001 | 4500001011 | قطع غيار أجهزة التصوير الطبي | Spare parts of medical imaging equipment | شركه جنرال الكتريك للخدمات الطبيه | RSX20 EXTENSION BOARD RFM SC VOLUSON E10 | RSX20 EXTENSION BOARD RFM SC VOLUSON E10 | KTZ303054-R (GE) | Saudi Arabia | EA
632 | 19010001 | 4500001011 | قطع غيار أجهزة التصوير الطبي | Spare parts of medical imaging equipment | شركه جنرال الكتريك للخدمات الطبيه | Probe and MUX Assy.RSPL Kit VIVID Q BT12 | Probe and MUX Assy.RSPL Kit VIVID Q BT12 | N5452376 (GE) | Saudi Arabia | EA
633 | 19010001 | 4500001011 | قطع غيار أجهزة التصوير الطبي | Spare parts of medical imaging equipment | شركه جنرال الكتريك للخدمات الطبيه | 1.5T MR450w Body RF Coil 1-5T MR450W | 1.5T MR450w Body RF Coil 1-5T MR450W | 2208999-20 (GE) | Saudi Arabia | EA
634 | 19010001 | 4500001011 | قطع غيار أجهزة التصوير الطبي | Spare parts of medical imaging equipment | شركه جنرال الكتريك للخدمات الطبيه | DETECTOR ASSY ROAD WARRIO DISCOVERY ST8 | DETECTOR ASSY ROAD WARRIO DISCOVERY ST8 | 2296818-H (GE) | Saudi Arabia | EA
635 | 19010001 | 4500001011 | قطع غيار أجهزة التصوير الطبي | Spare parts of medical imaging equipment | شركه جنرال الكتريك للخدمات الطبيه | DETECTOR ASSY ROAD WARRIO DISCOVERY ST8 | DETECTOR ASSY ROAD WARRIO DISCOVERY ST8 | 2296818-R (GE) | Saudi Arabia | EA
636 | 19010001 | 4500001011 | قطع غيار أجهزة التصوير الطبي | Spare parts of medical imaging equipment | شركه جنرال الكتريك للخدمات الطبيه | FRU, POSTERIOR COIL ASSY, 3.0T HDX | FRU, POSTERIOR COIL ASSY, 3.0T HDX | 2418064-R (GE) | Saudi Arabia | EA
637 | 19010001 | 4500001011 | قطع غيار أجهزة التصوير الطبي | Spare parts of medical imaging equipment | شركه جنرال الكتريك للخدمات الطبيه | 3T HD Quad Extremity Coil Assemb3.0T HDX | 3T HD Quad Extremity Coil Assemb3.0T HDX | 5147137-2-R (GE) | Saudi Arabia | EA
638 | 19010001 | 4500001011 | قطع غيار أجهزة التصوير الطبي | Spare parts of medical imaging equipment | شركه جنرال الكتريك للخدمات الطبيه | Head Coil Colletor kit 3.0T HDX | Head Coil Colletor kit 3.0T HDX | 5389406 (GE) | Saudi Arabia | EA
639 | 19010001 | 4500001011 | قطع غيار أجهزة التصوير الطبي | Spare parts of medical imaging equipment | شركه جنرال الكتريك للخدمات الطبيه | 3.0T HD Quad Lower Extremity 3.0T MR750W | 3.0T HD Quad Lower Extremity 3.0T MR750W | 5406653-2 (GE) | Saudi Arabia | EA
640 | 19010001 | 4500001011 | قطع غيار أجهزة التصوير الطبي | Spare parts of medical imaging equipment | شركه جنرال الكتريك للخدمات الطبيه | GEM HNU FRU Coil-Packagin 1.5T MR450W | GEM HNU FRU Coil-Packagin 1.5T MR450W | 5407408 (GE) | Saudi Arabia | EA
641 | 19010001 | 4500001011 | قطع غيار أجهزة التصوير الطبي | Spare parts of medical imaging equipment | شركه جنرال الكتريك للخدمات الطبيه | GEM HNU FRU COIL-PACKAGIN 3.0T MR750W | GEM HNU FRU COIL-PACKAGIN 3.0T MR750W | 5408931-R (GE) | Saudi Arabia | EA
642 | 19010001 | 4500001011 | قطع غيار أجهزة التصوير الطبي | Spare parts of medical imaging equipment | شركه جنرال الكتريك للخدمات الطبيه | 32ch cardiac coil Invivo w 3.0T MR750W | 32ch cardiac coil Invivo w 3.0T MR750W | 5419534-4-R (GE) | Saudi Arabia | EA
643 | 19010001 | 4500001011 | قطع غيار أجهزة التصوير الطبي | Spare parts of medical imaging equipment | شركه جنرال الكتريك للخدمات الطبيه | A3FRU Kit,Sumitomo Cold Head 1.5T MR450W | A3FRU Kit,Sumitomo Cold Head 1.5T MR450W | 5438959 (GE) | Saudi Arabia | EA
644 | 19010001 | 4500001011 | قطع غيار أجهزة التصوير الطبي | Spare parts of medical imaging equipment | شركه جنرال الكتريك للخدمات الطبيه | A3FRU Kit,Sumitomo Cold Head 1.5T MR450W | A3FRU Kit,Sumitomo Cold Head 1.5T MR450W | 5438959-R (GE) | Saudi Arabia | EA
645 | 19010001 | 4500001011 | قطع غيار أجهزة التصوير الطبي | Spare parts of medical imaging equipment | شركه جنرال الكتريك للخدمات الطبيه | A3FRU Kit,Sumitomo Cold Head 1.5T MR450W | A3FRU Kit,Sumitomo Cold Head 1.5T MR450W | 5438959-R (GE) | Saudi Arabia | EA
646 | 19010001 | 4500001011 | قطع غيار أجهزة التصوير الطبي | Spare parts of medical imaging equipment | شركه جنرال الكتريك للخدمات الطبيه | A3FRU Kit,Sumitomo Cold Head 1.5T MR450W | A3FRU Kit,Sumitomo Cold Head 1.5T MR450W | 5438959-R (GE) | Saudi Arabia | EA
647 | 19010001 | 4500001011 | قطع غيار أجهزة التصوير الطبي | Spare parts of medical imaging equipment | شركه جنرال الكتريك للخدمات الطبيه | A3FRU Kit,Sumitomo Cold Head 1.5T MR450W | A3FRU Kit,Sumitomo Cold Head 1.5T MR450W | 5438959-R (GE) | Saudi Arabia | EA
648 | 19010001 | 4500001011 | قطع غيار أجهزة التصوير الطبي | Spare parts of medical imaging equipment | شركه جنرال الكتريك للخدمات الطبيه | C2-5-RC Probe Collector Ver LOGIQ C5 | C2-5-RC Probe Collector Ver LOGIQ C5 | 5499963 (GE) | Saudi Arabia | EA
649 | 19010001 | 4500001011 | قطع غيار أجهزة التصوير الطبي | Spare parts of medical imaging equipment | شركه جنرال الكتريك للخدمات الطبيه | QED 16ch TR Knee Coil & Cable 1-5T SIGNA | QED 16ch TR Knee Coil & Cable 1-5T SIGNA | 5718233-2 (GE) | Saudi Arabia | EA
650 | 19010001 | 4500001011 | قطع غيار أجهزة التصوير الطبي | Spare parts of medical imaging equipment | شركه جنرال الكتريك للخدمات الطبيه | A4 FRU Kit, Sumitomo Cold Head MR 3.0T | A4 FRU Kit, Sumitomo Cold Head MR 3.0T | 5814003 (GE) | Saudi Arabia | EA
651 | 19010001 | 4500001011 | قطع غيار أجهزة التصوير الطبي | Spare parts of medical imaging equipment | شركه جنرال الكتريك للخدمات الطبيه | FRU, 48CH Head Coil Posterior 3-0T SIGNA | FRU, 48CH Head Coil Posterior 3-0T SIGNA | 5841000 (GE) | Saudi Arabia | EA
652 | 19010001 | 4500001011 | قطع غيار أجهزة التصوير الطبي | Spare parts of medical imaging equipment | شركه جنرال الكتريك للخدمات الطبيه | Detector, Prodigy, S PRODIGY ADVANCE | Detector, Prodigy, S PRODIGY ADVANCE | LU43777ST (GE) | Saudi Arabia | EA
653 | 19010001 | 4500001011 | قطع غيار أجهزة التصوير الطبي | Spare parts of medical imaging equipment | شركه جنرال الكتريك للخدمات الطبيه | PSB V7 1-Probe selection board VIVID S70 | PSB V7 1-Probe selection board VIVID S70 | NS5399331-7 (GE) | Saudi Arabia | EA
654 | 19010001 | 4500001011 | قطع غيار أجهزة التصوير الطبي | Spare parts of medical imaging equipment | شركه جنرال الكتريك للخدمات الطبيه | PERFORMIX ULTRA TUBE Discovery NM/CT 670 | PERFORMIX ULTRA TUBE Discovery NM/CT 670 | D3885T (GE) | Saudi Arabia | EA
655 | 19010001 | 4500001011 | قطع غيار أجهزة التصوير الطبي | Spare parts of medical imaging equipment | شركه جنرال الكتريك للخدمات الطبيه | BATTERY CABINET2x33AH 480V LP 100-120-33 | BATTERY CABINET2x33AH 480V LP 100-120-33 | (GE) | Saudi Arabia | EA
656 | 19010001 | 4500001011 | قطع غيار أجهزة التصوير الطبي | Spare parts of medical imaging equipment | شركه جنرال الكتريك للخدمات الطبيه | à HAMAMATSU 3CLASS5 1307-31 Infinia 3/8 | à HAMAMATSU 3CLASS5 1307-31 Infinia 3/8 | 5306786U (GE) | Saudi Arabia | EA
657 | 19010001 | 4500001011 | قطع غيار أجهزة التصوير الطبي | Spare parts of medical imaging equipment | شركه جنرال الكتريك للخدمات الطبيه | à HAMAMATSU 3CLASS5 1307-31 Infinia 3/8 | à HAMAMATSU 3CLASS5 1307-31 Infinia 3/8 | 5306786U (GE) | Saudi Arabia | EA
658 | 19010001 | 4500001011 | قطع غيار أجهزة التصوير الطبي | Spare parts of medical imaging equipment | شركه جنرال الكتريك للخدمات الطبيه | H à INFINIA 3_8 INCH CRYSTAL Infinia 3/8 | H à INFINIA 3_8 INCH CRYSTAL Infinia 3/8 | 5364333 (GE) | Saudi Arabia | EA
659 | 19010001 | 4500001011 | قطع غيار أجهزة التصوير الطبي | Spare parts of medical imaging equipment | شركه جنرال الكتريك للخدمات الطبيه | MX-100-RAD X-RAY TUBE 90Deg DEFINIUM8000 | MX-100-RAD X-RAY TUBE 90Deg DEFINIUM8000 | 5237530 (GE) | Saudi Arabia | EA
660 | 19010001 | 4500001011 | قطع غيار أجهزة التصوير الطبي | Spare parts of medical imaging equipment | شركه جنرال الكتريك للخدمات الطبيه | MX-100-RAD X-RAY TUBE UNIT 90 Deg XR646 | MX-100-RAD X-RAY TUBE UNIT 90 Deg XR646 | 5237530 (GE) | Saudi Arabia | EA
661 | 19010001 | 4500001011 | قطع غيار أجهزة التصوير الطبي | Spare parts of medical imaging equipment | شركه جنرال الكتريك للخدمات الطبيه | àHAMAMATSU1.5 CLASS5 TYPE2060 Infinia3/8 | àHAMAMATSU1.5 CLASS5 TYPE2060 Infinia3/8 | 5346809 (GE) | Saudi Arabia | EA
662 | 19010001 | 4500001011 | قطع غيار أجهزة التصوير الطبي | Spare parts of medical imaging equipment | شركه جنرال الكتريك للخدمات الطبيه | àTandem PMT 76MM Discovery NM 630 | àTandem PMT 76MM Discovery NM 630 | 5376373 (GE) | Saudi Arabia | EA
663 | 19010001 | 4500001011 | قطع غيار أجهزة التصوير الطبي | Spare parts of medical imaging equipment | شركه جنرال الكتريك للخدمات الطبيه | àTandem PMT 76MM Discovery NM/CT 670 | àTandem PMT 76MM Discovery NM/CT 670 | 5376373 (GE) | Saudi Arabia | EA
664 | 19010001 | 4500001011 | قطع غيار أجهزة التصوير الطبي | Spare parts of medical imaging equipment | شركه جنرال الكتريك للخدمات الطبيه | àTandem PMT 38MM Discovery NM 630 | àTandem PMT 38MM Discovery NM 630 | 5376374 (GE) | Saudi Arabia | EA
665 | 19010001 | 4500001011 | قطع غيار أجهزة التصوير الطبي | Spare parts of medical imaging equipment | شركه جنرال الكتريك للخدمات الطبيه | àTandem PMT 38MM Discovery NM/CT 670 | àTandem PMT 38MM Discovery NM/CT 670 | 5376374 (GE) | Saudi Arabia | EA

## service
Category Id رقم/كود الفئة | Product ID | Contract ID رقم/ كود العقد | Category Description (Arabic) | Category Description (English) | Supplier Name اسم المورد | Product Description (English) 40 digits وصف قصير للمنتج 40 حرف إنجليزي | Product Desription (Arabic) 40 digits وصف قصير للمنتج 40 حرف عربي | Duration Flag "X/Blank" المدة فعالة/غير فعالة | Duration Type نوع المدة | Service Duration مدة الخدمة | Maximum Duration أعلى مدة مسموحة للطلب | Manufacturer/Model No (40) digits رقم الموديل/المصنع | Country of Origin بلد المنشأ | Order Unit وحدة الشراء | Additional Details (English) تفاصيل إضافية للمنتج إنجليزي | Additional Details (Arabic ) تفاصيل إضافية للمنتج عربي
20003 | 200032877 | 4500001011 | صيانة أجهزة التصوير الطبي وملحقاتها لشركة | Maintenance of medical imaging equipment | شركه جنرال الكتريك للخدمات الطبيه | Advantage Window (Post process WS)PlanA | Advantage Window (Post process WS)PlanA | x | 1Y | 1 | 3 | GE | Saudi Arabia | Service for 1 Year |  | 1. زمن استجابة مؤكد خلال خمس أيام عمل من تاريخ بداية العقد. 2. الصيانة الوقائية: تنفيذ الصيانة الوقائية الدورية لجعل الجهاز يعتمد عليه بصورة مثلى وذلك من خلال تطبيق معايير للعناية الفائقة المسبقة بالجهاز تشمل أطقم الصيانة الدورية (حسب ماهو موضح في كتيب الصيانة) ولا تشمل قطع الغيار لهذه الفئة. 3. تحديث السلامة الخاص بمكونات الأجهزة وبالبرامج الكمبيوترية للتأكد من أن الجهاز متوافق مع كافة معايير السلامة التي تستجد. 4. فحوصات السلامة/ فحوصات السلامة الكهربائية حسب توصية المصنع للتأكد من أن الجهاز متوافق مع كافة معايير السلامة لاستخدام الاكلينيكي. 5. الفحوصات الميكانيكية/ الوظيفية: إجراء عدد من الفحوصات الوظيفية لضمان حسن أداء الجهاز والاعتماد عليه. 6. لاتشمل أجور الصيانة التصحيحية وقطع الغيار. 7. المستهلكات غير مشمولة على الإطلاق. 8. الالتزام بتصحيح الاستدعاءات المصنعية (recall) خلال فترة العقد وبحسب الآلية المتبعة في نظام هيئة الغذاء والدواء
20003 | 200032878 | 4500001011 | صيانة أجهزة التصوير الطبي وملحقاتها لشركة | Maintenance of medical imaging equipment | شركه جنرال الكتريك للخدمات الطبيه | BMD IDXA PlanA | BMD IDXA PlanA | x | 1Y | 1 | 3 | GE | Saudi Arabia | Service for 1 Year |  | 1. زمن استجابة مؤكد خلال خمس أيام عمل من تاريخ بداية العقد. 2. الصيانة الوقائية: تنفيذ الصيانة الوقائية الدورية لجعل الجهاز يعتمد عليه بصورة مثلى وذلك من خلال تطبيق معايير للعناية الفائقة المسبقة بالجهاز تشمل أطقم الصيانة الدورية (حسب ماهو موضح في كتيب الصيانة) ولا تشمل قطع الغيار لهذه الفئة. 3. تحديث السلامة الخاص بمكونات الأجهزة وبالبرامج الكمبيوترية للتأكد من أن الجهاز متوافق مع كافة معايير السلامة التي تستجد. 4. فحوصات السلامة/ فحوصات السلامة الكهربائية حسب توصية المصنع للتأكد من أن الجهاز متوافق مع كافة معايير السلامة لاستخدام الاكلينيكي. 5. الفحوصات الميكانيكية/ الوظيفية: إجراء عدد من الفحوصات الوظيفية لضمان حسن أداء الجهاز والاعتماد عليه. 6. لاتشمل أجور الصيانة التصحيحية وقطع الغيار. 7. المستهلكات غير مشمولة على الإطلاق. 8. الالتزام بتصحيح الاستدعاءات المصنعية (recall) خلال فترة العقد وبحسب الآلية المتبعة في نظام هيئة الغذاء والدواء
20003 | 200032879 | 4500001011 | صيانة أجهزة التصوير الطبي وملحقاتها لشركة | Maintenance of medical imaging equipment | شركه جنرال الكتريك للخدمات الطبيه | BMD Prodigy PlanA | BMD Prodigy PlanA | x | 1Y | 1 | 3 | GE | Saudi Arabia | Service for 1 Year |  | 1. زمن استجابة مؤكد خلال خمس أيام عمل من تاريخ بداية العقد. 2. الصيانة الوقائية: تنفيذ الصيانة الوقائية الدورية لجعل الجهاز يعتمد عليه بصورة مثلى وذلك من خلال تطبيق معايير للعناية الفائقة المسبقة بالجهاز تشمل أطقم الصيانة الدورية (حسب ماهو موضح في كتيب الصيانة) ولا تشمل قطع الغيار لهذه الفئة. 3. تحديث السلامة الخاص بمكونات الأجهزة وبالبرامج الكمبيوترية للتأكد من أن الجهاز متوافق مع كافة معايير السلامة التي تستجد. 4. فحوصات السلامة/ فحوصات السلامة الكهربائية حسب توصية المصنع للتأكد من أن الجهاز متوافق مع كافة معايير السلامة لاستخدام الاكلينيكي. 5. الفحوصات الميكانيكية/ الوظيفية: إجراء عدد من الفحوصات الوظيفية لضمان حسن أداء الجهاز والاعتماد عليه. 6. لاتشمل أجور الصيانة التصحيحية وقطع الغيار. 7. المستهلكات غير مشمولة على الإطلاق. 8. الالتزام بتصحيح الاستدعاءات المصنعية (recall) خلال فترة العقد وبحسب الآلية المتبعة في نظام هيئة الغذاء والدواء
20003 | 200032880 | 4500001011 | صيانة أجهزة التصوير الطبي وملحقاتها لشركة | Maintenance of medical imaging equipment | شركه جنرال الكتريك للخدمات الطبيه | Combolab PlanA | Combolab PlanA | x | 1Y | 1 | 3 | GE | Saudi Arabia | Service for 1 Year |  | 1. زمن استجابة مؤكد خلال خمس أيام عمل من تاريخ بداية العقد. 2. الصيانة الوقائية: تنفيذ الصيانة الوقائية الدورية لجعل الجهاز يعتمد عليه بصورة مثلى وذلك من خلال تطبيق معايير للعناية الفائقة المسبقة بالجهاز تشمل أطقم الصيانة الدورية (حسب ماهو موضح في كتيب الصيانة) ولا تشمل قطع الغيار لهذه الفئة. 3. تحديث السلامة الخاص بمكونات الأجهزة وبالبرامج الكمبيوترية للتأكد من أن الجهاز متوافق مع كافة معايير السلامة التي تستجد. 4. فحوصات السلامة/ فحوصات السلامة الكهربائية حسب توصية المصنع للتأكد من أن الجهاز متوافق مع كافة معايير السلامة لاستخدام الاكلينيكي. 5. الفحوصات الميكانيكية/ الوظيفية: إجراء عدد من الفحوصات الوظيفية لضمان حسن أداء الجهاز والاعتماد عليه. 6. لاتشمل أجور الصيانة التصحيحية وقطع الغيار. 7. المستهلكات غير مشمولة على الإطلاق. 8. الالتزام بتصحيح الاستدعاءات المصنعية (recall) خلال فترة العقد وبحسب الآلية المتبعة في نظام هيئة الغذاء والدواء
20003 | 200032881 | 4500001011 | صيانة أجهزة التصوير الطبي وملحقاتها لشركة | Maintenance of medical imaging equipment | شركه جنرال الكتريك للخدمات الطبيه | CT Brightspeed 8/16 Slice PlanA | CT Brightspeed 8/16 Slice PlanA | x | 1Y | 1 | 3 | GE | Saudi Arabia | Service for 1 Year |  | 1. زمن استجابة مؤكد خلال خمس أيام عمل من تاريخ بداية العقد. 2. الصيانة الوقائية: تنفيذ الصيانة الوقائية الدورية لجعل الجهاز يعتمد عليه بصورة مثلى وذلك من خلال تطبيق معايير للعناية الفائقة المسبقة بالجهاز تشمل أطقم الصيانة الدورية (حسب ماهو موضح في كتيب الصيانة) ولا تشمل قطع الغيار لهذه الفئة. 3. تحديث السلامة الخاص بمكونات الأجهزة وبالبرامج الكمبيوترية للتأكد من أن الجهاز متوافق مع كافة معايير السلامة التي تستجد. 4. فحوصات السلامة/ فحوصات السلامة الكهربائية حسب توصية المصنع للتأكد من أن الجهاز متوافق مع كافة معايير السلامة لاستخدام الاكلينيكي. 5. الفحوصات الميكانيكية/ الوظيفية: إجراء عدد من الفحوصات الوظيفية لضمان حسن أداء الجهاز والاعتماد عليه. 6. لاتشمل أجور الصيانة التصحيحية وقطع الغيار. 7. المستهلكات غير مشمولة على الإطلاق. 8. الالتزام بتصحيح الاستدعاءات المصنعية (recall) خلال فترة العقد وبحسب الآلية المتبعة في نظام هيئة الغذاء والدواء
20003 | 200032882 | 4500001011 | صيانة أجهزة التصوير الطبي وملحقاتها لشركة | Maintenance of medical imaging equipment | شركه جنرال الكتريك للخدمات الطبيه | CT Brightspeed Elite PlanA | CT Brightspeed Elite PlanA | x | 1Y | 1 | 3 | GE | Saudi Arabia | Service for 1 Year |  | 1. زمن استجابة مؤكد خلال خمس أيام عمل من تاريخ بداية العقد. 2. الصيانة الوقائية: تنفيذ الصيانة الوقائية الدورية لجعل الجهاز يعتمد عليه بصورة مثلى وذلك من خلال تطبيق معايير للعناية الفائقة المسبقة بالجهاز تشمل أطقم الصيانة الدورية (حسب ماهو موضح في كتيب الصيانة) ولا تشمل قطع الغيار لهذه الفئة. 3. تحديث السلامة الخاص بمكونات الأجهزة وبالبرامج الكمبيوترية للتأكد من أن الجهاز متوافق مع كافة معايير السلامة التي تستجد. 4. فحوصات السلامة/ فحوصات السلامة الكهربائية حسب توصية المصنع للتأكد من أن الجهاز متوافق مع كافة معايير السلامة لاستخدام الاكلينيكي. 5. الفحوصات الميكانيكية/ الوظيفية: إجراء عدد من الفحوصات الوظيفية لضمان حسن أداء الجهاز والاعتماد عليه. 6. لاتشمل أجور الصيانة التصحيحية وقطع الغيار. 7. المستهلكات غير مشمولة على الإطلاق. 8. الالتزام بتصحيح الاستدعاءات المصنعية (recall) خلال فترة العقد وبحسب الآلية المتبعة في نظام هيئة الغذاء والدواء
20003 | 200032883 | 4500001011 | صيانة أجهزة التصوير الطبي وملحقاتها لشركة | Maintenance of medical imaging equipment | شركه جنرال الكتريك للخدمات الطبيه | CT Brightspeed Elite/Excel PlanA | CT Brightspeed Elite/Excel PlanA | x | 1Y | 1 | 3 | GE | Saudi Arabia | Service for 1 Year |  | 1. زمن استجابة مؤكد خلال خمس أيام عمل من تاريخ بداية العقد. 2. الصيانة الوقائية: تنفيذ الصيانة الوقائية الدورية لجعل الجهاز يعتمد عليه بصورة مثلى وذلك من خلال تطبيق معايير للعناية الفائقة المسبقة بالجهاز تشمل أطقم الصيانة الدورية (حسب ماهو موضح في كتيب الصيانة) ولا تشمل قطع الغيار لهذه الفئة. 3. تحديث السلامة الخاص بمكونات الأجهزة وبالبرامج الكمبيوترية للتأكد من أن الجهاز متوافق مع كافة معايير السلامة التي تستجد. 4. فحوصات السلامة/ فحوصات السلامة الكهربائية حسب توصية المصنع للتأكد من أن الجهاز متوافق مع كافة معايير السلامة لاستخدام الاكلينيكي. 5. الفحوصات الميكانيكية/ الوظيفية: إجراء عدد من الفحوصات الوظيفية لضمان حسن أداء الجهاز والاعتماد عليه. 6. لاتشمل أجور الصيانة التصحيحية وقطع الغيار. 7. المستهلكات غير مشمولة على الإطلاق. 8. الالتزام بتصحيح الاستدعاءات المصنعية (recall) خلال فترة العقد وبحسب الآلية المتبعة في نظام هيئة الغذاء والدواء
20003 | 200032884 | 4500001011 | صيانة أجهزة التصوير الطبي وملحقاتها لشركة | Maintenance of medical imaging equipment | شركه جنرال الكتريك للخدمات الطبيه | CT Brivo 385 PlanA | CT Brivo 385 PlanA | x | 1Y | 1 | 3 | GE | Saudi Arabia | Service for 1 Year |  | 1. زمن استجابة مؤكد خلال خمس أيام عمل من تاريخ بداية العقد. 2. الصيانة الوقائية: تنفيذ الصيانة الوقائية الدورية لجعل الجهاز يعتمد عليه بصورة مثلى وذلك من خلال تطبيق معايير للعناية الفائقة المسبقة بالجهاز تشمل أطقم الصيانة الدورية (حسب ماهو موضح في كتيب الصيانة) ولا تشمل قطع الغيار لهذه الفئة. 3. تحديث السلامة الخاص بمكونات الأجهزة وبالبرامج الكمبيوترية للتأكد من أن الجهاز متوافق مع كافة معايير السلامة التي تستجد. 4. فحوصات السلامة/ فحوصات السلامة الكهربائية حسب توصية المصنع للتأكد من أن الجهاز متوافق مع كافة معايير السلامة لاستخدام الاكلينيكي. 5. الفحوصات الميكانيكية/ الوظيفية: إجراء عدد من الفحوصات الوظيفية لضمان حسن أداء الجهاز والاعتماد عليه. 6. لاتشمل أجور الصيانة التصحيحية وقطع الغيار. 7. المستهلكات غير مشمولة على الإطلاق. 8. الالتزام بتصحيح الاستدعاءات المصنعية (recall) خلال فترة العقد وبحسب الآلية المتبعة في نظام هيئة الغذاء والدواء
20003 | 200032885 | 4500001011 | صيانة أجهزة التصوير الطبي وملحقاتها لشركة | Maintenance of medical imaging equipment | شركه جنرال الكتريك للخدمات الطبيه | CT Discovery/Lightspeed CT750 PlanA | CT Discovery/Lightspeed CT750 PlanA | x | 1Y | 1 | 3 | GE | Saudi Arabia | Service for 1 Year |  | 1. زمن استجابة مؤكد خلال خمس أيام عمل من تاريخ بداية العقد. 2. الصيانة الوقائية: تنفيذ الصيانة الوقائية الدورية لجعل الجهاز يعتمد عليه بصورة مثلى وذلك من خلال تطبيق معايير للعناية الفائقة المسبقة بالجهاز تشمل أطقم الصيانة الدورية (حسب ماهو موضح في كتيب الصيانة) ولا تشمل قطع الغيار لهذه الفئة. 3. تحديث السلامة الخاص بمكونات الأجهزة وبالبرامج الكمبيوترية للتأكد من أن الجهاز متوافق مع كافة معايير السلامة التي تستجد. 4. فحوصات السلامة/ فحوصات السلامة الكهربائية حسب توصية المصنع للتأكد من أن الجهاز متوافق مع كافة معايير السلامة لاستخدام الاكلينيكي. 5. الفحوصات الميكانيكية/ الوظيفية: إجراء عدد من الفحوصات الوظيفية لضمان حسن أداء الجهاز والاعتماد عليه. 6. لاتشمل أجور الصيانة التصحيحية وقطع الغيار. 7. المستهلكات غير مشمولة على الإطلاق. 8. الالتزام بتصحيح الاستدعاءات المصنعية (recall) خلال فترة العقد وبحسب الآلية المتبعة في نظام هيئة الغذاء والدواء
20003 | 200032886 | 4500001011 | صيانة أجهزة التصوير الطبي وملحقاتها لشركة | Maintenance of medical imaging equipment | شركه جنرال الكتريك للخدمات الطبيه | CT Lightspeed 16 PlanA | CT Lightspeed 16 PlanA | x | 1Y | 1 | 3 | GE | Saudi Arabia | Service for 1 Year |  | 1. زمن استجابة مؤكد خلال خمس أيام عمل من تاريخ بداية العقد. 2. الصيانة الوقائية: تنفيذ الصيانة الوقائية الدورية لجعل الجهاز يعتمد عليه بصورة مثلى وذلك من خلال تطبيق معايير للعناية الفائقة المسبقة بالجهاز تشمل أطقم الصيانة الدورية (حسب ماهو موضح في كتيب الصيانة) ولا تشمل قطع الغيار لهذه الفئة. 3. تحديث السلامة الخاص بمكونات الأجهزة وبالبرامج الكمبيوترية للتأكد من أن الجهاز متوافق مع كافة معايير السلامة التي تستجد. 4. فحوصات السلامة/ فحوصات السلامة الكهربائية حسب توصية المصنع للتأكد من أن الجهاز متوافق مع كافة معايير السلامة لاستخدام الاكلينيكي. 5. الفحوصات الميكانيكية/ الوظيفية: إجراء عدد من الفحوصات الوظيفية لضمان حسن أداء الجهاز والاعتماد عليه. 6. لاتشمل أجور الصيانة التصحيحية وقطع الغيار. 7. المستهلكات غير مشمولة على الإطلاق. 8. الالتزام بتصحيح الاستدعاءات المصنعية (recall) خلال فترة العقد وبحسب الآلية المتبعة في نظام هيئة الغذاء والدواء
20003 | 200032887 | 4500001011 | صيانة أجهزة التصوير الطبي وملحقاتها لشركة | Maintenance of medical imaging equipment | شركه جنرال الكتريك للخدمات الطبيه | CT Lightspeed/DiscoveryCT580/CT590PlanA | CT Lightspeed/DiscoveryCT580/CT590PlanA | x | 1Y | 1 | 3 | GE | Saudi Arabia | Service for 1 Year |  | 1. زمن استجابة مؤكد خلال خمس أيام عمل من تاريخ بداية العقد. 2. الصيانة الوقائية: تنفيذ الصيانة الوقائية الدورية لجعل الجهاز يعتمد عليه بصورة مثلى وذلك من خلال تطبيق معايير للعناية الفائقة المسبقة بالجهاز تشمل أطقم الصيانة الدورية (حسب ماهو موضح في كتيب الصيانة) ولا تشمل قطع الغيار لهذه الفئة. 3. تحديث السلامة الخاص بمكونات الأجهزة وبالبرامج الكمبيوترية للتأكد من أن الجهاز متوافق مع كافة معايير السلامة التي تستجد. 4. فحوصات السلامة/ فحوصات السلامة الكهربائية حسب توصية المصنع للتأكد من أن الجهاز متوافق مع كافة معايير السلامة لاستخدام الاكلينيكي. 5. الفحوصات الميكانيكية/ الوظيفية: إجراء عدد من الفحوصات الوظيفية لضمان حسن أداء الجهاز والاعتماد عليه. 6. لاتشمل أجور الصيانة التصحيحية وقطع الغيار. 7. المستهلكات غير مشمولة على الإطلاق. 8. الالتزام بتصحيح الاستدعاءات المصنعية (recall) خلال فترة العقد وبحسب الآلية المتبعة في نظام هيئة الغذاء والدواء
20003 | 200032888 | 4500001011 | صيانة أجهزة التصوير الطبي وملحقاتها لشركة | Maintenance of medical imaging equipment | شركه جنرال الكتريك للخدمات الطبيه | CT Lightspeed/Optima RT/RT/RT16 PlanA | CT Lightspeed/Optima RT/RT/RT16 PlanA | x | 1Y | 1 | 3 | GE | Saudi Arabia | Service for 1 Year |  | 1. زمن استجابة مؤكد خلال خمس أيام عمل من تاريخ بداية العقد. 2. الصيانة الوقائية: تنفيذ الصيانة الوقائية الدورية لجعل الجهاز يعتمد عليه بصورة مثلى وذلك من خلال تطبيق معايير للعناية الفائقة المسبقة بالجهاز تشمل أطقم الصيانة الدورية (حسب ماهو موضح في كتيب الصيانة) ولا تشمل قطع الغيار لهذه الفئة. 3. تحديث السلامة الخاص بمكونات الأجهزة وبالبرامج الكمبيوترية للتأكد من أن الجهاز متوافق مع كافة معايير السلامة التي تستجد. 4. فحوصات السلامة/ فحوصات السلامة الكهربائية حسب توصية المصنع للتأكد من أن الجهاز متوافق مع كافة معايير السلامة لاستخدام الاكلينيكي. 5. الفحوصات الميكانيكية/ الوظيفية: إجراء عدد من الفحوصات الوظيفية لضمان حسن أداء الجهاز والاعتماد عليه. 6. لاتشمل أجور الصيانة التصحيحية وقطع الغيار. 7. المستهلكات غير مشمولة على الإطلاق. 8. الالتزام بتصحيح الاستدعاءات المصنعية (recall) خلال فترة العقد وبحسب الآلية المتبعة في نظام هيئة الغذاء والدواء
20003 | 200032889 | 4500001011 | صيانة أجهزة التصوير الطبي وملحقاتها لشركة | Maintenance of medical imaging equipment | شركه جنرال الكتريك للخدمات الطبيه | CT Optima 520 PlanA | CT Optima 520 PlanA | x | 1Y | 1 | 3 | GE | Saudi Arabia | Service for 1 Year |  | 1. زمن استجابة مؤكد خلال خمس أيام عمل من تاريخ بداية العقد. 2. الصيانة الوقائية: تنفيذ الصيانة الوقائية الدورية لجعل الجهاز يعتمد عليه بصورة مثلى وذلك من خلال تطبيق معايير للعناية الفائقة المسبقة بالجهاز تشمل أطقم الصيانة الدورية (حسب ماهو موضح في كتيب الصيانة) ولا تشمل قطع الغيار لهذه الفئة. 3. تحديث السلامة الخاص بمكونات الأجهزة وبالبرامج الكمبيوترية للتأكد من أن الجهاز متوافق مع كافة معايير السلامة التي تستجد. 4. فحوصات السلامة/ فحوصات السلامة الكهربائية حسب توصية المصنع للتأكد من أن الجهاز متوافق مع كافة معايير السلامة لاستخدام الاكلينيكي. 5. الفحوصات الميكانيكية/ الوظيفية: إجراء عدد من الفحوصات الوظيفية لضمان حسن أداء الجهاز والاعتماد عليه. 6. لاتشمل أجور الصيانة التصحيحية وقطع الغيار. 7. المستهلكات غير مشمولة على الإطلاق. 8. الالتزام بتصحيح الاستدعاءات المصنعية (recall) خلال فترة العقد وبحسب الآلية المتبعة في نظام هيئة الغذاء والدواء
20003 | 200032890 | 4500001011 | صيانة أجهزة التصوير الطبي وملحقاتها لشركة | Maintenance of medical imaging equipment | شركه جنرال الكتريك للخدمات الطبيه | CT Optima 540 PlanA | CT Optima 540 PlanA | x | 1Y | 1 | 3 | GE | Saudi Arabia | Service for 1 Year |  | 1. زمن استجابة مؤكد خلال خمس أيام عمل من تاريخ بداية العقد. 2. الصيانة الوقائية: تنفيذ الصيانة الوقائية الدورية لجعل الجهاز يعتمد عليه بصورة مثلى وذلك من خلال تطبيق معايير للعناية الفائقة المسبقة بالجهاز تشمل أطقم الصيانة الدورية (حسب ماهو موضح في كتيب الصيانة) ولا تشمل قطع الغيار لهذه الفئة. 3. تحديث السلامة الخاص بمكونات الأجهزة وبالبرامج الكمبيوترية للتأكد من أن الجهاز متوافق مع كافة معايير السلامة التي تستجد. 4. فحوصات السلامة/ فحوصات السلامة الكهربائية حسب توصية المصنع للتأكد من أن الجهاز متوافق مع كافة معايير السلامة لاستخدام الاكلينيكي. 5. الفحوصات الميكانيكية/ الوظيفية: إجراء عدد من الفحوصات الوظيفية لضمان حسن أداء الجهاز والاعتماد عليه. 6. لاتشمل أجور الصيانة التصحيحية وقطع الغيار. 7. المستهلكات غير مشمولة على الإطلاق. 8. الالتزام بتصحيح الاستدعاءات المصنعية (recall) خلال فترة العقد وبحسب الآلية المتبعة في نظام هيئة الغذاء والدواء
20003 | 200032891 | 4500001011 | صيانة أجهزة التصوير الطبي وملحقاتها لشركة | Maintenance of medical imaging equipment | شركه جنرال الكتريك للخدمات الطبيه | CT Optima 660 PlanA | CT Optima 660 PlanA | x | 1Y | 1 | 3 | GE | Saudi Arabia | Service for 1 Year |  | 1. زمن استجابة مؤكد خلال خمس أيام عمل من تاريخ بداية العقد. 2. الصيانة الوقائية: تنفيذ الصيانة الوقائية الدورية لجعل الجهاز يعتمد عليه بصورة مثلى وذلك من خلال تطبيق معايير للعناية الفائقة المسبقة بالجهاز تشمل أطقم الصيانة الدورية (حسب ماهو موضح في كتيب الصيانة) ولا تشمل قطع الغيار لهذه الفئة. 3. تحديث السلامة الخاص بمكونات الأجهزة وبالبرامج الكمبيوترية للتأكد من أن الجهاز متوافق مع كافة معايير السلامة التي تستجد. 4. فحوصات السلامة/ فحوصات السلامة الكهربائية حسب توصية المصنع للتأكد من أن الجهاز متوافق مع كافة معايير السلامة لاستخدام الاكلينيكي. 5. الفحوصات الميكانيكية/ الوظيفية: إجراء عدد من الفحوصات الوظيفية لضمان حسن أداء الجهاز والاعتماد عليه. 6. لاتشمل أجور الصيانة التصحيحية وقطع الغيار. 7. المستهلكات غير مشمولة على الإطلاق. 8. الالتزام بتصحيح الاستدعاءات المصنعية (recall) خلال فترة العقد وبحسب الآلية المتبعة في نظام هيئة الغذاء والدواء
20003 | 200032892 | 4500001011 | صيانة أجهزة التصوير الطبي وملحقاتها لشركة | Maintenance of medical imaging equipment | شركه جنرال الكتريك للخدمات الطبيه | CT Revolution ACT PlanA | CT Revolution ACT PlanA | x | 1Y | 1 | 3 | GE | Saudi Arabia | Service for 1 Year |  | 1. زمن استجابة مؤكد خلال خمس أيام عمل من تاريخ بداية العقد. 2. الصيانة الوقائية: تنفيذ الصيانة الوقائية الدورية لجعل الجهاز يعتمد عليه بصورة مثلى وذلك من خلال تطبيق معايير للعناية الفائقة المسبقة بالجهاز تشمل أطقم الصيانة الدورية (حسب ماهو موضح في كتيب الصيانة) ولا تشمل قطع الغيار لهذه الفئة. 3. تحديث السلامة الخاص بمكونات الأجهزة وبالبرامج الكمبيوترية للتأكد من أن الجهاز متوافق مع كافة معايير السلامة التي تستجد. 4. فحوصات السلامة/ فحوصات السلامة الكهربائية حسب توصية المصنع للتأكد من أن الجهاز متوافق مع كافة معايير السلامة لاستخدام الاكلينيكي. 5. الفحوصات الميكانيكية/ الوظيفية: إجراء عدد من الفحوصات الوظيفية لضمان حسن أداء الجهاز والاعتماد عليه. 6. لاتشمل أجور الصيانة التصحيحية وقطع الغيار. 7. المستهلكات غير مشمولة على الإطلاق. 8. الالتزام بتصحيح الاستدعاءات المصنعية (recall) خلال فترة العقد وبحسب الآلية المتبعة في نظام هيئة الغذاء والدواء
20003 | 200032893 | 4500001011 | صيانة أجهزة التصوير الطبي وملحقاتها لشركة | Maintenance of medical imaging equipment | شركه جنرال الكتريك للخدمات الطبيه | CT REVOLUTION APEX PlanA | CT REVOLUTION APEX PlanA | x | 1Y | 1 | 3 | GE | Saudi Arabia | Service for 1 Year |  | 1. زمن استجابة مؤكد خلال خمس أيام عمل من تاريخ بداية العقد. 2. الصيانة الوقائية: تنفيذ الصيانة الوقائية الدورية لجعل الجهاز يعتمد عليه بصورة مثلى وذلك من خلال تطبيق معايير للعناية الفائقة المسبقة بالجهاز تشمل أطقم الصيانة الدورية (حسب ماهو موضح في كتيب الصيانة) ولا تشمل قطع الغيار لهذه الفئة. 3. تحديث السلامة الخاص بمكونات الأجهزة وبالبرامج الكمبيوترية للتأكد من أن الجهاز متوافق مع كافة معايير السلامة التي تستجد. 4. فحوصات السلامة/ فحوصات السلامة الكهربائية حسب توصية المصنع للتأكد من أن الجهاز متوافق مع كافة معايير السلامة لاستخدام الاكلينيكي. 5. الفحوصات الميكانيكية/ الوظيفية: إجراء عدد من الفحوصات الوظيفية لضمان حسن أداء الجهاز والاعتماد عليه. 6. لاتشمل أجور الصيانة التصحيحية وقطع الغيار. 7. المستهلكات غير مشمولة على الإطلاق. 8. الالتزام بتصحيح الاستدعاءات المصنعية (recall) خلال فترة العقد وبحسب الآلية المتبعة في نظام هيئة الغذاء والدواء
20003 | 200032894 | 4500001011 | صيانة أجهزة التصوير الطبي وملحقاتها لشركة | Maintenance of medical imaging equipment | شركه جنرال الكتريك للخدمات الطبيه | CT Revolution Evo PlanA | CT Revolution Evo PlanA | x | 1Y | 1 | 3 | GE | Saudi Arabia | Service for 1 Year |  | 1. زمن استجابة مؤكد خلال خمس أيام عمل من تاريخ بداية العقد. 2. الصيانة الوقائية: تنفيذ الصيانة الوقائية الدورية لجعل الجهاز يعتمد عليه بصورة مثلى وذلك من خلال تطبيق معايير للعناية الفائقة المسبقة بالجهاز تشمل أطقم الصيانة الدورية (حسب ماهو موضح في كتيب الصيانة) ولا تشمل قطع الغيار لهذه الفئة. 3. تحديث السلامة الخاص بمكونات الأجهزة وبالبرامج الكمبيوترية للتأكد من أن الجهاز متوافق مع كافة معايير السلامة التي تستجد. 4. فحوصات السلامة/ فحوصات السلامة الكهربائية حسب توصية المصنع للتأكد من أن الجهاز متوافق مع كافة معايير السلامة لاستخدام الاكلينيكي. 5. الفحوصات الميكانيكية/ الوظيفية: إجراء عدد من الفحوصات الوظيفية لضمان حسن أداء الجهاز والاعتماد عليه. 6. لاتشمل أجور الصيانة التصحيحية وقطع الغيار. 7. المستهلكات غير مشمولة على الإطلاق. 8. الالتزام بتصحيح الاستدعاءات المصنعية (recall) خلال فترة العقد وبحسب الآلية المتبعة في نظام هيئة الغذاء والدواء
20003 | 200032895 | 4500001011 | صيانة أجهزة التصوير الطبي وملحقاتها لشركة | Maintenance of medical imaging equipment | شركه جنرال الكتريك للخدمات الطبيه | CT Revolution GSI/HD 2000/6 PlanA | CT Revolution GSI/HD 2000/6 PlanA | x | 1Y | 1 | 3 | GE | Saudi Arabia | Service for 1 Year |  | 1. زمن استجابة مؤكد خلال خمس أيام عمل من تاريخ بداية العقد. 2. الصيانة الوقائية: تنفيذ الصيانة الوقائية الدورية لجعل الجهاز يعتمد عليه بصورة مثلى وذلك من خلال تطبيق معايير للعناية الفائقة المسبقة بالجهاز تشمل أطقم الصيانة الدورية (حسب ماهو موضح في كتيب الصيانة) ولا تشمل قطع الغيار لهذه الفئة. 3. تحديث السلامة الخاص بمكونات الأجهزة وبالبرامج الكمبيوترية للتأكد من أن الجهاز متوافق مع كافة معايير السلامة التي تستجد. 4. فحوصات السلامة/ فحوصات السلامة الكهربائية حسب توصية المصنع للتأكد من أن الجهاز متوافق مع كافة معايير السلامة لاستخدام الاكلينيكي. 5. الفحوصات الميكانيكية/ الوظيفية: إجراء عدد من الفحوصات الوظيفية لضمان حسن أداء الجهاز والاعتماد عليه. 6. لاتشمل أجور الصيانة التصحيحية وقطع الغيار. 7. المستهلكات غير مشمولة على الإطلاق. 8. الالتزام بتصحيح الاستدعاءات المصنعية (recall) خلال فترة العقد وبحسب الآلية المتبعة في نظام هيئة الغذاء والدواء
20003 | 200032896 | 4500001011 | صيانة أجهزة التصوير الطبي وملحقاتها لشركة | Maintenance of medical imaging equipment | شركه جنرال الكتريك للخدمات الطبيه | CT REVOLUTION MAXIMA PlanA | CT REVOLUTION MAXIMA PlanA | x | 1Y | 1 | 3 | GE | Saudi Arabia | Service for 1 Year |  | 1. زمن استجابة مؤكد خلال خمس أيام عمل من تاريخ بداية العقد. 2. الصيانة الوقائية: تنفيذ الصيانة الوقائية الدورية لجعل الجهاز يعتمد عليه بصورة مثلى وذلك من خلال تطبيق معايير للعناية الفائقة المسبقة بالجهاز تشمل أطقم الصيانة الدورية (حسب ماهو موضح في كتيب الصيانة) ولا تشمل قطع الغيار لهذه الفئة. 3. تحديث السلامة الخاص بمكونات الأجهزة وبالبرامج الكمبيوترية للتأكد من أن الجهاز متوافق مع كافة معايير السلامة التي تستجد. 4. فحوصات السلامة/ فحوصات السلامة الكهربائية حسب توصية المصنع للتأكد من أن الجهاز متوافق مع كافة معايير السلامة لاستخدام الاكلينيكي. 5. الفحوصات الميكانيكية/ الوظيفية: إجراء عدد من الفحوصات الوظيفية لضمان حسن أداء الجهاز والاعتماد عليه. 6. لاتشمل أجور الصيانة التصحيحية وقطع الغيار. 7. المستهلكات غير مشمولة على الإطلاق. 8. الالتزام بتصحيح الاستدعاءات المصنعية (recall) خلال فترة العقد وبحسب الآلية المتبعة في نظام هيئة الغذاء والدواء
20003 | 200032897 | 4500001011 | صيانة أجهزة التصوير الطبي وملحقاتها لشركة | Maintenance of medical imaging equipment | شركه جنرال الكتريك للخدمات الطبيه | CT Revoulution CT PlanA | CT Revoulution CT PlanA | x | 1Y | 1 | 3 | GE | Saudi Arabia | Service for 1 Year |  | 1. زمن استجابة مؤكد خلال خمس أيام عمل من تاريخ بداية العقد. 2. الصيانة الوقائية: تنفيذ الصيانة الوقائية الدورية لجعل الجهاز يعتمد عليه بصورة مثلى وذلك من خلال تطبيق معايير للعناية الفائقة المسبقة بالجهاز تشمل أطقم الصيانة الدورية (حسب ماهو موضح في كتيب الصيانة) ولا تشمل قطع الغيار لهذه الفئة. 3. تحديث السلامة الخاص بمكونات الأجهزة وبالبرامج الكمبيوترية للتأكد من أن الجهاز متوافق مع كافة معايير السلامة التي تستجد. 4. فحوصات السلامة/ فحوصات السلامة الكهربائية حسب توصية المصنع للتأكد من أن الجهاز متوافق مع كافة معايير السلامة لاستخدام الاكلينيكي. 5. الفحوصات الميكانيكية/ الوظيفية: إجراء عدد من الفحوصات الوظيفية لضمان حسن أداء الجهاز والاعتماد عليه. 6. لاتشمل أجور الصيانة التصحيحية وقطع الغيار. 7. المستهلكات غير مشمولة على الإطلاق. 8. الالتزام بتصحيح الاستدعاءات المصنعية (recall) خلال فترة العقد وبحسب الآلية المتبعة في نظام هيئة الغذاء والدواء
20003 | 200032898 | 4500001011 | صيانة أجهزة التصوير الطبي وملحقاتها لشركة | Maintenance of medical imaging equipment | شركه جنرال الكتريك للخدمات الطبيه | CT VCT PlanA | CT VCT PlanA | x | 1Y | 1 | 3 | GE | Saudi Arabia | Service for 1 Year |  | 1. زمن استجابة مؤكد خلال خمس أيام عمل من تاريخ بداية العقد. 2. الصيانة الوقائية: تنفيذ الصيانة الوقائية الدورية لجعل الجهاز يعتمد عليه بصورة مثلى وذلك من خلال تطبيق معايير للعناية الفائقة المسبقة بالجهاز تشمل أطقم الصيانة الدورية (حسب ماهو موضح في كتيب الصيانة) ولا تشمل قطع الغيار لهذه الفئة. 3. تحديث السلامة الخاص بمكونات الأجهزة وبالبرامج الكمبيوترية للتأكد من أن الجهاز متوافق مع كافة معايير السلامة التي تستجد. 4. فحوصات السلامة/ فحوصات السلامة الكهربائية حسب توصية المصنع للتأكد من أن الجهاز متوافق مع كافة معايير السلامة لاستخدام الاكلينيكي. 5. الفحوصات الميكانيكية/ الوظيفية: إجراء عدد من الفحوصات الوظيفية لضمان حسن أداء الجهاز والاعتماد عليه. 6. لاتشمل أجور الصيانة التصحيحية وقطع الغيار. 7. المستهلكات غير مشمولة على الإطلاق. 8. الالتزام بتصحيح الاستدعاءات المصنعية (recall) خلال فترة العقد وبحسب الآلية المتبعة في نظام هيئة الغذاء والدواء
20003 | 200032899 | 4500001011 | صيانة أجهزة التصوير الطبي وملحقاتها لشركة | Maintenance of medical imaging equipment | شركه جنرال الكتريك للخدمات الطبيه | Cyclotron Pettrace 800 PlanA | Cyclotron Pettrace 800 PlanA | x | 1Y | 1 | 3 | GE | Saudi Arabia | Service for 1 Year |  | 1. زمن استجابة مؤكد خلال خمس أيام عمل من تاريخ بداية العقد. 2. الصيانة الوقائية: تنفيذ الصيانة الوقائية الدورية لجعل الجهاز يعتمد عليه بصورة مثلى وذلك من خلال تطبيق معايير للعناية الفائقة المسبقة بالجهاز تشمل أطقم الصيانة الدورية (حسب ماهو موضح في كتيب الصيانة) ولا تشمل قطع الغيار لهذه الفئة. 3. تحديث السلامة الخاص بمكونات الأجهزة وبالبرامج الكمبيوترية للتأكد من أن الجهاز متوافق مع كافة معايير السلامة التي تستجد. 4. فحوصات السلامة/ فحوصات السلامة الكهربائية حسب توصية المصنع للتأكد من أن الجهاز متوافق مع كافة معايير السلامة لاستخدام الاكلينيكي. 5. الفحوصات الميكانيكية/ الوظيفية: إجراء عدد من الفحوصات الوظيفية لضمان حسن أداء الجهاز والاعتماد عليه. 6. لاتشمل أجور الصيانة التصحيحية وقطع الغيار. 7. المستهلكات غير مشمولة على الإطلاق. 8. الالتزام بتصحيح الاستدعاءات المصنعية (recall) خلال فترة العقد وبحسب الآلية المتبعة في نظام هيئة الغذاء والدواء
20003 | 200032900 | 4500001011 | صيانة أجهزة التصوير الطبي وملحقاتها لشركة | Maintenance of medical imaging equipment | شركه جنرال الكتريك للخدمات الطبيه | Digital Rad Brivo DR-F PlanA | Digital Rad Brivo DR-F PlanA | x | 1Y | 1 | 3 | GE | Saudi Arabia | Service for 1 Year |  | 1. زمن استجابة مؤكد خلال خمس أيام عمل من تاريخ بداية العقد. 2. الصيانة الوقائية: تنفيذ الصيانة الوقائية الدورية لجعل الجهاز يعتمد عليه بصورة مثلى وذلك من خلال تطبيق معايير للعناية الفائقة المسبقة بالجهاز تشمل أطقم الصيانة الدورية (حسب ماهو موضح في كتيب الصيانة) ولا تشمل قطع الغيار لهذه الفئة. 3. تحديث السلامة الخاص بمكونات الأجهزة وبالبرامج الكمبيوترية للتأكد من أن الجهاز متوافق مع كافة معايير السلامة التي تستجد. 4. فحوصات السلامة/ فحوصات السلامة الكهربائية حسب توصية المصنع للتأكد من أن الجهاز متوافق مع كافة معايير السلامة لاستخدام الاكلينيكي. 5. الفحوصات الميكانيكية/ الوظيفية: إجراء عدد من الفحوصات الوظيفية لضمان حسن أداء الجهاز والاعتماد عليه. 6. لاتشمل أجور الصيانة التصحيحية وقطع الغيار. 7. المستهلكات غير مشمولة على الإطلاق. 8. الالتزام بتصحيح الاستدعاءات المصنعية (recall) خلال فترة العقد وبحسب الآلية المتبعة في نظام هيئة الغذاء والدواء
20003 | 200032901 | 4500001011 | صيانة أجهزة التصوير الطبي وملحقاتها لشركة | Maintenance of medical imaging equipment | شركه جنرال الكتريك للخدمات الطبيه | Digital Rad Definium 6000/8000 PlanA | Digital Rad Definium 6000/8000 PlanA | x | 1Y | 1 | 3 | GE | Saudi Arabia | Service for 1 Year |  | 1. زمن استجابة مؤكد خلال خمس أيام عمل من تاريخ بداية العقد. 2. الصيانة الوقائية: تنفيذ الصيانة الوقائية الدورية لجعل الجهاز يعتمد عليه بصورة مثلى وذلك من خلال تطبيق معايير للعناية الفائقة المسبقة بالجهاز تشمل أطقم الصيانة الدورية (حسب ماهو موضح في كتيب الصيانة) ولا تشمل قطع الغيار لهذه الفئة. 3. تحديث السلامة الخاص بمكونات الأجهزة وبالبرامج الكمبيوترية للتأكد من أن الجهاز متوافق مع كافة معايير السلامة التي تستجد. 4. فحوصات السلامة/ فحوصات السلامة الكهربائية حسب توصية المصنع للتأكد من أن الجهاز متوافق مع كافة معايير السلامة لاستخدام الاكلينيكي. 5. الفحوصات الميكانيكية/ الوظيفية: إجراء عدد من الفحوصات الوظيفية لضمان حسن أداء الجهاز والاعتماد عليه. 6. لاتشمل أجور الصيانة التصحيحية وقطع الغيار. 7. المستهلكات غير مشمولة على الإطلاق. 8. الالتزام بتصحيح الاستدعاءات المصنعية (recall) خلال فترة العقد وبحسب الآلية المتبعة في نظام هيئة الغذاء والدواء
20003 | 200032902 | 4500001011 | صيانة أجهزة التصوير الطبي وملحقاتها لشركة | Maintenance of medical imaging equipment | شركه جنرال الكتريك للخدمات الطبيه | Digital Rad Discovery XR656/650 PlanA | Digital Rad Discovery XR656/650 PlanA | x | 1Y | 1 | 3 | GE | Saudi Arabia | Service for 1 Year |  | 1. زمن استجابة مؤكد خلال خمس أيام عمل من تاريخ بداية العقد. 2. الصيانة الوقائية: تنفيذ الصيانة الوقائية الدورية لجعل الجهاز يعتمد عليه بصورة مثلى وذلك من خلال تطبيق معايير للعناية الفائقة المسبقة بالجهاز تشمل أطقم الصيانة الدورية (حسب ماهو موضح في كتيب الصيانة) ولا تشمل قطع الغيار لهذه الفئة. 3. تحديث السلامة الخاص بمكونات الأجهزة وبالبرامج الكمبيوترية للتأكد من أن الجهاز متوافق مع كافة معايير السلامة التي تستجد. 4. فحوصات السلامة/ فحوصات السلامة الكهربائية حسب توصية المصنع للتأكد من أن الجهاز متوافق مع كافة معايير السلامة لاستخدام الاكلينيكي. 5. الفحوصات الميكانيكية/ الوظيفية: إجراء عدد من الفحوصات الوظيفية لضمان حسن أداء الجهاز والاعتماد عليه. 6. لاتشمل أجور الصيانة التصحيحية وقطع الغيار. 7. المستهلكات غير مشمولة على الإطلاق. 8. الالتزام بتصحيح الاستدعاءات المصنعية (recall) خلال فترة العقد وبحسب الآلية المتبعة في نظام هيئة الغذاء والدواء
20003 | 200032903 | 4500001011 | صيانة أجهزة التصوير الطبي وملحقاتها لشركة | Maintenance of medical imaging equipment | شركه جنرال الكتريك للخدمات الطبيه | Digital Rad Optima XR646 PlanA | Digital Rad Optima XR646 PlanA | x | 1Y | 1 | 3 | GE | Saudi Arabia | Service for 1 Year |  | 1. زمن استجابة مؤكد خلال خمس أيام عمل من تاريخ بداية العقد. 2. الصيانة الوقائية: تنفيذ الصيانة الوقائية الدورية لجعل الجهاز يعتمد عليه بصورة مثلى وذلك من خلال تطبيق معايير للعناية الفائقة المسبقة بالجهاز تشمل أطقم الصيانة الدورية (حسب ماهو موضح في كتيب الصيانة) ولا تشمل قطع الغيار لهذه الفئة. 3. تحديث السلامة الخاص بمكونات الأجهزة وبالبرامج الكمبيوترية للتأكد من أن الجهاز متوافق مع كافة معايير السلامة التي تستجد. 4. فحوصات السلامة/ فحوصات السلامة الكهربائية حسب توصية المصنع للتأكد من أن الجهاز متوافق مع كافة معايير السلامة لاستخدام الاكلينيكي. 5. الفحوصات الميكانيكية/ الوظيفية: إجراء عدد من الفحوصات الوظيفية لضمان حسن أداء الجهاز والاعتماد عليه. 6. لاتشمل أجور الصيانة التصحيحية وقطع الغيار. 7. المستهلكات غير مشمولة على الإطلاق. 8. الالتزام بتصحيح الاستدعاءات المصنعية (recall) خلال فترة العقد وبحسب الآلية المتبعة في نظام هيئة الغذاء والدواء
20003 | 200032904 | 4500001011 | صيانة أجهزة التصوير الطبي وملحقاتها لشركة | Maintenance of medical imaging equipment | شركه جنرال الكتريك للخدمات الطبيه | Discovery Elite/Standard 690/710 PlanA | Discovery Elite/Standard 690/710 PlanA | x | 1Y | 1 | 3 | GE | Saudi Arabia | Service for 1 Year |  | 1. زمن استجابة مؤكد خلال خمس أيام عمل من تاريخ بداية العقد. 2. الصيانة الوقائية: تنفيذ الصيانة الوقائية الدورية لجعل الجهاز يعتمد عليه بصورة مثلى وذلك من خلال تطبيق معايير للعناية الفائقة المسبقة بالجهاز تشمل أطقم الصيانة الدورية (حسب ماهو موضح في كتيب الصيانة) ولا تشمل قطع الغيار لهذه الفئة. 3. تحديث السلامة الخاص بمكونات الأجهزة وبالبرامج الكمبيوترية للتأكد من أن الجهاز متوافق مع كافة معايير السلامة التي تستجد. 4. فحوصات السلامة/ فحوصات السلامة الكهربائية حسب توصية المصنع للتأكد من أن الجهاز متوافق مع كافة معايير السلامة لاستخدام الاكلينيكي. 5. الفحوصات الميكانيكية/ الوظيفية: إجراء عدد من الفحوصات الوظيفية لضمان حسن أداء الجهاز والاعتماد عليه. 6. لاتشمل أجور الصيانة التصحيحية وقطع الغيار. 7. المستهلكات غير مشمولة على الإطلاق. 8. الالتزام بتصحيح الاستدعاءات المصنعية (recall) خلال فترة العقد وبحسب الآلية المتبعة في نظام هيئة الغذاء والدواء
20003 | 200032905 | 4500001011 | صيانة أجهزة التصوير الطبي وملحقاتها لشركة | Maintenance of medical imaging equipment | شركه جنرال الكتريك للخدمات الطبيه | Discovery IQ 2.0 4Ring/5Ring PlanA | Discovery IQ 2.0 4Ring/5Ring PlanA | x | 1Y | 1 | 3 | GE | Saudi Arabia | Service for 1 Year |  | 1. زمن استجابة مؤكد خلال خمس أيام عمل من تاريخ بداية العقد. 2. الصيانة الوقائية: تنفيذ الصيانة الوقائية الدورية لجعل الجهاز يعتمد عليه بصورة مثلى وذلك من خلال تطبيق معايير للعناية الفائقة المسبقة بالجهاز تشمل أطقم الصيانة الدورية (حسب ماهو موضح في كتيب الصيانة) ولا تشمل قطع الغيار لهذه الفئة. 3. تحديث السلامة الخاص بمكونات الأجهزة وبالبرامج الكمبيوترية للتأكد من أن الجهاز متوافق مع كافة معايير السلامة التي تستجد. 4. فحوصات السلامة/ فحوصات السلامة الكهربائية حسب توصية المصنع للتأكد من أن الجهاز متوافق مع كافة معايير السلامة لاستخدام الاكلينيكي. 5. الفحوصات الميكانيكية/ الوظيفية: إجراء عدد من الفحوصات الوظيفية لضمان حسن أداء الجهاز والاعتماد عليه. 6. لاتشمل أجور الصيانة التصحيحية وقطع الغيار. 7. المستهلكات غير مشمولة على الإطلاق. 8. الالتزام بتصحيح الاستدعاءات المصنعية (recall) خلال فترة العقد وبحسب الآلية المتبعة في نظام هيئة الغذاء والدواء
20003 | 200032906 | 4500001011 | صيانة أجهزة التصوير الطبي وملحقاتها لشركة | Maintenance of medical imaging equipment | شركه جنرال الكتريك للخدمات الطبيه | IDI workstation PlanA | IDI workstation PlanA | x | 1Y | 1 | 3 | GE | Saudi Arabia | Service for 1 Year |  | 1. زمن استجابة مؤكد خلال خمس أيام عمل من تاريخ بداية العقد. 2. الصيانة الوقائية: تنفيذ الصيانة الوقائية الدورية لجعل الجهاز يعتمد عليه بصورة مثلى وذلك من خلال تطبيق معايير للعناية الفائقة المسبقة بالجهاز تشمل أطقم الصيانة الدورية (حسب ماهو موضح في كتيب الصيانة) ولا تشمل قطع الغيار لهذه الفئة. 3. تحديث السلامة الخاص بمكونات الأجهزة وبالبرامج الكمبيوترية للتأكد من أن الجهاز متوافق مع كافة معايير السلامة التي تستجد. 4. فحوصات السلامة/ فحوصات السلامة الكهربائية حسب توصية المصنع للتأكد من أن الجهاز متوافق مع كافة معايير السلامة لاستخدام الاكلينيكي. 5. الفحوصات الميكانيكية/ الوظيفية: إجراء عدد من الفحوصات الوظيفية لضمان حسن أداء الجهاز والاعتماد عليه. 6. لاتشمل أجور الصيانة التصحيحية وقطع الغيار. 7. المستهلكات غير مشمولة على الإطلاق. 8. الالتزام بتصحيح الاستدعاءات المصنعية (recall) خلال فترة العقد وبحسب الآلية المتبعة في نظام هيئة الغذاء والدواء
20003 | 200032907 | 4500001011 | صيانة أجهزة التصوير الطبي وملحقاتها لشركة | Maintenance of medical imaging equipment | شركه جنرال الكتريك للخدمات الطبيه | Injector PlanA | Injector PlanA | x | 1Y | 1 | 3 | GE | Saudi Arabia | Service for 1 Year |  | 1. زمن استجابة مؤكد خلال خمس أيام عمل من تاريخ بداية العقد. 2. الصيانة الوقائية: تنفيذ الصيانة الوقائية الدورية لجعل الجهاز يعتمد عليه بصورة مثلى وذلك من خلال تطبيق معايير للعناية الفائقة المسبقة بالجهاز تشمل أطقم الصيانة الدورية (حسب ماهو موضح في كتيب الصيانة) ولا تشمل قطع الغيار لهذه الفئة. 3. تحديث السلامة الخاص بمكونات الأجهزة وبالبرامج الكمبيوترية للتأكد من أن الجهاز متوافق مع كافة معايير السلامة التي تستجد. 4. فحوصات السلامة/ فحوصات السلامة الكهربائية حسب توصية المصنع للتأكد من أن الجهاز متوافق مع كافة معايير السلامة لاستخدام الاكلينيكي. 5. الفحوصات الميكانيكية/ الوظيفية: إجراء عدد من الفحوصات الوظيفية لضمان حسن أداء الجهاز والاعتماد عليه. 6. لاتشمل أجور الصيانة التصحيحية وقطع الغيار. 7. المستهلكات غير مشمولة على الإطلاق. 8. الالتزام بتصحيح الاستدعاءات المصنعية (recall) خلال فترة العقد وبحسب الآلية المتبعة في نظام هيئة الغذاء والدواء
20003 | 200032908 | 4500001011 | صيانة أجهزة التصوير الطبي وملحقاتها لشركة | Maintenance of medical imaging equipment | شركه جنرال الكتريك للخدمات الطبيه | Mac lab PlanA | Mac lab PlanA | x | 1Y | 1 | 3 | GE | Saudi Arabia | Service for 1 Year |  | 1. زمن استجابة مؤكد خلال خمس أيام عمل من تاريخ بداية العقد. 2. الصيانة الوقائية: تنفيذ الصيانة الوقائية الدورية لجعل الجهاز يعتمد عليه بصورة مثلى وذلك من خلال تطبيق معايير للعناية الفائقة المسبقة بالجهاز تشمل أطقم الصيانة الدورية (حسب ماهو موضح في كتيب الصيانة) ولا تشمل قطع الغيار لهذه الفئة. 3. تحديث السلامة الخاص بمكونات الأجهزة وبالبرامج الكمبيوترية للتأكد من أن الجهاز متوافق مع كافة معايير السلامة التي تستجد. 4. فحوصات السلامة/ فحوصات السلامة الكهربائية حسب توصية المصنع للتأكد من أن الجهاز متوافق مع كافة معايير السلامة لاستخدام الاكلينيكي. 5. الفحوصات الميكانيكية/ الوظيفية: إجراء عدد من الفحوصات الوظيفية لضمان حسن أداء الجهاز والاعتماد عليه. 6. لاتشمل أجور الصيانة التصحيحية وقطع الغيار. 7. المستهلكات غير مشمولة على الإطلاق. 8. الالتزام بتصحيح الاستدعاءات المصنعية (recall) خلال فترة العقد وبحسب الآلية المتبعة في نظام هيئة الغذاء والدواء
20003 | 200032909 | 4500001011 | صيانة أجهزة التصوير الطبي وملحقاتها لشركة | Maintenance of medical imaging equipment | شركه جنرال الكتريك للخدمات الطبيه | Mammo Seno 2000D/DS PlanA | Mammo Seno 2000D/DS PlanA | x | 1Y | 1 | 3 | GE | Saudi Arabia | Service for 1 Year |  | 1. زمن استجابة مؤكد خلال خمس أيام عمل من تاريخ بداية العقد. 2. الصيانة الوقائية: تنفيذ الصيانة الوقائية الدورية لجعل الجهاز يعتمد عليه بصورة مثلى وذلك من خلال تطبيق معايير للعناية الفائقة المسبقة بالجهاز تشمل أطقم الصيانة الدورية (حسب ماهو موضح في كتيب الصيانة) ولا تشمل قطع الغيار لهذه الفئة. 3. تحديث السلامة الخاص بمكونات الأجهزة وبالبرامج الكمبيوترية للتأكد من أن الجهاز متوافق مع كافة معايير السلامة التي تستجد. 4. فحوصات السلامة/ فحوصات السلامة الكهربائية حسب توصية المصنع للتأكد من أن الجهاز متوافق مع كافة معايير السلامة لاستخدام الاكلينيكي. 5. الفحوصات الميكانيكية/ الوظيفية: إجراء عدد من الفحوصات الوظيفية لضمان حسن أداء الجهاز والاعتماد عليه. 6. لاتشمل أجور الصيانة التصحيحية وقطع الغيار. 7. المستهلكات غير مشمولة على الإطلاق. 8. الالتزام بتصحيح الاستدعاءات المصنعية (recall) خلال فترة العقد وبحسب الآلية المتبعة في نظام هيئة الغذاء والدواء
20003 | 200032910 | 4500001011 | صيانة أجهزة التصوير الطبي وملحقاتها لشركة | Maintenance of medical imaging equipment | شركه جنرال الكتريك للخدمات الطبيه | Mammo Seno Advantage PlanA | Mammo Seno Advantage PlanA | x | 1Y | 1 | 3 | GE | Saudi Arabia | Service for 1 Year |  | 1. زمن استجابة مؤكد خلال خمس أيام عمل من تاريخ بداية العقد. 2. الصيانة الوقائية: تنفيذ الصيانة الوقائية الدورية لجعل الجهاز يعتمد عليه بصورة مثلى وذلك من خلال تطبيق معايير للعناية الفائقة المسبقة بالجهاز تشمل أطقم الصيانة الدورية (حسب ماهو موضح في كتيب الصيانة) ولا تشمل قطع الغيار لهذه الفئة. 3. تحديث السلامة الخاص بمكونات الأجهزة وبالبرامج الكمبيوترية للتأكد من أن الجهاز متوافق مع كافة معايير السلامة التي تستجد. 4. فحوصات السلامة/ فحوصات السلامة الكهربائية حسب توصية المصنع للتأكد من أن الجهاز متوافق مع كافة معايير السلامة لاستخدام الاكلينيكي. 5. الفحوصات الميكانيكية/ الوظيفية: إجراء عدد من الفحوصات الوظيفية لضمان حسن أداء الجهاز والاعتماد عليه. 6. لاتشمل أجور الصيانة التصحيحية وقطع الغيار. 7. المستهلكات غير مشمولة على الإطلاق. 8. الالتزام بتصحيح الاستدعاءات المصنعية (recall) خلال فترة العقد وبحسب الآلية المتبعة في نظام هيئة الغذاء والدواء
20003 | 200032911 | 4500001011 | صيانة أجهزة التصوير الطبي وملحقاتها لشركة | Maintenance of medical imaging equipment | شركه جنرال الكتريك للخدمات الطبيه | Mammo Seno Crystal Nova PlanA | Mammo Seno Crystal Nova PlanA | x | 1Y | 1 | 3 | GE | Saudi Arabia | Service for 1 Year |  | 1. زمن استجابة مؤكد خلال خمس أيام عمل من تاريخ بداية العقد. 2. الصيانة الوقائية: تنفيذ الصيانة الوقائية الدورية لجعل الجهاز يعتمد عليه بصورة مثلى وذلك من خلال تطبيق معايير للعناية الفائقة المسبقة بالجهاز تشمل أطقم الصيانة الدورية (حسب ماهو موضح في كتيب الصيانة) ولا تشمل قطع الغيار لهذه الفئة. 3. تحديث السلامة الخاص بمكونات الأجهزة وبالبرامج الكمبيوترية للتأكد من أن الجهاز متوافق مع كافة معايير السلامة التي تستجد. 4. فحوصات السلامة/ فحوصات السلامة الكهربائية حسب توصية المصنع للتأكد من أن الجهاز متوافق مع كافة معايير السلامة لاستخدام الاكلينيكي. 5. الفحوصات الميكانيكية/ الوظيفية: إجراء عدد من الفحوصات الوظيفية لضمان حسن أداء الجهاز والاعتماد عليه. 6. لاتشمل أجور الصيانة التصحيحية وقطع الغيار. 7. المستهلكات غير مشمولة على الإطلاق. 8. الالتزام بتصحيح الاستدعاءات المصنعية (recall) خلال فترة العقد وبحسب الآلية المتبعة في نظام هيئة الغذاء والدواء
20003 | 200032912 | 4500001011 | صيانة أجهزة التصوير الطبي وملحقاتها لشركة | Maintenance of medical imaging equipment | شركه جنرال الكتريك للخدمات الطبيه | Mammo Seno Essential PlanA | Mammo Seno Essential PlanA | x | 1Y | 1 | 3 | GE | Saudi Arabia | Service for 1 Year |  | 1. زمن استجابة مؤكد خلال خمس أيام عمل من تاريخ بداية العقد. 2. الصيانة الوقائية: تنفيذ الصيانة الوقائية الدورية لجعل الجهاز يعتمد عليه بصورة مثلى وذلك من خلال تطبيق معايير للعناية الفائقة المسبقة بالجهاز تشمل أطقم الصيانة الدورية (حسب ماهو موضح في كتيب الصيانة) ولا تشمل قطع الغيار لهذه الفئة. 3. تحديث السلامة الخاص بمكونات الأجهزة وبالبرامج الكمبيوترية للتأكد من أن الجهاز متوافق مع كافة معايير السلامة التي تستجد. 4. فحوصات السلامة/ فحوصات السلامة الكهربائية حسب توصية المصنع للتأكد من أن الجهاز متوافق مع كافة معايير السلامة لاستخدام الاكلينيكي. 5. الفحوصات الميكانيكية/ الوظيفية: إجراء عدد من الفحوصات الوظيفية لضمان حسن أداء الجهاز والاعتماد عليه. 6. لاتشمل أجور الصيانة التصحيحية وقطع الغيار. 7. المستهلكات غير مشمولة على الإطلاق. 8. الالتزام بتصحيح الاستدعاءات المصنعية (recall) خلال فترة العقد وبحسب الآلية المتبعة في نظام هيئة الغذاء والدواء
20003 | 200032913 | 4500001011 | صيانة أجهزة التصوير الطبي وملحقاتها لشركة | Maintenance of medical imaging equipment | شركه جنرال الكتريك للخدمات الطبيه | Mammo Seno Pristina PlanA | Mammo Seno Pristina PlanA | x | 1Y | 1 | 3 | GE | Saudi Arabia | Service for 1 Year |  | 1. زمن استجابة مؤكد خلال خمس أيام عمل من تاريخ بداية العقد. 2. الصيانة الوقائية: تنفيذ الصيانة الوقائية الدورية لجعل الجهاز يعتمد عليه بصورة مثلى وذلك من خلال تطبيق معايير للعناية الفائقة المسبقة بالجهاز تشمل أطقم الصيانة الدورية (حسب ماهو موضح في كتيب الصيانة) ولا تشمل قطع الغيار لهذه الفئة. 3. تحديث السلامة الخاص بمكونات الأجهزة وبالبرامج الكمبيوترية للتأكد من أن الجهاز متوافق مع كافة معايير السلامة التي تستجد. 4. فحوصات السلامة/ فحوصات السلامة الكهربائية حسب توصية المصنع للتأكد من أن الجهاز متوافق مع كافة معايير السلامة لاستخدام الاكلينيكي. 5. الفحوصات الميكانيكية/ الوظيفية: إجراء عدد من الفحوصات الوظيفية لضمان حسن أداء الجهاز والاعتماد عليه. 6. لاتشمل أجور الصيانة التصحيحية وقطع الغيار. 7. المستهلكات غير مشمولة على الإطلاق. 8. الالتزام بتصحيح الاستدعاءات المصنعية (recall) خلال فترة العقد وبحسب الآلية المتبعة في نظام هيئة الغذاء والدواء
20003 | 200032914 | 4500001011 | صيانة أجهزة التصوير الطبي وملحقاتها لشركة | Maintenance of medical imaging equipment | شركه جنرال الكتريك للخدمات الطبيه | Mobile X-Ray Analog AMX 4/4 Plus PlanA | Mobile X-Ray Analog AMX 4/4 Plus PlanA | x | 1Y | 1 | 3 | GE | Saudi Arabia | Service for 1 Year |  | 1. زمن استجابة مؤكد خلال خمس أيام عمل من تاريخ بداية العقد. 2. الصيانة الوقائية: تنفيذ الصيانة الوقائية الدورية لجعل الجهاز يعتمد عليه بصورة مثلى وذلك من خلال تطبيق معايير للعناية الفائقة المسبقة بالجهاز تشمل أطقم الصيانة الدورية (حسب ماهو موضح في كتيب الصيانة) ولا تشمل قطع الغيار لهذه الفئة. 3. تحديث السلامة الخاص بمكونات الأجهزة وبالبرامج الكمبيوترية للتأكد من أن الجهاز متوافق مع كافة معايير السلامة التي تستجد. 4. فحوصات السلامة/ فحوصات السلامة الكهربائية حسب توصية المصنع للتأكد من أن الجهاز متوافق مع كافة معايير السلامة لاستخدام الاكلينيكي. 5. الفحوصات الميكانيكية/ الوظيفية: إجراء عدد من الفحوصات الوظيفية لضمان حسن أداء الجهاز والاعتماد عليه. 6. لاتشمل أجور الصيانة التصحيحية وقطع الغيار. 7. المستهلكات غير مشمولة على الإطلاق. 8. الالتزام بتصحيح الاستدعاءات المصنعية (recall) خلال فترة العقد وبحسب الآلية المتبعة في نظام هيئة الغذاء والدواء
20003 | 200032915 | 4500001011 | صيانة أجهزة التصوير الطبي وملحقاتها لشركة | Maintenance of medical imaging equipment | شركه جنرال الكتريك للخدمات الطبيه | Mobile X-Ray DXR Optima X220/200 PlanA | Mobile X-Ray DXR Optima X220/200 PlanA | x | 1Y | 1 | 3 | GE | Saudi Arabia | Service for 1 Year |  | 1. زمن استجابة مؤكد خلال خمس أيام عمل من تاريخ بداية العقد. 2. الصيانة الوقائية: تنفيذ الصيانة الوقائية الدورية لجعل الجهاز يعتمد عليه بصورة مثلى وذلك من خلال تطبيق معايير للعناية الفائقة المسبقة بالجهاز تشمل أطقم الصيانة الدورية (حسب ماهو موضح في كتيب الصيانة) ولا تشمل قطع الغيار لهذه الفئة. 3. تحديث السلامة الخاص بمكونات الأجهزة وبالبرامج الكمبيوترية للتأكد من أن الجهاز متوافق مع كافة معايير السلامة التي تستجد. 4. فحوصات السلامة/ فحوصات السلامة الكهربائية حسب توصية المصنع للتأكد من أن الجهاز متوافق مع كافة معايير السلامة لاستخدام الاكلينيكي. 5. الفحوصات الميكانيكية/ الوظيفية: إجراء عدد من الفحوصات الوظيفية لضمان حسن أداء الجهاز والاعتماد عليه. 6. لاتشمل أجور الصيانة التصحيحية وقطع الغيار. 7. المستهلكات غير مشمولة على الإطلاق. 8. الالتزام بتصحيح الاستدعاءات المصنعية (recall) خلال فترة العقد وبحسب الآلية المتبعة في نظام هيئة الغذاء والدواء
20003 | 200032916 | 4500001011 | صيانة أجهزة التصوير الطبي وملحقاتها لشركة | Maintenance of medical imaging equipment | شركه جنرال الكتريك للخدمات الطبيه | Mobile X-Ray Optima X240 1D/2D PlanA | Mobile X-Ray Optima X240 1D/2D PlanA | x | 1Y | 1 | 3 | GE | Saudi Arabia | Service for 1 Year |  | 1. زمن استجابة مؤكد خلال خمس أيام عمل من تاريخ بداية العقد. 2. الصيانة الوقائية: تنفيذ الصيانة الوقائية الدورية لجعل الجهاز يعتمد عليه بصورة مثلى وذلك من خلال تطبيق معايير للعناية الفائقة المسبقة بالجهاز تشمل أطقم الصيانة الدورية (حسب ماهو موضح في كتيب الصيانة) ولا تشمل قطع الغيار لهذه الفئة. 3. تحديث السلامة الخاص بمكونات الأجهزة وبالبرامج الكمبيوترية للتأكد من أن الجهاز متوافق مع كافة معايير السلامة التي تستجد. 4. فحوصات السلامة/ فحوصات السلامة الكهربائية حسب توصية المصنع للتأكد من أن الجهاز متوافق مع كافة معايير السلامة لاستخدام الاكلينيكي. 5. الفحوصات الميكانيكية/ الوظيفية: إجراء عدد من الفحوصات الوظيفية لضمان حسن أداء الجهاز والاعتماد عليه. 6. لاتشمل أجور الصيانة التصحيحية وقطع الغيار. 7. المستهلكات غير مشمولة على الإطلاق. 8. الالتزام بتصحيح الاستدعاءات المصنعية (recall) خلال فترة العقد وبحسب الآلية المتبعة في نظام هيئة الغذاء والدواء
20003 | 200032917 | 4500001011 | صيانة أجهزة التصوير الطبي وملحقاتها لشركة | Maintenance of medical imaging equipment | شركه جنرال الكتريك للخدمات الطبيه | Mobile X-Ray TMX/TMX+/VMX PlanA | Mobile X-Ray TMX/TMX+/VMX PlanA | x | 1Y | 1 | 3 | GE | Saudi Arabia | Service for 1 Year |  | 1. زمن استجابة مؤكد خلال خمس أيام عمل من تاريخ بداية العقد. 2. الصيانة الوقائية: تنفيذ الصيانة الوقائية الدورية لجعل الجهاز يعتمد عليه بصورة مثلى وذلك من خلال تطبيق معايير للعناية الفائقة المسبقة بالجهاز تشمل أطقم الصيانة الدورية (حسب ماهو موضح في كتيب الصيانة) ولا تشمل قطع الغيار لهذه الفئة. 3. تحديث السلامة الخاص بمكونات الأجهزة وبالبرامج الكمبيوترية للتأكد من أن الجهاز متوافق مع كافة معايير السلامة التي تستجد. 4. فحوصات السلامة/ فحوصات السلامة الكهربائية حسب توصية المصنع للتأكد من أن الجهاز متوافق مع كافة معايير السلامة لاستخدام الاكلينيكي. 5. الفحوصات الميكانيكية/ الوظيفية: إجراء عدد من الفحوصات الوظيفية لضمان حسن أداء الجهاز والاعتماد عليه. 6. لاتشمل أجور الصيانة التصحيحية وقطع الغيار. 7. المستهلكات غير مشمولة على الإطلاق. 8. الالتزام بتصحيح الاستدعاءات المصنعية (recall) خلال فترة العقد وبحسب الآلية المتبعة في نظام هيئة الغذاء والدواء
20003 | 200032918 | 4500001011 | صيانة أجهزة التصوير الطبي وملحقاتها لشركة | Maintenance of medical imaging equipment | شركه جنرال الكتريك للخدمات الطبيه | MR 1.5 Echospeed HD 16/8 PlanA | MR 1.5 Echospeed HD 16/8 PlanA | x | 1Y | 1 | 3 | GE | Saudi Arabia | Service for 1 Year |  | 1. زمن استجابة مؤكد خلال خمس أيام عمل من تاريخ بداية العقد. 2. الصيانة الوقائية: تنفيذ الصيانة الوقائية الدورية لجعل الجهاز يعتمد عليه بصورة مثلى وذلك من خلال تطبيق معايير للعناية الفائقة المسبقة بالجهاز تشمل أطقم الصيانة الدورية (حسب ماهو موضح في كتيب الصيانة) ولا تشمل قطع الغيار لهذه الفئة. 3. تحديث السلامة الخاص بمكونات الأجهزة وبالبرامج الكمبيوترية للتأكد من أن الجهاز متوافق مع كافة معايير السلامة التي تستجد. 4. فحوصات السلامة/ فحوصات السلامة الكهربائية حسب توصية المصنع للتأكد من أن الجهاز متوافق مع كافة معايير السلامة لاستخدام الاكلينيكي. 5. الفحوصات الميكانيكية/ الوظيفية: إجراء عدد من الفحوصات الوظيفية لضمان حسن أداء الجهاز والاعتماد عليه. 6. لاتشمل أجور الصيانة التصحيحية وقطع الغيار. 7. المستهلكات غير مشمولة على الإطلاق. 8. الالتزام بتصحيح الاستدعاءات المصنعية (recall) خلال فترة العقد وبحسب الآلية المتبعة في نظام هيئة الغذاء والدواء
20003 | 200032919 | 4500001011 | صيانة أجهزة التصوير الطبي وملحقاتها لشركة | Maintenance of medical imaging equipment | شركه جنرال الكتريك للخدمات الطبيه | MR 1.5 Echospeed HD/HDi 16/8 PlanA | MR 1.5 Echospeed HD/HDi 16/8 PlanA | x | 1Y | 1 | 3 | GE | Saudi Arabia | Service for 1 Year |  | 1. زمن استجابة مؤكد خلال خمس أيام عمل من تاريخ بداية العقد. 2. الصيانة الوقائية: تنفيذ الصيانة الوقائية الدورية لجعل الجهاز يعتمد عليه بصورة مثلى وذلك من خلال تطبيق معايير للعناية الفائقة المسبقة بالجهاز تشمل أطقم الصيانة الدورية (حسب ماهو موضح في كتيب الصيانة) ولا تشمل قطع الغيار لهذه الفئة. 3. تحديث السلامة الخاص بمكونات الأجهزة وبالبرامج الكمبيوترية للتأكد من أن الجهاز متوافق مع كافة معايير السلامة التي تستجد. 4. فحوصات السلامة/ فحوصات السلامة الكهربائية حسب توصية المصنع للتأكد من أن الجهاز متوافق مع كافة معايير السلامة لاستخدام الاكلينيكي. 5. الفحوصات الميكانيكية/ الوظيفية: إجراء عدد من الفحوصات الوظيفية لضمان حسن أداء الجهاز والاعتماد عليه. 6. لاتشمل أجور الصيانة التصحيحية وقطع الغيار. 7. المستهلكات غير مشمولة على الإطلاق. 8. الالتزام بتصحيح الاستدعاءات المصنعية (recall) خلال فترة العقد وبحسب الآلية المتبعة في نظام هيئة الغذاء والدواء
20003 | 200032920 | 4500001011 | صيانة أجهزة التصوير الطبي وملحقاتها لشركة | Maintenance of medical imaging equipment | شركه جنرال الكتريك للخدمات الطبيه | MR 1.5T HDX/HDXT 16/8 PlanA | MR 1.5T HDX/HDXT 16/8 PlanA | x | 1Y | 1 | 3 | GE | Saudi Arabia | Service for 1 Year |  | 1. زمن استجابة مؤكد خلال خمس أيام عمل من تاريخ بداية العقد. 2. الصيانة الوقائية: تنفيذ الصيانة الوقائية الدورية لجعل الجهاز يعتمد عليه بصورة مثلى وذلك من خلال تطبيق معايير للعناية الفائقة المسبقة بالجهاز تشمل أطقم الصيانة الدورية (حسب ماهو موضح في كتيب الصيانة) ولا تشمل قطع الغيار لهذه الفئة. 3. تحديث السلامة الخاص بمكونات الأجهزة وبالبرامج الكمبيوترية للتأكد من أن الجهاز متوافق مع كافة معايير السلامة التي تستجد. 4. فحوصات السلامة/ فحوصات السلامة الكهربائية حسب توصية المصنع للتأكد من أن الجهاز متوافق مع كافة معايير السلامة لاستخدام الاكلينيكي. 5. الفحوصات الميكانيكية/ الوظيفية: إجراء عدد من الفحوصات الوظيفية لضمان حسن أداء الجهاز والاعتماد عليه. 6. لاتشمل أجور الصيانة التصحيحية وقطع الغيار. 7. المستهلكات غير مشمولة على الإطلاق. 8. الالتزام بتصحيح الاستدعاءات المصنعية (recall) خلال فترة العقد وبحسب الآلية المتبعة في نظام هيئة الغذاء والدواء
20003 | 200032921 | 4500001011 | صيانة أجهزة التصوير الطبي وملحقاتها لشركة | Maintenance of medical imaging equipment | شركه جنرال الكتريك للخدمات الطبيه | MR 1.5T Signa Artist 128Ch PlanA | MR 1.5T Signa Artist 128Ch PlanA | x | 1Y | 1 | 3 | GE | Saudi Arabia | Service for 1 Year |  | 1. زمن استجابة مؤكد خلال خمس أيام عمل من تاريخ بداية العقد. 2. الصيانة الوقائية: تنفيذ الصيانة الوقائية الدورية لجعل الجهاز يعتمد عليه بصورة مثلى وذلك من خلال تطبيق معايير للعناية الفائقة المسبقة بالجهاز تشمل أطقم الصيانة الدورية (حسب ماهو موضح في كتيب الصيانة) ولا تشمل قطع الغيار لهذه الفئة. 3. تحديث السلامة الخاص بمكونات الأجهزة وبالبرامج الكمبيوترية للتأكد من أن الجهاز متوافق مع كافة معايير السلامة التي تستجد. 4. فحوصات السلامة/ فحوصات السلامة الكهربائية حسب توصية المصنع للتأكد من أن الجهاز متوافق مع كافة معايير السلامة لاستخدام الاكلينيكي. 5. الفحوصات الميكانيكية/ الوظيفية: إجراء عدد من الفحوصات الوظيفية لضمان حسن أداء الجهاز والاعتماد عليه. 6. لاتشمل أجور الصيانة التصحيحية وقطع الغيار. 7. المستهلكات غير مشمولة على الإطلاق. 8. الالتزام بتصحيح الاستدعاءات المصنعية (recall) خلال فترة العقد وبحسب الآلية المتبعة في نظام هيئة الغذاء والدواء
20003 | 200032922 | 4500001011 | صيانة أجهزة التصوير الطبي وملحقاتها لشركة | Maintenance of medical imaging equipment | شركه جنرال الكتريك للخدمات الطبيه | MR 1.5T Value Hde4/8 PlanA | MR 1.5T Value Hde4/8 PlanA | x | 1Y | 1 | 3 | GE | Saudi Arabia | Service for 1 Year |  | 1. زمن استجابة مؤكد خلال خمس أيام عمل من تاريخ بداية العقد. 2. الصيانة الوقائية: تنفيذ الصيانة الوقائية الدورية لجعل الجهاز يعتمد عليه بصورة مثلى وذلك من خلال تطبيق معايير للعناية الفائقة المسبقة بالجهاز تشمل أطقم الصيانة الدورية (حسب ماهو موضح في كتيب الصيانة) ولا تشمل قطع الغيار لهذه الفئة. 3. تحديث السلامة الخاص بمكونات الأجهزة وبالبرامج الكمبيوترية للتأكد من أن الجهاز متوافق مع كافة معايير السلامة التي تستجد. 4. فحوصات السلامة/ فحوصات السلامة الكهربائية حسب توصية المصنع للتأكد من أن الجهاز متوافق مع كافة معايير السلامة لاستخدام الاكلينيكي. 5. الفحوصات الميكانيكية/ الوظيفية: إجراء عدد من الفحوصات الوظيفية لضمان حسن أداء الجهاز والاعتماد عليه. 6. لاتشمل أجور الصيانة التصحيحية وقطع الغيار. 7. المستهلكات غير مشمولة على الإطلاق. 8. الالتزام بتصحيح الاستدعاءات المصنعية (recall) خلال فترة العقد وبحسب الآلية المتبعة في نظام هيئة الغذاء والدواء
20003 | 200032923 | 4500001011 | صيانة أجهزة التصوير الطبي وملحقاتها لشركة | Maintenance of medical imaging equipment | شركه جنرال الكتريك للخدمات الطبيه | MR 3.0T HDX Twinspeed PlanA | MR 3.0T HDX Twinspeed PlanA | x | 1Y | 1 | 3 | GE | Saudi Arabia | Service for 1 Year |  | 1. زمن استجابة مؤكد خلال خمس أيام عمل من تاريخ بداية العقد. 2. الصيانة الوقائية: تنفيذ الصيانة الوقائية الدورية لجعل الجهاز يعتمد عليه بصورة مثلى وذلك من خلال تطبيق معايير للعناية الفائقة المسبقة بالجهاز تشمل أطقم الصيانة الدورية (حسب ماهو موضح في كتيب الصيانة) ولا تشمل قطع الغيار لهذه الفئة. 3. تحديث السلامة الخاص بمكونات الأجهزة وبالبرامج الكمبيوترية للتأكد من أن الجهاز متوافق مع كافة معايير السلامة التي تستجد. 4. فحوصات السلامة/ فحوصات السلامة الكهربائية حسب توصية المصنع للتأكد من أن الجهاز متوافق مع كافة معايير السلامة لاستخدام الاكلينيكي. 5. الفحوصات الميكانيكية/ الوظيفية: إجراء عدد من الفحوصات الوظيفية لضمان حسن أداء الجهاز والاعتماد عليه. 6. لاتشمل أجور الصيانة التصحيحية وقطع الغيار. 7. المستهلكات غير مشمولة على الإطلاق. 8. الالتزام بتصحيح الاستدعاءات المصنعية (recall) خلال فترة العقد وبحسب الآلية المتبعة في نظام هيئة الغذاء والدواء
20003 | 200032924 | 4500001011 | صيانة أجهزة التصوير الطبي وملحقاتها لشركة | Maintenance of medical imaging equipment | شركه جنرال الكتريك للخدمات الطبيه | MR 3.0T MR 750/750W PlanA | MR 3.0T MR 750/750W PlanA | x | 1Y | 1 | 3 | GE | Saudi Arabia | Service for 1 Year |  | 1. زمن استجابة مؤكد خلال خمس أيام عمل من تاريخ بداية العقد. 2. الصيانة الوقائية: تنفيذ الصيانة الوقائية الدورية لجعل الجهاز يعتمد عليه بصورة مثلى وذلك من خلال تطبيق معايير للعناية الفائقة المسبقة بالجهاز تشمل أطقم الصيانة الدورية (حسب ماهو موضح في كتيب الصيانة) ولا تشمل قطع الغيار لهذه الفئة. 3. تحديث السلامة الخاص بمكونات الأجهزة وبالبرامج الكمبيوترية للتأكد من أن الجهاز متوافق مع كافة معايير السلامة التي تستجد. 4. فحوصات السلامة/ فحوصات السلامة الكهربائية حسب توصية المصنع للتأكد من أن الجهاز متوافق مع كافة معايير السلامة لاستخدام الاكلينيكي. 5. الفحوصات الميكانيكية/ الوظيفية: إجراء عدد من الفحوصات الوظيفية لضمان حسن أداء الجهاز والاعتماد عليه. 6. لاتشمل أجور الصيانة التصحيحية وقطع الغيار. 7. المستهلكات غير مشمولة على الإطلاق. 8. الالتزام بتصحيح الاستدعاءات المصنعية (recall) خلال فترة العقد وبحسب الآلية المتبعة في نظام هيئة الغذاء والدواء
20003 | 200032925 | 4500001011 | صيانة أجهزة التصوير الطبي وملحقاتها لشركة | Maintenance of medical imaging equipment | شركه جنرال الكتريك للخدمات الطبيه | MR Brivo/Optima 355/360 PlanA | MR Brivo/Optima 355/360 PlanA | x | 1Y | 1 | 3 | GE | Saudi Arabia | Service for 1 Year |  | 1. زمن استجابة مؤكد خلال خمس أيام عمل من تاريخ بداية العقد. 2. الصيانة الوقائية: تنفيذ الصيانة الوقائية الدورية لجعل الجهاز يعتمد عليه بصورة مثلى وذلك من خلال تطبيق معايير للعناية الفائقة المسبقة بالجهاز تشمل أطقم الصيانة الدورية (حسب ماهو موضح في كتيب الصيانة) ولا تشمل قطع الغيار لهذه الفئة. 3. تحديث السلامة الخاص بمكونات الأجهزة وبالبرامج الكمبيوترية للتأكد من أن الجهاز متوافق مع كافة معايير السلامة التي تستجد. 4. فحوصات السلامة/ فحوصات السلامة الكهربائية حسب توصية المصنع للتأكد من أن الجهاز متوافق مع كافة معايير السلامة لاستخدام الاكلينيكي. 5. الفحوصات الميكانيكية/ الوظيفية: إجراء عدد من الفحوصات الوظيفية لضمان حسن أداء الجهاز والاعتماد عليه. 6. لاتشمل أجور الصيانة التصحيحية وقطع الغيار. 7. المستهلكات غير مشمولة على الإطلاق. 8. الالتزام بتصحيح الاستدعاءات المصنعية (recall) خلال فترة العقد وبحسب الآلية المتبعة في نظام هيئة الغذاء والدواء
20003 | 200032926 | 4500001011 | صيانة أجهزة التصوير الطبي وملحقاتها لشركة | Maintenance of medical imaging equipment | شركه جنرال الكتريك للخدمات الطبيه | MR MR 450/450W PlanA | MR MR 450/450W PlanA | x | 1Y | 1 | 3 | GE | Saudi Arabia | Service for 1 Year |  | 1. زمن استجابة مؤكد خلال خمس أيام عمل من تاريخ بداية العقد. 2. الصيانة الوقائية: تنفيذ الصيانة الوقائية الدورية لجعل الجهاز يعتمد عليه بصورة مثلى وذلك من خلال تطبيق معايير للعناية الفائقة المسبقة بالجهاز تشمل أطقم الصيانة الدورية (حسب ماهو موضح في كتيب الصيانة) ولا تشمل قطع الغيار لهذه الفئة. 3. تحديث السلامة الخاص بمكونات الأجهزة وبالبرامج الكمبيوترية للتأكد من أن الجهاز متوافق مع كافة معايير السلامة التي تستجد. 4. فحوصات السلامة/ فحوصات السلامة الكهربائية حسب توصية المصنع للتأكد من أن الجهاز متوافق مع كافة معايير السلامة لاستخدام الاكلينيكي. 5. الفحوصات الميكانيكية/ الوظيفية: إجراء عدد من الفحوصات الوظيفية لضمان حسن أداء الجهاز والاعتماد عليه. 6. لاتشمل أجور الصيانة التصحيحية وقطع الغيار. 7. المستهلكات غير مشمولة على الإطلاق. 8. الالتزام بتصحيح الاستدعاءات المصنعية (recall) خلال فترة العقد وبحسب الآلية المتبعة في نظام هيئة الغذاء والدواء
20003 | 200032927 | 4500001011 | صيانة أجهزة التصوير الطبي وملحقاتها لشركة | Maintenance of medical imaging equipment | شركه جنرال الكتريك للخدمات الطبيه | MR Signa Explorer PlanA | MR Signa Explorer PlanA | x | 1Y | 1 | 3 | GE | Saudi Arabia | Service for 1 Year |  | 1. زمن استجابة مؤكد خلال خمس أيام عمل من تاريخ بداية العقد. 2. الصيانة الوقائية: تنفيذ الصيانة الوقائية الدورية لجعل الجهاز يعتمد عليه بصورة مثلى وذلك من خلال تطبيق معايير للعناية الفائقة المسبقة بالجهاز تشمل أطقم الصيانة الدورية (حسب ماهو موضح في كتيب الصيانة) ولا تشمل قطع الغيار لهذه الفئة. 3. تحديث السلامة الخاص بمكونات الأجهزة وبالبرامج الكمبيوترية للتأكد من أن الجهاز متوافق مع كافة معايير السلامة التي تستجد. 4. فحوصات السلامة/ فحوصات السلامة الكهربائية حسب توصية المصنع للتأكد من أن الجهاز متوافق مع كافة معايير السلامة لاستخدام الاكلينيكي. 5. الفحوصات الميكانيكية/ الوظيفية: إجراء عدد من الفحوصات الوظيفية لضمان حسن أداء الجهاز والاعتماد عليه. 6. لاتشمل أجور الصيانة التصحيحية وقطع الغيار. 7. المستهلكات غير مشمولة على الإطلاق. 8. الالتزام بتصحيح الاستدعاءات المصنعية (recall) خلال فترة العقد وبحسب الآلية المتبعة في نظام هيئة الغذاء والدواء
20003 | 200032928 | 4500001011 | صيانة أجهزة التصوير الطبي وملحقاتها لشركة | Maintenance of medical imaging equipment | شركه جنرال الكتريك للخدمات الطبيه | MR SIGNA Architect 3.0T PlanA | MR SIGNA Architect 3.0T PlanA | x | 1Y | 1 | 3 | GE | Saudi Arabia | Service for 1 Year |  | 1. زمن استجابة مؤكد خلال خمس أيام عمل من تاريخ بداية العقد. 2. الصيانة الوقائية: تنفيذ الصيانة الوقائية الدورية لجعل الجهاز يعتمد عليه بصورة مثلى وذلك من خلال تطبيق معايير للعناية الفائقة المسبقة بالجهاز تشمل أطقم الصيانة الدورية (حسب ماهو موضح في كتيب الصيانة) ولا تشمل قطع الغيار لهذه الفئة. 3. تحديث السلامة الخاص بمكونات الأجهزة وبالبرامج الكمبيوترية للتأكد من أن الجهاز متوافق مع كافة معايير السلامة التي تستجد. 4. فحوصات السلامة/ فحوصات السلامة الكهربائية حسب توصية المصنع للتأكد من أن الجهاز متوافق مع كافة معايير السلامة لاستخدام الاكلينيكي. 5. الفحوصات الميكانيكية/ الوظيفية: إجراء عدد من الفحوصات الوظيفية لضمان حسن أداء الجهاز والاعتماد عليه. 6. لاتشمل أجور الصيانة التصحيحية وقطع الغيار. 7. المستهلكات غير مشمولة على الإطلاق. 8. الالتزام بتصحيح الاستدعاءات المصنعية (recall) خلال فترة العقد وبحسب الآلية المتبعة في نظام هيئة الغذاء والدواء
20003 | 200032929 | 4500001011 | صيانة أجهزة التصوير الطبي وملحقاتها لشركة | Maintenance of medical imaging equipment | شركه جنرال الكتريك للخدمات الطبيه | MR Signa Creator PlanA | MR Signa Creator PlanA | x | 1Y | 1 | 3 | GE | Saudi Arabia | Service for 1 Year |  | 1. زمن استجابة مؤكد خلال خمس أيام عمل من تاريخ بداية العقد. 2. الصيانة الوقائية: تنفيذ الصيانة الوقائية الدورية لجعل الجهاز يعتمد عليه بصورة مثلى وذلك من خلال تطبيق معايير للعناية الفائقة المسبقة بالجهاز تشمل أطقم الصيانة الدورية (حسب ماهو موضح في كتيب الصيانة) ولا تشمل قطع الغيار لهذه الفئة. 3. تحديث السلامة الخاص بمكونات الأجهزة وبالبرامج الكمبيوترية للتأكد من أن الجهاز متوافق مع كافة معايير السلامة التي تستجد. 4. فحوصات السلامة/ فحوصات السلامة الكهربائية حسب توصية المصنع للتأكد من أن الجهاز متوافق مع كافة معايير السلامة لاستخدام الاكلينيكي. 5. الفحوصات الميكانيكية/ الوظيفية: إجراء عدد من الفحوصات الوظيفية لضمان حسن أداء الجهاز والاعتماد عليه. 6. لاتشمل أجور الصيانة التصحيحية وقطع الغيار. 7. المستهلكات غير مشمولة على الإطلاق. 8. الالتزام بتصحيح الاستدعاءات المصنعية (recall) خلال فترة العقد وبحسب الآلية المتبعة في نظام هيئة الغذاء والدواء
20003 | 200032930 | 4500001011 | صيانة أجهزة التصوير الطبي وملحقاتها لشركة | Maintenance of medical imaging equipment | شركه جنرال الكتريك للخدمات الطبيه | MR Signa Pioneer PlanA | MR Signa Pioneer PlanA | x | 1Y | 1 | 3 | GE | Saudi Arabia | Service for 1 Year |  | 1. زمن استجابة مؤكد خلال خمس أيام عمل من تاريخ بداية العقد. 2. الصيانة الوقائية: تنفيذ الصيانة الوقائية الدورية لجعل الجهاز يعتمد عليه بصورة مثلى وذلك من خلال تطبيق معايير للعناية الفائقة المسبقة بالجهاز تشمل أطقم الصيانة الدورية (حسب ماهو موضح في كتيب الصيانة) ولا تشمل قطع الغيار لهذه الفئة. 3. تحديث السلامة الخاص بمكونات الأجهزة وبالبرامج الكمبيوترية للتأكد من أن الجهاز متوافق مع كافة معايير السلامة التي تستجد. 4. فحوصات السلامة/ فحوصات السلامة الكهربائية حسب توصية المصنع للتأكد من أن الجهاز متوافق مع كافة معايير السلامة لاستخدام الاكلينيكي. 5. الفحوصات الميكانيكية/ الوظيفية: إجراء عدد من الفحوصات الوظيفية لضمان حسن أداء الجهاز والاعتماد عليه. 6. لاتشمل أجور الصيانة التصحيحية وقطع الغيار. 7. المستهلكات غير مشمولة على الإطلاق. 8. الالتزام بتصحيح الاستدعاءات المصنعية (recall) خلال فترة العقد وبحسب الآلية المتبعة في نظام هيئة الغذاء والدواء
20003 | 200032931 | 4500001011 | صيانة أجهزة التصوير الطبي وملحقاتها لشركة | Maintenance of medical imaging equipment | شركه جنرال الكتريك للخدمات الطبيه | MR Signa Voyager PlanA | MR Signa Voyager PlanA | x | 1Y | 1 | 3 | GE | Saudi Arabia | Service for 1 Year |  | 1. زمن استجابة مؤكد خلال خمس أيام عمل من تاريخ بداية العقد. 2. الصيانة الوقائية: تنفيذ الصيانة الوقائية الدورية لجعل الجهاز يعتمد عليه بصورة مثلى وذلك من خلال تطبيق معايير للعناية الفائقة المسبقة بالجهاز تشمل أطقم الصيانة الدورية (حسب ماهو موضح في كتيب الصيانة) ولا تشمل قطع الغيار لهذه الفئة. 3. تحديث السلامة الخاص بمكونات الأجهزة وبالبرامج الكمبيوترية للتأكد من أن الجهاز متوافق مع كافة معايير السلامة التي تستجد. 4. فحوصات السلامة/ فحوصات السلامة الكهربائية حسب توصية المصنع للتأكد من أن الجهاز متوافق مع كافة معايير السلامة لاستخدام الاكلينيكي. 5. الفحوصات الميكانيكية/ الوظيفية: إجراء عدد من الفحوصات الوظيفية لضمان حسن أداء الجهاز والاعتماد عليه. 6. لاتشمل أجور الصيانة التصحيحية وقطع الغيار. 7. المستهلكات غير مشمولة على الإطلاق. 8. الالتزام بتصحيح الاستدعاءات المصنعية (recall) خلال فترة العقد وبحسب الآلية المتبعة في نظام هيئة الغذاء والدواء
20003 | 200032932 | 4500001011 | صيانة أجهزة التصوير الطبي وملحقاتها لشركة | Maintenance of medical imaging equipment | شركه جنرال الكتريك للخدمات الطبيه | MRI Monitor 5/S PlanA | MRI Monitor 5/S PlanA | x | 1Y | 1 | 3 | GE | Saudi Arabia | Service for 1 Year |  | 1. زمن استجابة مؤكد خلال خمس أيام عمل من تاريخ بداية العقد. 2. الصيانة الوقائية: تنفيذ الصيانة الوقائية الدورية لجعل الجهاز يعتمد عليه بصورة مثلى وذلك من خلال تطبيق معايير للعناية الفائقة المسبقة بالجهاز تشمل أطقم الصيانة الدورية (حسب ماهو موضح في كتيب الصيانة) ولا تشمل قطع الغيار لهذه الفئة. 3. تحديث السلامة الخاص بمكونات الأجهزة وبالبرامج الكمبيوترية للتأكد من أن الجهاز متوافق مع كافة معايير السلامة التي تستجد. 4. فحوصات السلامة/ فحوصات السلامة الكهربائية حسب توصية المصنع للتأكد من أن الجهاز متوافق مع كافة معايير السلامة لاستخدام الاكلينيكي. 5. الفحوصات الميكانيكية/ الوظيفية: إجراء عدد من الفحوصات الوظيفية لضمان حسن أداء الجهاز والاعتماد عليه. 6. لاتشمل أجور الصيانة التصحيحية وقطع الغيار. 7. المستهلكات غير مشمولة على الإطلاق. 8. الالتزام بتصحيح الاستدعاءات المصنعية (recall) خلال فترة العقد وبحسب الآلية المتبعة في نظام هيئة الغذاء والدواء
20003 | 200032933 | 4500001011 | صيانة أجهزة التصوير الطبي وملحقاتها لشركة | Maintenance of medical imaging equipment | شركه جنرال الكتريك للخدمات الطبيه | NM Discovery NM/CT 670 PlanA | NM Discovery NM/CT 670 PlanA | x | 1Y | 1 | 3 | GE | Saudi Arabia | Service for 1 Year |  | 1. زمن استجابة مؤكد خلال خمس أيام عمل من تاريخ بداية العقد. 2. الصيانة الوقائية: تنفيذ الصيانة الوقائية الدورية لجعل الجهاز يعتمد عليه بصورة مثلى وذلك من خلال تطبيق معايير للعناية الفائقة المسبقة بالجهاز تشمل أطقم الصيانة الدورية (حسب ماهو موضح في كتيب الصيانة) ولا تشمل قطع الغيار لهذه الفئة. 3. تحديث السلامة الخاص بمكونات الأجهزة وبالبرامج الكمبيوترية للتأكد من أن الجهاز متوافق مع كافة معايير السلامة التي تستجد. 4. فحوصات السلامة/ فحوصات السلامة الكهربائية حسب توصية المصنع للتأكد من أن الجهاز متوافق مع كافة معايير السلامة لاستخدام الاكلينيكي. 5. الفحوصات الميكانيكية/ الوظيفية: إجراء عدد من الفحوصات الوظيفية لضمان حسن أداء الجهاز والاعتماد عليه. 6. لاتشمل أجور الصيانة التصحيحية وقطع الغيار. 7. المستهلكات غير مشمولة على الإطلاق. 8. الالتزام بتصحيح الاستدعاءات المصنعية (recall) خلال فترة العقد وبحسب الآلية المتبعة في نظام هيئة الغذاء والدواء
20003 | 200032934 | 4500001011 | صيانة أجهزة التصوير الطبي وملحقاتها لشركة | Maintenance of medical imaging equipment | شركه جنرال الكتريك للخدمات الطبيه | NM Discovery NM630 PlanA | NM Discovery NM630 PlanA | x | 1Y | 1 | 3 | GE | Saudi Arabia | Service for 1 Year |  | 1. زمن استجابة مؤكد خلال خمس أيام عمل من تاريخ بداية العقد. 2. الصيانة الوقائية: تنفيذ الصيانة الوقائية الدورية لجعل الجهاز يعتمد عليه بصورة مثلى وذلك من خلال تطبيق معايير للعناية الفائقة المسبقة بالجهاز تشمل أطقم الصيانة الدورية (حسب ماهو موضح في كتيب الصيانة) ولا تشمل قطع الغيار لهذه الفئة. 3. تحديث السلامة الخاص بمكونات الأجهزة وبالبرامج الكمبيوترية للتأكد من أن الجهاز متوافق مع كافة معايير السلامة التي تستجد. 4. فحوصات السلامة/ فحوصات السلامة الكهربائية حسب توصية المصنع للتأكد من أن الجهاز متوافق مع كافة معايير السلامة لاستخدام الاكلينيكي. 5. الفحوصات الميكانيكية/ الوظيفية: إجراء عدد من الفحوصات الوظيفية لضمان حسن أداء الجهاز والاعتماد عليه. 6. لاتشمل أجور الصيانة التصحيحية وقطع الغيار. 7. المستهلكات غير مشمولة على الإطلاق. 8. الالتزام بتصحيح الاستدعاءات المصنعية (recall) خلال فترة العقد وبحسب الآلية المتبعة في نظام هيئة الغذاء والدواء
20003 | 200032935 | 4500001011 | صيانة أجهزة التصوير الطبي وملحقاتها لشركة | Maintenance of medical imaging equipment | شركه جنرال الكتريك للخدمات الطبيه | NM Infinia 3/8 PlanA | NM Infinia 3/8 PlanA | x | 1Y | 1 | 3 | GE | Saudi Arabia | Service for 1 Year |  | 1. زمن استجابة مؤكد خلال خمس أيام عمل من تاريخ بداية العقد. 2. الصيانة الوقائية: تنفيذ الصيانة الوقائية الدورية لجعل الجهاز يعتمد عليه بصورة مثلى وذلك من خلال تطبيق معايير للعناية الفائقة المسبقة بالجهاز تشمل أطقم الصيانة الدورية (حسب ماهو موضح في كتيب الصيانة) ولا تشمل قطع الغيار لهذه الفئة. 3. تحديث السلامة الخاص بمكونات الأجهزة وبالبرامج الكمبيوترية للتأكد من أن الجهاز متوافق مع كافة معايير السلامة التي تستجد. 4. فحوصات السلامة/ فحوصات السلامة الكهربائية حسب توصية المصنع للتأكد من أن الجهاز متوافق مع كافة معايير السلامة لاستخدام الاكلينيكي. 5. الفحوصات الميكانيكية/ الوظيفية: إجراء عدد من الفحوصات الوظيفية لضمان حسن أداء الجهاز والاعتماد عليه. 6. لاتشمل أجور الصيانة التصحيحية وقطع الغيار. 7. المستهلكات غير مشمولة على الإطلاق. 8. الالتزام بتصحيح الاستدعاءات المصنعية (recall) خلال فترة العقد وبحسب الآلية المتبعة في نظام هيئة الغذاء والدواء
20003 | 200032936 | 4500001011 | صيانة أجهزة التصوير الطبي وملحقاتها لشركة | Maintenance of medical imaging equipment | شركه جنرال الكتريك للخدمات الطبيه | NM Millenium MG PlanA | NM Millenium MG PlanA | x | 1Y | 1 | 3 | GE | Saudi Arabia | Service for 1 Year |  | 1. زمن استجابة مؤكد خلال خمس أيام عمل من تاريخ بداية العقد. 2. الصيانة الوقائية: تنفيذ الصيانة الوقائية الدورية لجعل الجهاز يعتمد عليه بصورة مثلى وذلك من خلال تطبيق معايير للعناية الفائقة المسبقة بالجهاز تشمل أطقم الصيانة الدورية (حسب ماهو موضح في كتيب الصيانة) ولا تشمل قطع الغيار لهذه الفئة. 3. تحديث السلامة الخاص بمكونات الأجهزة وبالبرامج الكمبيوترية للتأكد من أن الجهاز متوافق مع كافة معايير السلامة التي تستجد. 4. فحوصات السلامة/ فحوصات السلامة الكهربائية حسب توصية المصنع للتأكد من أن الجهاز متوافق مع كافة معايير السلامة لاستخدام الاكلينيكي. 5. الفحوصات الميكانيكية/ الوظيفية: إجراء عدد من الفحوصات الوظيفية لضمان حسن أداء الجهاز والاعتماد عليه. 6. لاتشمل أجور الصيانة التصحيحية وقطع الغيار. 7. المستهلكات غير مشمولة على الإطلاق. 8. الالتزام بتصحيح الاستدعاءات المصنعية (recall) خلال فترة العقد وبحسب الآلية المتبعة في نظام هيئة الغذاء والدواء
20003 | 200032937 | 4500001011 | صيانة أجهزة التصوير الطبي وملحقاتها لشركة | Maintenance of medical imaging equipment | شركه جنرال الكتريك للخدمات الطبيه | PET CT DISCOVERY DMI 5 Ring PlanA | PET CT DISCOVERY DMI 5 Ring PlanA | x | 1Y | 1 | 3 | GE | Saudi Arabia | Service for 1 Year |  | 1. زمن استجابة مؤكد خلال خمس أيام عمل من تاريخ بداية العقد. 2. الصيانة الوقائية: تنفيذ الصيانة الوقائية الدورية لجعل الجهاز يعتمد عليه بصورة مثلى وذلك من خلال تطبيق معايير للعناية الفائقة المسبقة بالجهاز تشمل أطقم الصيانة الدورية (حسب ماهو موضح في كتيب الصيانة) ولا تشمل قطع الغيار لهذه الفئة. 3. تحديث السلامة الخاص بمكونات الأجهزة وبالبرامج الكمبيوترية للتأكد من أن الجهاز متوافق مع كافة معايير السلامة التي تستجد. 4. فحوصات السلامة/ فحوصات السلامة الكهربائية حسب توصية المصنع للتأكد من أن الجهاز متوافق مع كافة معايير السلامة لاستخدام الاكلينيكي. 5. الفحوصات الميكانيكية/ الوظيفية: إجراء عدد من الفحوصات الوظيفية لضمان حسن أداء الجهاز والاعتماد عليه. 6. لاتشمل أجور الصيانة التصحيحية وقطع الغيار. 7. المستهلكات غير مشمولة على الإطلاق. 8. الالتزام بتصحيح الاستدعاءات المصنعية (recall) خلال فترة العقد وبحسب الآلية المتبعة في نظام هيئة الغذاء والدواء
20003 | 200032938 | 4500001011 | صيانة أجهزة التصوير الطبي وملحقاتها لشركة | Maintenance of medical imaging equipment | شركه جنرال الكتريك للخدمات الطبيه | PET CT Discovery ST/RX VCT PlanA | PET CT Discovery ST/RX VCT PlanA | x | 1Y | 1 | 3 | GE | Saudi Arabia | Service for 1 Year |  | 1. زمن استجابة مؤكد خلال خمس أيام عمل من تاريخ بداية العقد. 2. الصيانة الوقائية: تنفيذ الصيانة الوقائية الدورية لجعل الجهاز يعتمد عليه بصورة مثلى وذلك من خلال تطبيق معايير للعناية الفائقة المسبقة بالجهاز تشمل أطقم الصيانة الدورية (حسب ماهو موضح في كتيب الصيانة) ولا تشمل قطع الغيار لهذه الفئة. 3. تحديث السلامة الخاص بمكونات الأجهزة وبالبرامج الكمبيوترية للتأكد من أن الجهاز متوافق مع كافة معايير السلامة التي تستجد. 4. فحوصات السلامة/ فحوصات السلامة الكهربائية حسب توصية المصنع للتأكد من أن الجهاز متوافق مع كافة معايير السلامة لاستخدام الاكلينيكي. 5. الفحوصات الميكانيكية/ الوظيفية: إجراء عدد من الفحوصات الوظيفية لضمان حسن أداء الجهاز والاعتماد عليه. 6. لاتشمل أجور الصيانة التصحيحية وقطع الغيار. 7. المستهلكات غير مشمولة على الإطلاق. 8. الالتزام بتصحيح الاستدعاءات المصنعية (recall) خلال فترة العقد وبحسب الآلية المتبعة في نظام هيئة الغذاء والدواء
20003 | 200032939 | 4500001011 | صيانة أجهزة التصوير الطبي وملحقاتها لشركة | Maintenance of medical imaging equipment | شركه جنرال الكتريك للخدمات الطبيه | R&F Discovery RF180 PlanA | R&F Discovery RF180 PlanA | x | 1Y | 1 | 3 | GE | Saudi Arabia | Service for 1 Year |  | 1. زمن استجابة مؤكد خلال خمس أيام عمل من تاريخ بداية العقد. 2. الصيانة الوقائية: تنفيذ الصيانة الوقائية الدورية لجعل الجهاز يعتمد عليه بصورة مثلى وذلك من خلال تطبيق معايير للعناية الفائقة المسبقة بالجهاز تشمل أطقم الصيانة الدورية (حسب ماهو موضح في كتيب الصيانة) ولا تشمل قطع الغيار لهذه الفئة. 3. تحديث السلامة الخاص بمكونات الأجهزة وبالبرامج الكمبيوترية للتأكد من أن الجهاز متوافق مع كافة معايير السلامة التي تستجد. 4. فحوصات السلامة/ فحوصات السلامة الكهربائية حسب توصية المصنع للتأكد من أن الجهاز متوافق مع كافة معايير السلامة لاستخدام الاكلينيكي. 5. الفحوصات الميكانيكية/ الوظيفية: إجراء عدد من الفحوصات الوظيفية لضمان حسن أداء الجهاز والاعتماد عليه. 6. لاتشمل أجور الصيانة التصحيحية وقطع الغيار. 7. المستهلكات غير مشمولة على الإطلاق. 8. الالتزام بتصحيح الاستدعاءات المصنعية (recall) خلال فترة العقد وبحسب الآلية المتبعة في نظام هيئة الغذاء والدواء
20003 | 200032940 | 4500001011 | صيانة أجهزة التصوير الطبي وملحقاتها لشركة | Maintenance of medical imaging equipment | شركه جنرال الكتريك للخدمات الطبيه | R&F Precision 500/MPI PlanA | R&F Precision 500/MPI PlanA | x | 1Y | 1 | 3 | GE | Saudi Arabia | Service for 1 Year |  | 1. زمن استجابة مؤكد خلال خمس أيام عمل من تاريخ بداية العقد. 2. الصيانة الوقائية: تنفيذ الصيانة الوقائية الدورية لجعل الجهاز يعتمد عليه بصورة مثلى وذلك من خلال تطبيق معايير للعناية الفائقة المسبقة بالجهاز تشمل أطقم الصيانة الدورية (حسب ماهو موضح في كتيب الصيانة) ولا تشمل قطع الغيار لهذه الفئة. 3. تحديث السلامة الخاص بمكونات الأجهزة وبالبرامج الكمبيوترية للتأكد من أن الجهاز متوافق مع كافة معايير السلامة التي تستجد. 4. فحوصات السلامة/ فحوصات السلامة الكهربائية حسب توصية المصنع للتأكد من أن الجهاز متوافق مع كافة معايير السلامة لاستخدام الاكلينيكي. 5. الفحوصات الميكانيكية/ الوظيفية: إجراء عدد من الفحوصات الوظيفية لضمان حسن أداء الجهاز والاعتماد عليه. 6. لاتشمل أجور الصيانة التصحيحية وقطع الغيار. 7. المستهلكات غير مشمولة على الإطلاق. 8. الالتزام بتصحيح الاستدعاءات المصنعية (recall) خلال فترة العقد وبحسب الآلية المتبعة في نظام هيئة الغذاء والدواء
20003 | 200032941 | 4500001011 | صيانة أجهزة التصوير الطبي وملحقاتها لشركة | Maintenance of medical imaging equipment | شركه جنرال الكتريك للخدمات الطبيه | R&F Precision RXI PlanA | R&F Precision RXI PlanA | x | 1Y | 1 | 3 | GE | Saudi Arabia | Service for 1 Year |  | 1. زمن استجابة مؤكد خلال خمس أيام عمل من تاريخ بداية العقد. 2. الصيانة الوقائية: تنفيذ الصيانة الوقائية الدورية لجعل الجهاز يعتمد عليه بصورة مثلى وذلك من خلال تطبيق معايير للعناية الفائقة المسبقة بالجهاز تشمل أطقم الصيانة الدورية (حسب ماهو موضح في كتيب الصيانة) ولا تشمل قطع الغيار لهذه الفئة. 3. تحديث السلامة الخاص بمكونات الأجهزة وبالبرامج الكمبيوترية للتأكد من أن الجهاز متوافق مع كافة معايير السلامة التي تستجد. 4. فحوصات السلامة/ فحوصات السلامة الكهربائية حسب توصية المصنع للتأكد من أن الجهاز متوافق مع كافة معايير السلامة لاستخدام الاكلينيكي. 5. الفحوصات الميكانيكية/ الوظيفية: إجراء عدد من الفحوصات الوظيفية لضمان حسن أداء الجهاز والاعتماد عليه. 6. لاتشمل أجور الصيانة التصحيحية وقطع الغيار. 7. المستهلكات غير مشمولة على الإطلاق. 8. الالتزام بتصحيح الاستدعاءات المصنعية (recall) خلال فترة العقد وبحسب الآلية المتبعة في نظام هيئة الغذاء والدواء
20003 | 200032942 | 4500001011 | صيانة أجهزة التصوير الطبي وملحقاتها لشركة | Maintenance of medical imaging equipment | شركه جنرال الكتريك للخدمات الطبيه | Rad Analog Proteus XRA/XRI/XRE PlanA | Rad Analog Proteus XRA/XRI/XRE PlanA | x | 1Y | 1 | 3 | GE | Saudi Arabia | Service for 1 Year |  | 1. زمن استجابة مؤكد خلال خمس أيام عمل من تاريخ بداية العقد. 2. الصيانة الوقائية: تنفيذ الصيانة الوقائية الدورية لجعل الجهاز يعتمد عليه بصورة مثلى وذلك من خلال تطبيق معايير للعناية الفائقة المسبقة بالجهاز تشمل أطقم الصيانة الدورية (حسب ماهو موضح في كتيب الصيانة) ولا تشمل قطع الغيار لهذه الفئة. 3. تحديث السلامة الخاص بمكونات الأجهزة وبالبرامج الكمبيوترية للتأكد من أن الجهاز متوافق مع كافة معايير السلامة التي تستجد. 4. فحوصات السلامة/ فحوصات السلامة الكهربائية حسب توصية المصنع للتأكد من أن الجهاز متوافق مع كافة معايير السلامة لاستخدام الاكلينيكي. 5. الفحوصات الميكانيكية/ الوظيفية: إجراء عدد من الفحوصات الوظيفية لضمان حسن أداء الجهاز والاعتماد عليه. 6. لاتشمل أجور الصيانة التصحيحية وقطع الغيار. 7. المستهلكات غير مشمولة على الإطلاق. 8. الالتزام بتصحيح الاستدعاءات المصنعية (recall) خلال فترة العقد وبحسب الآلية المتبعة في نظام هيئة الغذاء والدواء
20003 | 200032943 | 4500001011 | صيانة أجهزة التصوير الطبي وملحقاتها لشركة | Maintenance of medical imaging equipment | شركه جنرال الكتريك للخدمات الطبيه | Rad Analog XR6000 PlanA | Rad Analog XR6000 PlanA | x | 1Y | 1 | 3 | GE | Saudi Arabia | Service for 1 Year |  | 1. زمن استجابة مؤكد خلال خمس أيام عمل من تاريخ بداية العقد. 2. الصيانة الوقائية: تنفيذ الصيانة الوقائية الدورية لجعل الجهاز يعتمد عليه بصورة مثلى وذلك من خلال تطبيق معايير للعناية الفائقة المسبقة بالجهاز تشمل أطقم الصيانة الدورية (حسب ماهو موضح في كتيب الصيانة) ولا تشمل قطع الغيار لهذه الفئة. 3. تحديث السلامة الخاص بمكونات الأجهزة وبالبرامج الكمبيوترية للتأكد من أن الجهاز متوافق مع كافة معايير السلامة التي تستجد. 4. فحوصات السلامة/ فحوصات السلامة الكهربائية حسب توصية المصنع للتأكد من أن الجهاز متوافق مع كافة معايير السلامة لاستخدام الاكلينيكي. 5. الفحوصات الميكانيكية/ الوظيفية: إجراء عدد من الفحوصات الوظيفية لضمان حسن أداء الجهاز والاعتماد عليه. 6. لاتشمل أجور الصيانة التصحيحية وقطع الغيار. 7. المستهلكات غير مشمولة على الإطلاق. 8. الالتزام بتصحيح الاستدعاءات المصنعية (recall) خلال فترة العقد وبحسب الآلية المتبعة في نظام هيئة الغذاء والدواء
20003 | 200032944 | 4500001011 | صيانة أجهزة التصوير الطبي وملحقاتها لشركة | Maintenance of medical imaging equipment | شركه جنرال الكتريك للخدمات الطبيه | RP Fastlab 2 PlanA | RP Fastlab 2 PlanA | x | 1Y | 1 | 3 | GE | Saudi Arabia | Service for 1 Year |  | 1. زمن استجابة مؤكد خلال خمس أيام عمل من تاريخ بداية العقد. 2. الصيانة الوقائية: تنفيذ الصيانة الوقائية الدورية لجعل الجهاز يعتمد عليه بصورة مثلى وذلك من خلال تطبيق معايير للعناية الفائقة المسبقة بالجهاز تشمل أطقم الصيانة الدورية (حسب ماهو موضح في كتيب الصيانة) ولا تشمل قطع الغيار لهذه الفئة. 3. تحديث السلامة الخاص بمكونات الأجهزة وبالبرامج الكمبيوترية للتأكد من أن الجهاز متوافق مع كافة معايير السلامة التي تستجد. 4. فحوصات السلامة/ فحوصات السلامة الكهربائية حسب توصية المصنع للتأكد من أن الجهاز متوافق مع كافة معايير السلامة لاستخدام الاكلينيكي. 5. الفحوصات الميكانيكية/ الوظيفية: إجراء عدد من الفحوصات الوظيفية لضمان حسن أداء الجهاز والاعتماد عليه. 6. لاتشمل أجور الصيانة التصحيحية وقطع الغيار. 7. المستهلكات غير مشمولة على الإطلاق. 8. الالتزام بتصحيح الاستدعاءات المصنعية (recall) خلال فترة العقد وبحسب الآلية المتبعة في نظام هيئة الغذاء والدواء
20003 | 200032945 | 4500001011 | صيانة أجهزة التصوير الطبي وملحقاتها لشركة | Maintenance of medical imaging equipment | شركه جنرال الكتريك للخدمات الطبيه | Seno CAD(Mammo Post processing WS)PlanA | Seno CAD(Mammo Post processing WS)PlanA | x | 1Y | 1 | 3 | GE | Saudi Arabia | Service for 1 Year |  | 1. زمن استجابة مؤكد خلال خمس أيام عمل من تاريخ بداية العقد. 2. الصيانة الوقائية: تنفيذ الصيانة الوقائية الدورية لجعل الجهاز يعتمد عليه بصورة مثلى وذلك من خلال تطبيق معايير للعناية الفائقة المسبقة بالجهاز تشمل أطقم الصيانة الدورية (حسب ماهو موضح في كتيب الصيانة) ولا تشمل قطع الغيار لهذه الفئة. 3. تحديث السلامة الخاص بمكونات الأجهزة وبالبرامج الكمبيوترية للتأكد من أن الجهاز متوافق مع كافة معايير السلامة التي تستجد. 4. فحوصات السلامة/ فحوصات السلامة الكهربائية حسب توصية المصنع للتأكد من أن الجهاز متوافق مع كافة معايير السلامة لاستخدام الاكلينيكي. 5. الفحوصات الميكانيكية/ الوظيفية: إجراء عدد من الفحوصات الوظيفية لضمان حسن أداء الجهاز والاعتماد عليه. 6. لاتشمل أجور الصيانة التصحيحية وقطع الغيار. 7. المستهلكات غير مشمولة على الإطلاق. 8. الالتزام بتصحيح الاستدعاءات المصنعية (recall) خلال فترة العقد وبحسب الآلية المتبعة في نظام هيئة الغذاء والدواء
20003 | 200032946 | 4500001011 | صيانة أجهزة التصوير الطبي وملحقاتها لشركة | Maintenance of medical imaging equipment | شركه جنرال الكتريك للخدمات الطبيه | SENOIRIS PlanA | SENOIRIS PlanA | x | 1Y | 1 | 3 | GE | Saudi Arabia | Service for 1 Year |  | 1. زمن استجابة مؤكد خلال خمس أيام عمل من تاريخ بداية العقد. 2. الصيانة الوقائية: تنفيذ الصيانة الوقائية الدورية لجعل الجهاز يعتمد عليه بصورة مثلى وذلك من خلال تطبيق معايير للعناية الفائقة المسبقة بالجهاز تشمل أطقم الصيانة الدورية (حسب ماهو موضح في كتيب الصيانة) ولا تشمل قطع الغيار لهذه الفئة. 3. تحديث السلامة الخاص بمكونات الأجهزة وبالبرامج الكمبيوترية للتأكد من أن الجهاز متوافق مع كافة معايير السلامة التي تستجد. 4. فحوصات السلامة/ فحوصات السلامة الكهربائية حسب توصية المصنع للتأكد من أن الجهاز متوافق مع كافة معايير السلامة لاستخدام الاكلينيكي. 5. الفحوصات الميكانيكية/ الوظيفية: إجراء عدد من الفحوصات الوظيفية لضمان حسن أداء الجهاز والاعتماد عليه. 6. لاتشمل أجور الصيانة التصحيحية وقطع الغيار. 7. المستهلكات غير مشمولة على الإطلاق. 8. الالتزام بتصحيح الاستدعاءات المصنعية (recall) خلال فترة العقد وبحسب الآلية المتبعة في نظام هيئة الغذاء والدواء
20003 | 200032947 | 4500001011 | صيانة أجهزة التصوير الطبي وملحقاتها لشركة | Maintenance of medical imaging equipment | شركه جنرال الكتريك للخدمات الطبيه | Surgery Brivo OEC 850 PlanA | Surgery Brivo OEC 850 PlanA | x | 1Y | 1 | 3 | GE | Saudi Arabia | Service for 1 Year |  | 1. زمن استجابة مؤكد خلال خمس أيام عمل من تاريخ بداية العقد. 2. الصيانة الوقائية: تنفيذ الصيانة الوقائية الدورية لجعل الجهاز يعتمد عليه بصورة مثلى وذلك من خلال تطبيق معايير للعناية الفائقة المسبقة بالجهاز تشمل أطقم الصيانة الدورية (حسب ماهو موضح في كتيب الصيانة) ولا تشمل قطع الغيار لهذه الفئة. 3. تحديث السلامة الخاص بمكونات الأجهزة وبالبرامج الكمبيوترية للتأكد من أن الجهاز متوافق مع كافة معايير السلامة التي تستجد. 4. فحوصات السلامة/ فحوصات السلامة الكهربائية حسب توصية المصنع للتأكد من أن الجهاز متوافق مع كافة معايير السلامة لاستخدام الاكلينيكي. 5. الفحوصات الميكانيكية/ الوظيفية: إجراء عدد من الفحوصات الوظيفية لضمان حسن أداء الجهاز والاعتماد عليه. 6. لاتشمل أجور الصيانة التصحيحية وقطع الغيار. 7. المستهلكات غير مشمولة على الإطلاق. 8. الالتزام بتصحيح الاستدعاءات المصنعية (recall) خلال فترة العقد وبحسب الآلية المتبعة في نظام هيئة الغذاء والدواء
20003 | 200032948 | 4500001011 | صيانة أجهزة التصوير الطبي وملحقاتها لشركة | Maintenance of medical imaging equipment | شركه جنرال الكتريك للخدمات الطبيه | Surgery Fluorostar 2/3/4 PlanA | Surgery Fluorostar 2/3/4 PlanA | x | 1Y | 1 | 3 | GE | Saudi Arabia | Service for 1 Year |  | 1. زمن استجابة مؤكد خلال خمس أيام عمل من تاريخ بداية العقد. 2. الصيانة الوقائية: تنفيذ الصيانة الوقائية الدورية لجعل الجهاز يعتمد عليه بصورة مثلى وذلك من خلال تطبيق معايير للعناية الفائقة المسبقة بالجهاز تشمل أطقم الصيانة الدورية (حسب ماهو موضح في كتيب الصيانة) ولا تشمل قطع الغيار لهذه الفئة. 3. تحديث السلامة الخاص بمكونات الأجهزة وبالبرامج الكمبيوترية للتأكد من أن الجهاز متوافق مع كافة معايير السلامة التي تستجد. 4. فحوصات السلامة/ فحوصات السلامة الكهربائية حسب توصية المصنع للتأكد من أن الجهاز متوافق مع كافة معايير السلامة لاستخدام الاكلينيكي. 5. الفحوصات الميكانيكية/ الوظيفية: إجراء عدد من الفحوصات الوظيفية لضمان حسن أداء الجهاز والاعتماد عليه. 6. لاتشمل أجور الصيانة التصحيحية وقطع الغيار. 7. المستهلكات غير مشمولة على الإطلاق. 8. الالتزام بتصحيح الاستدعاءات المصنعية (recall) خلال فترة العقد وبحسب الآلية المتبعة في نظام هيئة الغذاء والدواء
20003 | 200032949 | 4500001011 | صيانة أجهزة التصوير الطبي وملحقاتها لشركة | Maintenance of medical imaging equipment | شركه جنرال الكتريك للخدمات الطبيه | Surgery OEC 9800/9900 PlanA | Surgery OEC 9800/9900 PlanA | x | 1Y | 1 | 3 | GE | Saudi Arabia | Service for 1 Year |  | 1. زمن استجابة مؤكد خلال خمس أيام عمل من تاريخ بداية العقد. 2. الصيانة الوقائية: تنفيذ الصيانة الوقائية الدورية لجعل الجهاز يعتمد عليه بصورة مثلى وذلك من خلال تطبيق معايير للعناية الفائقة المسبقة بالجهاز تشمل أطقم الصيانة الدورية (حسب ماهو موضح في كتيب الصيانة) ولا تشمل قطع الغيار لهذه الفئة. 3. تحديث السلامة الخاص بمكونات الأجهزة وبالبرامج الكمبيوترية للتأكد من أن الجهاز متوافق مع كافة معايير السلامة التي تستجد. 4. فحوصات السلامة/ فحوصات السلامة الكهربائية حسب توصية المصنع للتأكد من أن الجهاز متوافق مع كافة معايير السلامة لاستخدام الاكلينيكي. 5. الفحوصات الميكانيكية/ الوظيفية: إجراء عدد من الفحوصات الوظيفية لضمان حسن أداء الجهاز والاعتماد عليه. 6. لاتشمل أجور الصيانة التصحيحية وقطع الغيار. 7. المستهلكات غير مشمولة على الإطلاق. 8. الالتزام بتصحيح الاستدعاءات المصنعية (recall) خلال فترة العقد وبحسب الآلية المتبعة في نظام هيئة الغذاء والدواء
20003 | 200032950 | 4500001011 | صيانة أجهزة التصوير الطبي وملحقاتها لشركة | Maintenance of medical imaging equipment | شركه جنرال الكتريك للخدمات الطبيه | Surgery OEC Elite 31 PlanA | Surgery OEC Elite 31 PlanA | x | 1Y | 1 | 3 | GE | Saudi Arabia | Service for 1 Year |  | 1. زمن استجابة مؤكد خلال خمس أيام عمل من تاريخ بداية العقد. 2. الصيانة الوقائية: تنفيذ الصيانة الوقائية الدورية لجعل الجهاز يعتمد عليه بصورة مثلى وذلك من خلال تطبيق معايير للعناية الفائقة المسبقة بالجهاز تشمل أطقم الصيانة الدورية (حسب ماهو موضح في كتيب الصيانة) ولا تشمل قطع الغيار لهذه الفئة. 3. تحديث السلامة الخاص بمكونات الأجهزة وبالبرامج الكمبيوترية للتأكد من أن الجهاز متوافق مع كافة معايير السلامة التي تستجد. 4. فحوصات السلامة/ فحوصات السلامة الكهربائية حسب توصية المصنع للتأكد من أن الجهاز متوافق مع كافة معايير السلامة لاستخدام الاكلينيكي. 5. الفحوصات الميكانيكية/ الوظيفية: إجراء عدد من الفحوصات الوظيفية لضمان حسن أداء الجهاز والاعتماد عليه. 6. لاتشمل أجور الصيانة التصحيحية وقطع الغيار. 7. المستهلكات غير مشمولة على الإطلاق. 8. الالتزام بتصحيح الاستدعاءات المصنعية (recall) خلال فترة العقد وبحسب الآلية المتبعة في نظام هيئة الغذاء والدواء
20003 | 200032951 | 4500001011 | صيانة أجهزة التصوير الطبي وملحقاتها لشركة | Maintenance of medical imaging equipment | شركه جنرال الكتريك للخدمات الطبيه | Surgery OEC One PlanA | Surgery OEC One PlanA | x | 1Y | 1 | 3 | GE | Saudi Arabia | Service for 1 Year |  | 1. زمن استجابة مؤكد خلال خمس أيام عمل من تاريخ بداية العقد. 2. الصيانة الوقائية: تنفيذ الصيانة الوقائية الدورية لجعل الجهاز يعتمد عليه بصورة مثلى وذلك من خلال تطبيق معايير للعناية الفائقة المسبقة بالجهاز تشمل أطقم الصيانة الدورية (حسب ماهو موضح في كتيب الصيانة) ولا تشمل قطع الغيار لهذه الفئة. 3. تحديث السلامة الخاص بمكونات الأجهزة وبالبرامج الكمبيوترية للتأكد من أن الجهاز متوافق مع كافة معايير السلامة التي تستجد. 4. فحوصات السلامة/ فحوصات السلامة الكهربائية حسب توصية المصنع للتأكد من أن الجهاز متوافق مع كافة معايير السلامة لاستخدام الاكلينيكي. 5. الفحوصات الميكانيكية/ الوظيفية: إجراء عدد من الفحوصات الوظيفية لضمان حسن أداء الجهاز والاعتماد عليه. 6. لاتشمل أجور الصيانة التصحيحية وقطع الغيار. 7. المستهلكات غير مشمولة على الإطلاق. 8. الالتزام بتصحيح الاستدعاءات المصنعية (recall) خلال فترة العقد وبحسب الآلية المتبعة في نظام هيئة الغذاء والدواء
20003 | 200032952 | 4500001011 | صيانة أجهزة التصوير الطبي وملحقاتها لشركة | Maintenance of medical imaging equipment | شركه جنرال الكتريك للخدمات الطبيه | Ultrasound INVENIA INVENIA PlanA | Ultrasound INVENIA INVENIA PlanA | x | 1Y | 1 | 3 | GE | Saudi Arabia | Service for 1 Year |  | 1. زمن استجابة مؤكد خلال خمس أيام عمل من تاريخ بداية العقد. 2. الصيانة الوقائية: تنفيذ الصيانة الوقائية الدورية لجعل الجهاز يعتمد عليه بصورة مثلى وذلك من خلال تطبيق معايير للعناية الفائقة المسبقة بالجهاز تشمل أطقم الصيانة الدورية (حسب ماهو موضح في كتيب الصيانة) ولا تشمل قطع الغيار لهذه الفئة. 3. تحديث السلامة الخاص بمكونات الأجهزة وبالبرامج الكمبيوترية للتأكد من أن الجهاز متوافق مع كافة معايير السلامة التي تستجد. 4. فحوصات السلامة/ فحوصات السلامة الكهربائية حسب توصية المصنع للتأكد من أن الجهاز متوافق مع كافة معايير السلامة لاستخدام الاكلينيكي. 5. الفحوصات الميكانيكية/ الوظيفية: إجراء عدد من الفحوصات الوظيفية لضمان حسن أداء الجهاز والاعتماد عليه. 6. لاتشمل أجور الصيانة التصحيحية وقطع الغيار. 7. المستهلكات غير مشمولة على الإطلاق. 8. الالتزام بتصحيح الاستدعاءات المصنعية (recall) خلال فترة العقد وبحسب الآلية المتبعة في نظام هيئة الغذاء والدواء
20003 | 200032953 | 4500001011 | صيانة أجهزة التصوير الطبي وملحقاتها لشركة | Maintenance of medical imaging equipment | شركه جنرال الكتريك للخدمات الطبيه | Ultrasound LOGIQ A5 PlanA | Ultrasound LOGIQ A5 PlanA | x | 1Y | 1 | 3 | GE | Saudi Arabia | Service for 1 Year |  | 1. زمن استجابة مؤكد خلال خمس أيام عمل من تاريخ بداية العقد. 2. الصيانة الوقائية: تنفيذ الصيانة الوقائية الدورية لجعل الجهاز يعتمد عليه بصورة مثلى وذلك من خلال تطبيق معايير للعناية الفائقة المسبقة بالجهاز تشمل أطقم الصيانة الدورية (حسب ماهو موضح في كتيب الصيانة) ولا تشمل قطع الغيار لهذه الفئة. 3. تحديث السلامة الخاص بمكونات الأجهزة وبالبرامج الكمبيوترية للتأكد من أن الجهاز متوافق مع كافة معايير السلامة التي تستجد. 4. فحوصات السلامة/ فحوصات السلامة الكهربائية حسب توصية المصنع للتأكد من أن الجهاز متوافق مع كافة معايير السلامة لاستخدام الاكلينيكي. 5. الفحوصات الميكانيكية/ الوظيفية: إجراء عدد من الفحوصات الوظيفية لضمان حسن أداء الجهاز والاعتماد عليه. 6. لاتشمل أجور الصيانة التصحيحية وقطع الغيار. 7. المستهلكات غير مشمولة على الإطلاق. 8. الالتزام بتصحيح الاستدعاءات المصنعية (recall) خلال فترة العقد وبحسب الآلية المتبعة في نظام هيئة الغذاء والدواء
20003 | 200032954 | 4500001011 | صيانة أجهزة التصوير الطبي وملحقاتها لشركة | Maintenance of medical imaging equipment | شركه جنرال الكتريك للخدمات الطبيه | Ultrasound LOGIQ C2 PlanA | Ultrasound LOGIQ C2 PlanA | x | 1Y | 1 | 3 | GE | Saudi Arabia | Service for 1 Year |  | 1. زمن استجابة مؤكد خلال خمس أيام عمل من تاريخ بداية العقد. 2. الصيانة الوقائية: تنفيذ الصيانة الوقائية الدورية لجعل الجهاز يعتمد عليه بصورة مثلى وذلك من خلال تطبيق معايير للعناية الفائقة المسبقة بالجهاز تشمل أطقم الصيانة الدورية (حسب ماهو موضح في كتيب الصيانة) ولا تشمل قطع الغيار لهذه الفئة. 3. تحديث السلامة الخاص بمكونات الأجهزة وبالبرامج الكمبيوترية للتأكد من أن الجهاز متوافق مع كافة معايير السلامة التي تستجد. 4. فحوصات السلامة/ فحوصات السلامة الكهربائية حسب توصية المصنع للتأكد من أن الجهاز متوافق مع كافة معايير السلامة لاستخدام الاكلينيكي. 5. الفحوصات الميكانيكية/ الوظيفية: إجراء عدد من الفحوصات الوظيفية لضمان حسن أداء الجهاز والاعتماد عليه. 6. لاتشمل أجور الصيانة التصحيحية وقطع الغيار. 7. المستهلكات غير مشمولة على الإطلاق. 8. الالتزام بتصحيح الاستدعاءات المصنعية (recall) خلال فترة العقد وبحسب الآلية المتبعة في نظام هيئة الغذاء والدواء
20003 | 200032955 | 4500001011 | صيانة أجهزة التصوير الطبي وملحقاتها لشركة | Maintenance of medical imaging equipment | شركه جنرال الكتريك للخدمات الطبيه | Ultrasound LOGIQ C3 PlanA | Ultrasound LOGIQ C3 PlanA | x | 1Y | 1 | 3 | GE | Saudi Arabia | Service for 1 Year |  | 1. زمن استجابة مؤكد خلال خمس أيام عمل من تاريخ بداية العقد. 2. الصيانة الوقائية: تنفيذ الصيانة الوقائية الدورية لجعل الجهاز يعتمد عليه بصورة مثلى وذلك من خلال تطبيق معايير للعناية الفائقة المسبقة بالجهاز تشمل أطقم الصيانة الدورية (حسب ماهو موضح في كتيب الصيانة) ولا تشمل قطع الغيار لهذه الفئة. 3. تحديث السلامة الخاص بمكونات الأجهزة وبالبرامج الكمبيوترية للتأكد من أن الجهاز متوافق مع كافة معايير السلامة التي تستجد. 4. فحوصات السلامة/ فحوصات السلامة الكهربائية حسب توصية المصنع للتأكد من أن الجهاز متوافق مع كافة معايير السلامة لاستخدام الاكلينيكي. 5. الفحوصات الميكانيكية/ الوظيفية: إجراء عدد من الفحوصات الوظيفية لضمان حسن أداء الجهاز والاعتماد عليه. 6. لاتشمل أجور الصيانة التصحيحية وقطع الغيار. 7. المستهلكات غير مشمولة على الإطلاق. 8. الالتزام بتصحيح الاستدعاءات المصنعية (recall) خلال فترة العقد وبحسب الآلية المتبعة في نظام هيئة الغذاء والدواء
20003 | 200032956 | 4500001011 | صيانة أجهزة التصوير الطبي وملحقاتها لشركة | Maintenance of medical imaging equipment | شركه جنرال الكتريك للخدمات الطبيه | Ultrasound LOGIQ C5 PlanA | Ultrasound LOGIQ C5 PlanA | x | 1Y | 1 | 3 | GE | Saudi Arabia | Service for 1 Year |  | 1. زمن استجابة مؤكد خلال خمس أيام عمل من تاريخ بداية العقد. 2. الصيانة الوقائية: تنفيذ الصيانة الوقائية الدورية لجعل الجهاز يعتمد عليه بصورة مثلى وذلك من خلال تطبيق معايير للعناية الفائقة المسبقة بالجهاز تشمل أطقم الصيانة الدورية (حسب ماهو موضح في كتيب الصيانة) ولا تشمل قطع الغيار لهذه الفئة. 3. تحديث السلامة الخاص بمكونات الأجهزة وبالبرامج الكمبيوترية للتأكد من أن الجهاز متوافق مع كافة معايير السلامة التي تستجد. 4. فحوصات السلامة/ فحوصات السلامة الكهربائية حسب توصية المصنع للتأكد من أن الجهاز متوافق مع كافة معايير السلامة لاستخدام الاكلينيكي. 5. الفحوصات الميكانيكية/ الوظيفية: إجراء عدد من الفحوصات الوظيفية لضمان حسن أداء الجهاز والاعتماد عليه. 6. لاتشمل أجور الصيانة التصحيحية وقطع الغيار. 7. المستهلكات غير مشمولة على الإطلاق. 8. الالتزام بتصحيح الاستدعاءات المصنعية (recall) خلال فترة العقد وبحسب الآلية المتبعة في نظام هيئة الغذاء والدواء
20003 | 200032957 | 4500001011 | صيانة أجهزة التصوير الطبي وملحقاتها لشركة | Maintenance of medical imaging equipment | شركه جنرال الكتريك للخدمات الطبيه | Ultrasound LOGIQ E PlanA | Ultrasound LOGIQ E PlanA | x | 1Y | 1 | 3 | GE | Saudi Arabia | Service for 1 Year |  | 1. زمن استجابة مؤكد خلال خمس أيام عمل من تاريخ بداية العقد. 2. الصيانة الوقائية: تنفيذ الصيانة الوقائية الدورية لجعل الجهاز يعتمد عليه بصورة مثلى وذلك من خلال تطبيق معايير للعناية الفائقة المسبقة بالجهاز تشمل أطقم الصيانة الدورية (حسب ماهو موضح في كتيب الصيانة) ولا تشمل قطع الغيار لهذه الفئة. 3. تحديث السلامة الخاص بمكونات الأجهزة وبالبرامج الكمبيوترية للتأكد من أن الجهاز متوافق مع كافة معايير السلامة التي تستجد. 4. فحوصات السلامة/ فحوصات السلامة الكهربائية حسب توصية المصنع للتأكد من أن الجهاز متوافق مع كافة معايير السلامة لاستخدام الاكلينيكي. 5. الفحوصات الميكانيكية/ الوظيفية: إجراء عدد من الفحوصات الوظيفية لضمان حسن أداء الجهاز والاعتماد عليه. 6. لاتشمل أجور الصيانة التصحيحية وقطع الغيار. 7. المستهلكات غير مشمولة على الإطلاق. 8. الالتزام بتصحيح الاستدعاءات المصنعية (recall) خلال فترة العقد وبحسب الآلية المتبعة في نظام هيئة الغذاء والدواء
20003 | 200032958 | 4500001011 | صيانة أجهزة التصوير الطبي وملحقاتها لشركة | Maintenance of medical imaging equipment | شركه جنرال الكتريك للخدمات الطبيه | Ultrasound LOGIQ E10 PlanA | Ultrasound LOGIQ E10 PlanA | x | 1Y | 1 | 3 | GE | Saudi Arabia | Service for 1 Year |  | 1. زمن استجابة مؤكد خلال خمس أيام عمل من تاريخ بداية العقد. 2. الصيانة الوقائية: تنفيذ الصيانة الوقائية الدورية لجعل الجهاز يعتمد عليه بصورة مثلى وذلك من خلال تطبيق معايير للعناية الفائقة المسبقة بالجهاز تشمل أطقم الصيانة الدورية (حسب ماهو موضح في كتيب الصيانة) ولا تشمل قطع الغيار لهذه الفئة. 3. تحديث السلامة الخاص بمكونات الأجهزة وبالبرامج الكمبيوترية للتأكد من أن الجهاز متوافق مع كافة معايير السلامة التي تستجد. 4. فحوصات السلامة/ فحوصات السلامة الكهربائية حسب توصية المصنع للتأكد من أن الجهاز متوافق مع كافة معايير السلامة لاستخدام الاكلينيكي. 5. الفحوصات الميكانيكية/ الوظيفية: إجراء عدد من الفحوصات الوظيفية لضمان حسن أداء الجهاز والاعتماد عليه. 6. لاتشمل أجور الصيانة التصحيحية وقطع الغيار. 7. المستهلكات غير مشمولة على الإطلاق. 8. الالتزام بتصحيح الاستدعاءات المصنعية (recall) خلال فترة العقد وبحسب الآلية المتبعة في نظام هيئة الغذاء والدواء
20003 | 200032959 | 4500001011 | صيانة أجهزة التصوير الطبي وملحقاتها لشركة | Maintenance of medical imaging equipment | شركه جنرال الكتريك للخدمات الطبيه | Ultrasound LOGIQ E9 PlanA | Ultrasound LOGIQ E9 PlanA | x | 1Y | 1 | 3 | GE | Saudi Arabia | Service for 1 Year |  | 1. زمن استجابة مؤكد خلال خمس أيام عمل من تاريخ بداية العقد. 2. الصيانة الوقائية: تنفيذ الصيانة الوقائية الدورية لجعل الجهاز يعتمد عليه بصورة مثلى وذلك من خلال تطبيق معايير للعناية الفائقة المسبقة بالجهاز تشمل أطقم الصيانة الدورية (حسب ماهو موضح في كتيب الصيانة) ولا تشمل قطع الغيار لهذه الفئة. 3. تحديث السلامة الخاص بمكونات الأجهزة وبالبرامج الكمبيوترية للتأكد من أن الجهاز متوافق مع كافة معايير السلامة التي تستجد. 4. فحوصات السلامة/ فحوصات السلامة الكهربائية حسب توصية المصنع للتأكد من أن الجهاز متوافق مع كافة معايير السلامة لاستخدام الاكلينيكي. 5. الفحوصات الميكانيكية/ الوظيفية: إجراء عدد من الفحوصات الوظيفية لضمان حسن أداء الجهاز والاعتماد عليه. 6. لاتشمل أجور الصيانة التصحيحية وقطع الغيار. 7. المستهلكات غير مشمولة على الإطلاق. 8. الالتزام بتصحيح الاستدعاءات المصنعية (recall) خلال فترة العقد وبحسب الآلية المتبعة في نظام هيئة الغذاء والدواء
20003 | 200032960 | 4500001011 | صيانة أجهزة التصوير الطبي وملحقاتها لشركة | Maintenance of medical imaging equipment | شركه جنرال الكتريك للخدمات الطبيه | Ultrasound LOGIQ F6 PlanA | Ultrasound LOGIQ F6 PlanA | x | 1Y | 1 | 3 | GE | Saudi Arabia | Service for 1 Year |  | 1. زمن استجابة مؤكد خلال خمس أيام عمل من تاريخ بداية العقد. 2. الصيانة الوقائية: تنفيذ الصيانة الوقائية الدورية لجعل الجهاز يعتمد عليه بصورة مثلى وذلك من خلال تطبيق معايير للعناية الفائقة المسبقة بالجهاز تشمل أطقم الصيانة الدورية (حسب ماهو موضح في كتيب الصيانة) ولا تشمل قطع الغيار لهذه الفئة. 3. تحديث السلامة الخاص بمكونات الأجهزة وبالبرامج الكمبيوترية للتأكد من أن الجهاز متوافق مع كافة معايير السلامة التي تستجد. 4. فحوصات السلامة/ فحوصات السلامة الكهربائية حسب توصية المصنع للتأكد من أن الجهاز متوافق مع كافة معايير السلامة لاستخدام الاكلينيكي. 5. الفحوصات الميكانيكية/ الوظيفية: إجراء عدد من الفحوصات الوظيفية لضمان حسن أداء الجهاز والاعتماد عليه. 6. لاتشمل أجور الصيانة التصحيحية وقطع الغيار. 7. المستهلكات غير مشمولة على الإطلاق. 8. الالتزام بتصحيح الاستدعاءات المصنعية (recall) خلال فترة العقد وبحسب الآلية المتبعة في نظام هيئة الغذاء والدواء
20003 | 200032961 | 4500001011 | صيانة أجهزة التصوير الطبي وملحقاتها لشركة | Maintenance of medical imaging equipment | شركه جنرال الكتريك للخدمات الطبيه | Ultrasound LOGIQ F8 PlanA | Ultrasound LOGIQ F8 PlanA | x | 1Y | 1 | 3 | GE | Saudi Arabia | Service for 1 Year |  | 1. زمن استجابة مؤكد خلال خمس أيام عمل من تاريخ بداية العقد. 2. الصيانة الوقائية: تنفيذ الصيانة الوقائية الدورية لجعل الجهاز يعتمد عليه بصورة مثلى وذلك من خلال تطبيق معايير للعناية الفائقة المسبقة بالجهاز تشمل أطقم الصيانة الدورية (حسب ماهو موضح في كتيب الصيانة) ولا تشمل قطع الغيار لهذه الفئة. 3. تحديث السلامة الخاص بمكونات الأجهزة وبالبرامج الكمبيوترية للتأكد من أن الجهاز متوافق مع كافة معايير السلامة التي تستجد. 4. فحوصات السلامة/ فحوصات السلامة الكهربائية حسب توصية المصنع للتأكد من أن الجهاز متوافق مع كافة معايير السلامة لاستخدام الاكلينيكي. 5. الفحوصات الميكانيكية/ الوظيفية: إجراء عدد من الفحوصات الوظيفية لضمان حسن أداء الجهاز والاعتماد عليه. 6. لاتشمل أجور الصيانة التصحيحية وقطع الغيار. 7. المستهلكات غير مشمولة على الإطلاق. 8. الالتزام بتصحيح الاستدعاءات المصنعية (recall) خلال فترة العقد وبحسب الآلية المتبعة في نظام هيئة الغذاء والدواء
20003 | 200032962 | 4500001011 | صيانة أجهزة التصوير الطبي وملحقاتها لشركة | Maintenance of medical imaging equipment | شركه جنرال الكتريك للخدمات الطبيه | Ultrasound LOGIQ P5 PlanA | Ultrasound LOGIQ P5 PlanA | x | 1Y | 1 | 3 | GE | Saudi Arabia | Service for 1 Year |  | 1. زمن استجابة مؤكد خلال خمس أيام عمل من تاريخ بداية العقد. 2. الصيانة الوقائية: تنفيذ الصيانة الوقائية الدورية لجعل الجهاز يعتمد عليه بصورة مثلى وذلك من خلال تطبيق معايير للعناية الفائقة المسبقة بالجهاز تشمل أطقم الصيانة الدورية (حسب ماهو موضح في كتيب الصيانة) ولا تشمل قطع الغيار لهذه الفئة. 3. تحديث السلامة الخاص بمكونات الأجهزة وبالبرامج الكمبيوترية للتأكد من أن الجهاز متوافق مع كافة معايير السلامة التي تستجد. 4. فحوصات السلامة/ فحوصات السلامة الكهربائية حسب توصية المصنع للتأكد من أن الجهاز متوافق مع كافة معايير السلامة لاستخدام الاكلينيكي. 5. الفحوصات الميكانيكية/ الوظيفية: إجراء عدد من الفحوصات الوظيفية لضمان حسن أداء الجهاز والاعتماد عليه. 6. لاتشمل أجور الصيانة التصحيحية وقطع الغيار. 7. المستهلكات غير مشمولة على الإطلاق. 8. الالتزام بتصحيح الاستدعاءات المصنعية (recall) خلال فترة العقد وبحسب الآلية المتبعة في نظام هيئة الغذاء والدواء
20003 | 200032963 | 4500001011 | صيانة أجهزة التصوير الطبي وملحقاتها لشركة | Maintenance of medical imaging equipment | شركه جنرال الكتريك للخدمات الطبيه | Ultrasound LOGIQ P6 PlanA | Ultrasound LOGIQ P6 PlanA | x | 1Y | 1 | 3 | GE | Saudi Arabia | Service for 1 Year |  | 1. زمن استجابة مؤكد خلال خمس أيام عمل من تاريخ بداية العقد. 2. الصيانة الوقائية: تنفيذ الصيانة الوقائية الدورية لجعل الجهاز يعتمد عليه بصورة مثلى وذلك من خلال تطبيق معايير للعناية الفائقة المسبقة بالجهاز تشمل أطقم الصيانة الدورية (حسب ماهو موضح في كتيب الصيانة) ولا تشمل قطع الغيار لهذه الفئة. 3. تحديث السلامة الخاص بمكونات الأجهزة وبالبرامج الكمبيوترية للتأكد من أن الجهاز متوافق مع كافة معايير السلامة التي تستجد. 4. فحوصات السلامة/ فحوصات السلامة الكهربائية حسب توصية المصنع للتأكد من أن الجهاز متوافق مع كافة معايير السلامة لاستخدام الاكلينيكي. 5. الفحوصات الميكانيكية/ الوظيفية: إجراء عدد من الفحوصات الوظيفية لضمان حسن أداء الجهاز والاعتماد عليه. 6. لاتشمل أجور الصيانة التصحيحية وقطع الغيار. 7. المستهلكات غير مشمولة على الإطلاق. 8. الالتزام بتصحيح الاستدعاءات المصنعية (recall) خلال فترة العقد وبحسب الآلية المتبعة في نظام هيئة الغذاء والدواء
20003 | 200032964 | 4500001011 | صيانة أجهزة التصوير الطبي وملحقاتها لشركة | Maintenance of medical imaging equipment | شركه جنرال الكتريك للخدمات الطبيه | Ultrasound LOGIQ P7 PlanA | Ultrasound LOGIQ P7 PlanA | x | 1Y | 1 | 3 | GE | Saudi Arabia | Service for 1 Year |  | 1. زمن استجابة مؤكد خلال خمس أيام عمل من تاريخ بداية العقد. 2. الصيانة الوقائية: تنفيذ الصيانة الوقائية الدورية لجعل الجهاز يعتمد عليه بصورة مثلى وذلك من خلال تطبيق معايير للعناية الفائقة المسبقة بالجهاز تشمل أطقم الصيانة الدورية (حسب ماهو موضح في كتيب الصيانة) ولا تشمل قطع الغيار لهذه الفئة. 3. تحديث السلامة الخاص بمكونات الأجهزة وبالبرامج الكمبيوترية للتأكد من أن الجهاز متوافق مع كافة معايير السلامة التي تستجد. 4. فحوصات السلامة/ فحوصات السلامة الكهربائية حسب توصية المصنع للتأكد من أن الجهاز متوافق مع كافة معايير السلامة لاستخدام الاكلينيكي. 5. الفحوصات الميكانيكية/ الوظيفية: إجراء عدد من الفحوصات الوظيفية لضمان حسن أداء الجهاز والاعتماد عليه. 6. لاتشمل أجور الصيانة التصحيحية وقطع الغيار. 7. المستهلكات غير مشمولة على الإطلاق. 8. الالتزام بتصحيح الاستدعاءات المصنعية (recall) خلال فترة العقد وبحسب الآلية المتبعة في نظام هيئة الغذاء والدواء
20003 | 200032965 | 4500001011 | صيانة أجهزة التصوير الطبي وملحقاتها لشركة | Maintenance of medical imaging equipment | شركه جنرال الكتريك للخدمات الطبيه | Ultrasound LOGIQ P9 PlanA | Ultrasound LOGIQ P9 PlanA | x | 1Y | 1 | 3 | GE | Saudi Arabia | Service for 1 Year |  | 1. زمن استجابة مؤكد خلال خمس أيام عمل من تاريخ بداية العقد. 2. الصيانة الوقائية: تنفيذ الصيانة الوقائية الدورية لجعل الجهاز يعتمد عليه بصورة مثلى وذلك من خلال تطبيق معايير للعناية الفائقة المسبقة بالجهاز تشمل أطقم الصيانة الدورية (حسب ماهو موضح في كتيب الصيانة) ولا تشمل قطع الغيار لهذه الفئة. 3. تحديث السلامة الخاص بمكونات الأجهزة وبالبرامج الكمبيوترية للتأكد من أن الجهاز متوافق مع كافة معايير السلامة التي تستجد. 4. فحوصات السلامة/ فحوصات السلامة الكهربائية حسب توصية المصنع للتأكد من أن الجهاز متوافق مع كافة معايير السلامة لاستخدام الاكلينيكي. 5. الفحوصات الميكانيكية/ الوظيفية: إجراء عدد من الفحوصات الوظيفية لضمان حسن أداء الجهاز والاعتماد عليه. 6. لاتشمل أجور الصيانة التصحيحية وقطع الغيار. 7. المستهلكات غير مشمولة على الإطلاق. 8. الالتزام بتصحيح الاستدعاءات المصنعية (recall) خلال فترة العقد وبحسب الآلية المتبعة في نظام هيئة الغذاء والدواء
20003 | 200032966 | 4500001011 | صيانة أجهزة التصوير الطبي وملحقاتها لشركة | Maintenance of medical imaging equipment | شركه جنرال الكتريك للخدمات الطبيه | Ultrasound LOGIQ S7 PlanA | Ultrasound LOGIQ S7 PlanA | x | 1Y | 1 | 3 | GE | Saudi Arabia | Service for 1 Year |  | 1. زمن استجابة مؤكد خلال خمس أيام عمل من تاريخ بداية العقد. 2. الصيانة الوقائية: تنفيذ الصيانة الوقائية الدورية لجعل الجهاز يعتمد عليه بصورة مثلى وذلك من خلال تطبيق معايير للعناية الفائقة المسبقة بالجهاز تشمل أطقم الصيانة الدورية (حسب ماهو موضح في كتيب الصيانة) ولا تشمل قطع الغيار لهذه الفئة. 3. تحديث السلامة الخاص بمكونات الأجهزة وبالبرامج الكمبيوترية للتأكد من أن الجهاز متوافق مع كافة معايير السلامة التي تستجد. 4. فحوصات السلامة/ فحوصات السلامة الكهربائية حسب توصية المصنع للتأكد من أن الجهاز متوافق مع كافة معايير السلامة لاستخدام الاكلينيكي. 5. الفحوصات الميكانيكية/ الوظيفية: إجراء عدد من الفحوصات الوظيفية لضمان حسن أداء الجهاز والاعتماد عليه. 6. لاتشمل أجور الصيانة التصحيحية وقطع الغيار. 7. المستهلكات غير مشمولة على الإطلاق. 8. الالتزام بتصحيح الاستدعاءات المصنعية (recall) خلال فترة العقد وبحسب الآلية المتبعة في نظام هيئة الغذاء والدواء
20003 | 200032967 | 4500001011 | صيانة أجهزة التصوير الطبي وملحقاتها لشركة | Maintenance of medical imaging equipment | شركه جنرال الكتريك للخدمات الطبيه | Ultrasound LOGIQ S8 PlanA | Ultrasound LOGIQ S8 PlanA | x | 1Y | 1 | 3 | GE | Saudi Arabia | Service for 1 Year |  | 1. زمن استجابة مؤكد خلال خمس أيام عمل من تاريخ بداية العقد. 2. الصيانة الوقائية: تنفيذ الصيانة الوقائية الدورية لجعل الجهاز يعتمد عليه بصورة مثلى وذلك من خلال تطبيق معايير للعناية الفائقة المسبقة بالجهاز تشمل أطقم الصيانة الدورية (حسب ماهو موضح في كتيب الصيانة) ولا تشمل قطع الغيار لهذه الفئة. 3. تحديث السلامة الخاص بمكونات الأجهزة وبالبرامج الكمبيوترية للتأكد من أن الجهاز متوافق مع كافة معايير السلامة التي تستجد. 4. فحوصات السلامة/ فحوصات السلامة الكهربائية حسب توصية المصنع للتأكد من أن الجهاز متوافق مع كافة معايير السلامة لاستخدام الاكلينيكي. 5. الفحوصات الميكانيكية/ الوظيفية: إجراء عدد من الفحوصات الوظيفية لضمان حسن أداء الجهاز والاعتماد عليه. 6. لاتشمل أجور الصيانة التصحيحية وقطع الغيار. 7. المستهلكات غير مشمولة على الإطلاق. 8. الالتزام بتصحيح الاستدعاءات المصنعية (recall) خلال فترة العقد وبحسب الآلية المتبعة في نظام هيئة الغذاء والدواء
20003 | 200032968 | 4500001011 | صيانة أجهزة التصوير الطبي وملحقاتها لشركة | Maintenance of medical imaging equipment | شركه جنرال الكتريك للخدمات الطبيه | Ultrasound LOGIQ V5 PlanA | Ultrasound LOGIQ V5 PlanA | x | 1Y | 1 | 3 | GE | Saudi Arabia | Service for 1 Year |  | 1. زمن استجابة مؤكد خلال خمس أيام عمل من تاريخ بداية العقد. 2. الصيانة الوقائية: تنفيذ الصيانة الوقائية الدورية لجعل الجهاز يعتمد عليه بصورة مثلى وذلك من خلال تطبيق معايير للعناية الفائقة المسبقة بالجهاز تشمل أطقم الصيانة الدورية (حسب ماهو موضح في كتيب الصيانة) ولا تشمل قطع الغيار لهذه الفئة. 3. تحديث السلامة الخاص بمكونات الأجهزة وبالبرامج الكمبيوترية للتأكد من أن الجهاز متوافق مع كافة معايير السلامة التي تستجد. 4. فحوصات السلامة/ فحوصات السلامة الكهربائية حسب توصية المصنع للتأكد من أن الجهاز متوافق مع كافة معايير السلامة لاستخدام الاكلينيكي. 5. الفحوصات الميكانيكية/ الوظيفية: إجراء عدد من الفحوصات الوظيفية لضمان حسن أداء الجهاز والاعتماد عليه. 6. لاتشمل أجور الصيانة التصحيحية وقطع الغيار. 7. المستهلكات غير مشمولة على الإطلاق. 8. الالتزام بتصحيح الاستدعاءات المصنعية (recall) خلال فترة العقد وبحسب الآلية المتبعة في نظام هيئة الغذاء والدواء
20003 | 200032969 | 4500001011 | صيانة أجهزة التصوير الطبي وملحقاتها لشركة | Maintenance of medical imaging equipment | شركه جنرال الكتريك للخدمات الطبيه | Ultrasound VENUE 40 PlanA | Ultrasound VENUE 40 PlanA | x | 1Y | 1 | 3 | GE | Saudi Arabia | Service for 1 Year |  | 1. زمن استجابة مؤكد خلال خمس أيام عمل من تاريخ بداية العقد. 2. الصيانة الوقائية: تنفيذ الصيانة الوقائية الدورية لجعل الجهاز يعتمد عليه بصورة مثلى وذلك من خلال تطبيق معايير للعناية الفائقة المسبقة بالجهاز تشمل أطقم الصيانة الدورية (حسب ماهو موضح في كتيب الصيانة) ولا تشمل قطع الغيار لهذه الفئة. 3. تحديث السلامة الخاص بمكونات الأجهزة وبالبرامج الكمبيوترية للتأكد من أن الجهاز متوافق مع كافة معايير السلامة التي تستجد. 4. فحوصات السلامة/ فحوصات السلامة الكهربائية حسب توصية المصنع للتأكد من أن الجهاز متوافق مع كافة معايير السلامة لاستخدام الاكلينيكي. 5. الفحوصات الميكانيكية/ الوظيفية: إجراء عدد من الفحوصات الوظيفية لضمان حسن أداء الجهاز والاعتماد عليه. 6. لاتشمل أجور الصيانة التصحيحية وقطع الغيار. 7. المستهلكات غير مشمولة على الإطلاق. 8. الالتزام بتصحيح الاستدعاءات المصنعية (recall) خلال فترة العقد وبحسب الآلية المتبعة في نظام هيئة الغذاء والدواء
20003 | 200032970 | 4500001011 | صيانة أجهزة التصوير الطبي وملحقاتها لشركة | Maintenance of medical imaging equipment | شركه جنرال الكتريك للخدمات الطبيه | Ultrasound VENUE 50 PlanA | Ultrasound VENUE 50 PlanA | x | 1Y | 1 | 3 | GE | Saudi Arabia | Service for 1 Year |  | 1. زمن استجابة مؤكد خلال خمس أيام عمل من تاريخ بداية العقد. 2. الصيانة الوقائية: تنفيذ الصيانة الوقائية الدورية لجعل الجهاز يعتمد عليه بصورة مثلى وذلك من خلال تطبيق معايير للعناية الفائقة المسبقة بالجهاز تشمل أطقم الصيانة الدورية (حسب ماهو موضح في كتيب الصيانة) ولا تشمل قطع الغيار لهذه الفئة. 3. تحديث السلامة الخاص بمكونات الأجهزة وبالبرامج الكمبيوترية للتأكد من أن الجهاز متوافق مع كافة معايير السلامة التي تستجد. 4. فحوصات السلامة/ فحوصات السلامة الكهربائية حسب توصية المصنع للتأكد من أن الجهاز متوافق مع كافة معايير السلامة لاستخدام الاكلينيكي. 5. الفحوصات الميكانيكية/ الوظيفية: إجراء عدد من الفحوصات الوظيفية لضمان حسن أداء الجهاز والاعتماد عليه. 6. لاتشمل أجور الصيانة التصحيحية وقطع الغيار. 7. المستهلكات غير مشمولة على الإطلاق. 8. الالتزام بتصحيح الاستدعاءات المصنعية (recall) خلال فترة العقد وبحسب الآلية المتبعة في نظام هيئة الغذاء والدواء
20003 | 200032971 | 4500001011 | صيانة أجهزة التصوير الطبي وملحقاتها لشركة | Maintenance of medical imaging equipment | شركه جنرال الكتريك للخدمات الطبيه | Ultrasound VENUE PlanA | Ultrasound VENUE PlanA | x | 1Y | 1 | 3 | GE | Saudi Arabia | Service for 1 Year |  | 1. زمن استجابة مؤكد خلال خمس أيام عمل من تاريخ بداية العقد. 2. الصيانة الوقائية: تنفيذ الصيانة الوقائية الدورية لجعل الجهاز يعتمد عليه بصورة مثلى وذلك من خلال تطبيق معايير للعناية الفائقة المسبقة بالجهاز تشمل أطقم الصيانة الدورية (حسب ماهو موضح في كتيب الصيانة) ولا تشمل قطع الغيار لهذه الفئة. 3. تحديث السلامة الخاص بمكونات الأجهزة وبالبرامج الكمبيوترية للتأكد من أن الجهاز متوافق مع كافة معايير السلامة التي تستجد. 4. فحوصات السلامة/ فحوصات السلامة الكهربائية حسب توصية المصنع للتأكد من أن الجهاز متوافق مع كافة معايير السلامة لاستخدام الاكلينيكي. 5. الفحوصات الميكانيكية/ الوظيفية: إجراء عدد من الفحوصات الوظيفية لضمان حسن أداء الجهاز والاعتماد عليه. 6. لاتشمل أجور الصيانة التصحيحية وقطع الغيار. 7. المستهلكات غير مشمولة على الإطلاق. 8. الالتزام بتصحيح الاستدعاءات المصنعية (recall) خلال فترة العقد وبحسب الآلية المتبعة في نظام هيئة الغذاء والدواء
20003 | 200032972 | 4500001011 | صيانة أجهزة التصوير الطبي وملحقاتها لشركة | Maintenance of medical imaging equipment | شركه جنرال الكتريك للخدمات الطبيه | Ultrasound VERSANA ESSENTIAL PlanA | Ultrasound VERSANA ESSENTIAL PlanA | x | 1Y | 1 | 3 | GE | Saudi Arabia | Service for 1 Year |  | 1. زمن استجابة مؤكد خلال خمس أيام عمل من تاريخ بداية العقد. 2. الصيانة الوقائية: تنفيذ الصيانة الوقائية الدورية لجعل الجهاز يعتمد عليه بصورة مثلى وذلك من خلال تطبيق معايير للعناية الفائقة المسبقة بالجهاز تشمل أطقم الصيانة الدورية (حسب ماهو موضح في كتيب الصيانة) ولا تشمل قطع الغيار لهذه الفئة. 3. تحديث السلامة الخاص بمكونات الأجهزة وبالبرامج الكمبيوترية للتأكد من أن الجهاز متوافق مع كافة معايير السلامة التي تستجد. 4. فحوصات السلامة/ فحوصات السلامة الكهربائية حسب توصية المصنع للتأكد من أن الجهاز متوافق مع كافة معايير السلامة لاستخدام الاكلينيكي. 5. الفحوصات الميكانيكية/ الوظيفية: إجراء عدد من الفحوصات الوظيفية لضمان حسن أداء الجهاز والاعتماد عليه. 6. لاتشمل أجور الصيانة التصحيحية وقطع الغيار. 7. المستهلكات غير مشمولة على الإطلاق. 8. الالتزام بتصحيح الاستدعاءات المصنعية (recall) خلال فترة العقد وبحسب الآلية المتبعة في نظام هيئة الغذاء والدواء
20003 | 200032973 | 4500001011 | صيانة أجهزة التصوير الطبي وملحقاتها لشركة | Maintenance of medical imaging equipment | شركه جنرال الكتريك للخدمات الطبيه | Ultrasound VERSANA PREMIER PlanA | Ultrasound VERSANA PREMIER PlanA | x | 1Y | 1 | 3 | GE | Saudi Arabia | Service for 1 Year |  | 1. زمن استجابة مؤكد خلال خمس أيام عمل من تاريخ بداية العقد. 2. الصيانة الوقائية: تنفيذ الصيانة الوقائية الدورية لجعل الجهاز يعتمد عليه بصورة مثلى وذلك من خلال تطبيق معايير للعناية الفائقة المسبقة بالجهاز تشمل أطقم الصيانة الدورية (حسب ماهو موضح في كتيب الصيانة) ولا تشمل قطع الغيار لهذه الفئة. 3. تحديث السلامة الخاص بمكونات الأجهزة وبالبرامج الكمبيوترية للتأكد من أن الجهاز متوافق مع كافة معايير السلامة التي تستجد. 4. فحوصات السلامة/ فحوصات السلامة الكهربائية حسب توصية المصنع للتأكد من أن الجهاز متوافق مع كافة معايير السلامة لاستخدام الاكلينيكي. 5. الفحوصات الميكانيكية/ الوظيفية: إجراء عدد من الفحوصات الوظيفية لضمان حسن أداء الجهاز والاعتماد عليه. 6. لاتشمل أجور الصيانة التصحيحية وقطع الغيار. 7. المستهلكات غير مشمولة على الإطلاق. 8. الالتزام بتصحيح الاستدعاءات المصنعية (recall) خلال فترة العقد وبحسب الآلية المتبعة في نظام هيئة الغذاء والدواء
20003 | 200032974 | 4500001011 | صيانة أجهزة التصوير الطبي وملحقاتها لشركة | Maintenance of medical imaging equipment | شركه جنرال الكتريك للخدمات الطبيه | Ultrasound VIVID E PlanA | Ultrasound VIVID E PlanA | x | 1Y | 1 | 3 | GE | Saudi Arabia | Service for 1 Year |  | 1. زمن استجابة مؤكد خلال خمس أيام عمل من تاريخ بداية العقد. 2. الصيانة الوقائية: تنفيذ الصيانة الوقائية الدورية لجعل الجهاز يعتمد عليه بصورة مثلى وذلك من خلال تطبيق معايير للعناية الفائقة المسبقة بالجهاز تشمل أطقم الصيانة الدورية (حسب ماهو موضح في كتيب الصيانة) ولا تشمل قطع الغيار لهذه الفئة. 3. تحديث السلامة الخاص بمكونات الأجهزة وبالبرامج الكمبيوترية للتأكد من أن الجهاز متوافق مع كافة معايير السلامة التي تستجد. 4. فحوصات السلامة/ فحوصات السلامة الكهربائية حسب توصية المصنع للتأكد من أن الجهاز متوافق مع كافة معايير السلامة لاستخدام الاكلينيكي. 5. الفحوصات الميكانيكية/ الوظيفية: إجراء عدد من الفحوصات الوظيفية لضمان حسن أداء الجهاز والاعتماد عليه. 6. لاتشمل أجور الصيانة التصحيحية وقطع الغيار. 7. المستهلكات غير مشمولة على الإطلاق. 8. الالتزام بتصحيح الاستدعاءات المصنعية (recall) خلال فترة العقد وبحسب الآلية المتبعة في نظام هيئة الغذاء والدواء
20003 | 200032975 | 4500001011 | صيانة أجهزة التصوير الطبي وملحقاتها لشركة | Maintenance of medical imaging equipment | شركه جنرال الكتريك للخدمات الطبيه | Ultrasound VIVID E9 PlanA | Ultrasound VIVID E9 PlanA | x | 1Y | 1 | 3 | GE | Saudi Arabia | Service for 1 Year |  | 1. زمن استجابة مؤكد خلال خمس أيام عمل من تاريخ بداية العقد. 2. الصيانة الوقائية: تنفيذ الصيانة الوقائية الدورية لجعل الجهاز يعتمد عليه بصورة مثلى وذلك من خلال تطبيق معايير للعناية الفائقة المسبقة بالجهاز تشمل أطقم الصيانة الدورية (حسب ماهو موضح في كتيب الصيانة) ولا تشمل قطع الغيار لهذه الفئة. 3. تحديث السلامة الخاص بمكونات الأجهزة وبالبرامج الكمبيوترية للتأكد من أن الجهاز متوافق مع كافة معايير السلامة التي تستجد. 4. فحوصات السلامة/ فحوصات السلامة الكهربائية حسب توصية المصنع للتأكد من أن الجهاز متوافق مع كافة معايير السلامة لاستخدام الاكلينيكي. 5. الفحوصات الميكانيكية/ الوظيفية: إجراء عدد من الفحوصات الوظيفية لضمان حسن أداء الجهاز والاعتماد عليه. 6. لاتشمل أجور الصيانة التصحيحية وقطع الغيار. 7. المستهلكات غير مشمولة على الإطلاق. 8. الالتزام بتصحيح الاستدعاءات المصنعية (recall) خلال فترة العقد وبحسب الآلية المتبعة في نظام هيئة الغذاء والدواء
20003 | 200032976 | 4500001011 | صيانة أجهزة التصوير الطبي وملحقاتها لشركة | Maintenance of medical imaging equipment | شركه جنرال الكتريك للخدمات الطبيه | Ultrasound VIVID E90 PlanA | Ultrasound VIVID E90 PlanA | x | 1Y | 1 | 3 | GE | Saudi Arabia | Service for 1 Year |  | 1. زمن استجابة مؤكد خلال خمس أيام عمل من تاريخ بداية العقد. 2. الصيانة الوقائية: تنفيذ الصيانة الوقائية الدورية لجعل الجهاز يعتمد عليه بصورة مثلى وذلك من خلال تطبيق معايير للعناية الفائقة المسبقة بالجهاز تشمل أطقم الصيانة الدورية (حسب ماهو موضح في كتيب الصيانة) ولا تشمل قطع الغيار لهذه الفئة. 3. تحديث السلامة الخاص بمكونات الأجهزة وبالبرامج الكمبيوترية للتأكد من أن الجهاز متوافق مع كافة معايير السلامة التي تستجد. 4. فحوصات السلامة/ فحوصات السلامة الكهربائية حسب توصية المصنع للتأكد من أن الجهاز متوافق مع كافة معايير السلامة لاستخدام الاكلينيكي. 5. الفحوصات الميكانيكية/ الوظيفية: إجراء عدد من الفحوصات الوظيفية لضمان حسن أداء الجهاز والاعتماد عليه. 6. لاتشمل أجور الصيانة التصحيحية وقطع الغيار. 7. المستهلكات غير مشمولة على الإطلاق. 8. الالتزام بتصحيح الاستدعاءات المصنعية (recall) خلال فترة العقد وبحسب الآلية المتبعة في نظام هيئة الغذاء والدواء
20003 | 200032977 | 4500001011 | صيانة أجهزة التصوير الطبي وملحقاتها لشركة | Maintenance of medical imaging equipment | شركه جنرال الكتريك للخدمات الطبيه | Ultrasound VIVID E95 PlanA | Ultrasound VIVID E95 PlanA | x | 1Y | 1 | 3 | GE | Saudi Arabia | Service for 1 Year |  | 1. زمن استجابة مؤكد خلال خمس أيام عمل من تاريخ بداية العقد. 2. الصيانة الوقائية: تنفيذ الصيانة الوقائية الدورية لجعل الجهاز يعتمد عليه بصورة مثلى وذلك من خلال تطبيق معايير للعناية الفائقة المسبقة بالجهاز تشمل أطقم الصيانة الدورية (حسب ماهو موضح في كتيب الصيانة) ولا تشمل قطع الغيار لهذه الفئة. 3. تحديث السلامة الخاص بمكونات الأجهزة وبالبرامج الكمبيوترية للتأكد من أن الجهاز متوافق مع كافة معايير السلامة التي تستجد. 4. فحوصات السلامة/ فحوصات السلامة الكهربائية حسب توصية المصنع للتأكد من أن الجهاز متوافق مع كافة معايير السلامة لاستخدام الاكلينيكي. 5. الفحوصات الميكانيكية/ الوظيفية: إجراء عدد من الفحوصات الوظيفية لضمان حسن أداء الجهاز والاعتماد عليه. 6. لاتشمل أجور الصيانة التصحيحية وقطع الغيار. 7. المستهلكات غير مشمولة على الإطلاق. 8. الالتزام بتصحيح الاستدعاءات المصنعية (recall) خلال فترة العقد وبحسب الآلية المتبعة في نظام هيئة الغذاء والدواء
20003 | 200032978 | 4500001011 | صيانة أجهزة التصوير الطبي وملحقاتها لشركة | Maintenance of medical imaging equipment | شركه جنرال الكتريك للخدمات الطبيه | Ultrasound VIVID IQ PlanA | Ultrasound VIVID IQ PlanA | x | 1Y | 1 | 3 | GE | Saudi Arabia | Service for 1 Year |  | 1. زمن استجابة مؤكد خلال خمس أيام عمل من تاريخ بداية العقد. 2. الصيانة الوقائية: تنفيذ الصيانة الوقائية الدورية لجعل الجهاز يعتمد عليه بصورة مثلى وذلك من خلال تطبيق معايير للعناية الفائقة المسبقة بالجهاز تشمل أطقم الصيانة الدورية (حسب ماهو موضح في كتيب الصيانة) ولا تشمل قطع الغيار لهذه الفئة. 3. تحديث السلامة الخاص بمكونات الأجهزة وبالبرامج الكمبيوترية للتأكد من أن الجهاز متوافق مع كافة معايير السلامة التي تستجد. 4. فحوصات السلامة/ فحوصات السلامة الكهربائية حسب توصية المصنع للتأكد من أن الجهاز متوافق مع كافة معايير السلامة لاستخدام الاكلينيكي. 5. الفحوصات الميكانيكية/ الوظيفية: إجراء عدد من الفحوصات الوظيفية لضمان حسن أداء الجهاز والاعتماد عليه. 6. لاتشمل أجور الصيانة التصحيحية وقطع الغيار. 7. المستهلكات غير مشمولة على الإطلاق. 8. الالتزام بتصحيح الاستدعاءات المصنعية (recall) خلال فترة العقد وبحسب الآلية المتبعة في نظام هيئة الغذاء والدواء
20003 | 200032979 | 4500001011 | صيانة أجهزة التصوير الطبي وملحقاتها لشركة | Maintenance of medical imaging equipment | شركه جنرال الكتريك للخدمات الطبيه | Ultrasound VIVID Q PlanA | Ultrasound VIVID Q PlanA | x | 1Y | 1 | 3 | GE | Saudi Arabia | Service for 1 Year |  | 1. زمن استجابة مؤكد خلال خمس أيام عمل من تاريخ بداية العقد. 2. الصيانة الوقائية: تنفيذ الصيانة الوقائية الدورية لجعل الجهاز يعتمد عليه بصورة مثلى وذلك من خلال تطبيق معايير للعناية الفائقة المسبقة بالجهاز تشمل أطقم الصيانة الدورية (حسب ماهو موضح في كتيب الصيانة) ولا تشمل قطع الغيار لهذه الفئة. 3. تحديث السلامة الخاص بمكونات الأجهزة وبالبرامج الكمبيوترية للتأكد من أن الجهاز متوافق مع كافة معايير السلامة التي تستجد. 4. فحوصات السلامة/ فحوصات السلامة الكهربائية حسب توصية المصنع للتأكد من أن الجهاز متوافق مع كافة معايير السلامة لاستخدام الاكلينيكي. 5. الفحوصات الميكانيكية/ الوظيفية: إجراء عدد من الفحوصات الوظيفية لضمان حسن أداء الجهاز والاعتماد عليه. 6. لاتشمل أجور الصيانة التصحيحية وقطع الغيار. 7. المستهلكات غير مشمولة على الإطلاق. 8. الالتزام بتصحيح الاستدعاءات المصنعية (recall) خلال فترة العقد وبحسب الآلية المتبعة في نظام هيئة الغذاء والدواء
20003 | 200032980 | 4500001011 | صيانة أجهزة التصوير الطبي وملحقاتها لشركة | Maintenance of medical imaging equipment | شركه جنرال الكتريك للخدمات الطبيه | Ultrasound VIVID S5 PlanA | Ultrasound VIVID S5 PlanA | x | 1Y | 1 | 3 | GE | Saudi Arabia | Service for 1 Year |  | 1. زمن استجابة مؤكد خلال خمس أيام عمل من تاريخ بداية العقد. 2. الصيانة الوقائية: تنفيذ الصيانة الوقائية الدورية لجعل الجهاز يعتمد عليه بصورة مثلى وذلك من خلال تطبيق معايير للعناية الفائقة المسبقة بالجهاز تشمل أطقم الصيانة الدورية (حسب ماهو موضح في كتيب الصيانة) ولا تشمل قطع الغيار لهذه الفئة. 3. تحديث السلامة الخاص بمكونات الأجهزة وبالبرامج الكمبيوترية للتأكد من أن الجهاز متوافق مع كافة معايير السلامة التي تستجد. 4. فحوصات السلامة/ فحوصات السلامة الكهربائية حسب توصية المصنع للتأكد من أن الجهاز متوافق مع كافة معايير السلامة لاستخدام الاكلينيكي. 5. الفحوصات الميكانيكية/ الوظيفية: إجراء عدد من الفحوصات الوظيفية لضمان حسن أداء الجهاز والاعتماد عليه. 6. لاتشمل أجور الصيانة التصحيحية وقطع الغيار. 7. المستهلكات غير مشمولة على الإطلاق. 8. الالتزام بتصحيح الاستدعاءات المصنعية (recall) خلال فترة العقد وبحسب الآلية المتبعة في نظام هيئة الغذاء والدواء
20003 | 200032981 | 4500001011 | صيانة أجهزة التصوير الطبي وملحقاتها لشركة | Maintenance of medical imaging equipment | شركه جنرال الكتريك للخدمات الطبيه | Ultrasound VIVID S6 PlanA | Ultrasound VIVID S6 PlanA | x | 1Y | 1 | 3 | GE | Saudi Arabia | Service for 1 Year |  | 1. زمن استجابة مؤكد خلال خمس أيام عمل من تاريخ بداية العقد. 2. الصيانة الوقائية: تنفيذ الصيانة الوقائية الدورية لجعل الجهاز يعتمد عليه بصورة مثلى وذلك من خلال تطبيق معايير للعناية الفائقة المسبقة بالجهاز تشمل أطقم الصيانة الدورية (حسب ماهو موضح في كتيب الصيانة) ولا تشمل قطع الغيار لهذه الفئة. 3. تحديث السلامة الخاص بمكونات الأجهزة وبالبرامج الكمبيوترية للتأكد من أن الجهاز متوافق مع كافة معايير السلامة التي تستجد. 4. فحوصات السلامة/ فحوصات السلامة الكهربائية حسب توصية المصنع للتأكد من أن الجهاز متوافق مع كافة معايير السلامة لاستخدام الاكلينيكي. 5. الفحوصات الميكانيكية/ الوظيفية: إجراء عدد من الفحوصات الوظيفية لضمان حسن أداء الجهاز والاعتماد عليه. 6. لاتشمل أجور الصيانة التصحيحية وقطع الغيار. 7. المستهلكات غير مشمولة على الإطلاق. 8. الالتزام بتصحيح الاستدعاءات المصنعية (recall) خلال فترة العقد وبحسب الآلية المتبعة في نظام هيئة الغذاء والدواء
20003 | 200032982 | 4500001011 | صيانة أجهزة التصوير الطبي وملحقاتها لشركة | Maintenance of medical imaging equipment | شركه جنرال الكتريك للخدمات الطبيه | Ultrasound VIVID S60 PlanA | Ultrasound VIVID S60 PlanA | x | 1Y | 1 | 3 | GE | Saudi Arabia | Service for 1 Year |  | 1. زمن استجابة مؤكد خلال خمس أيام عمل من تاريخ بداية العقد. 2. الصيانة الوقائية: تنفيذ الصيانة الوقائية الدورية لجعل الجهاز يعتمد عليه بصورة مثلى وذلك من خلال تطبيق معايير للعناية الفائقة المسبقة بالجهاز تشمل أطقم الصيانة الدورية (حسب ماهو موضح في كتيب الصيانة) ولا تشمل قطع الغيار لهذه الفئة. 3. تحديث السلامة الخاص بمكونات الأجهزة وبالبرامج الكمبيوترية للتأكد من أن الجهاز متوافق مع كافة معايير السلامة التي تستجد. 4. فحوصات السلامة/ فحوصات السلامة الكهربائية حسب توصية المصنع للتأكد من أن الجهاز متوافق مع كافة معايير السلامة لاستخدام الاكلينيكي. 5. الفحوصات الميكانيكية/ الوظيفية: إجراء عدد من الفحوصات الوظيفية لضمان حسن أداء الجهاز والاعتماد عليه. 6. لاتشمل أجور الصيانة التصحيحية وقطع الغيار. 7. المستهلكات غير مشمولة على الإطلاق. 8. الالتزام بتصحيح الاستدعاءات المصنعية (recall) خلال فترة العقد وبحسب الآلية المتبعة في نظام هيئة الغذاء والدواء
20003 | 200032983 | 4500001011 | صيانة أجهزة التصوير الطبي وملحقاتها لشركة | Maintenance of medical imaging equipment | شركه جنرال الكتريك للخدمات الطبيه | Ultrasound VIVID S70 PlanA | Ultrasound VIVID S70 PlanA | x | 1Y | 1 | 3 | GE | Saudi Arabia | Service for 1 Year |  | 1. زمن استجابة مؤكد خلال خمس أيام عمل من تاريخ بداية العقد. 2. الصيانة الوقائية: تنفيذ الصيانة الوقائية الدورية لجعل الجهاز يعتمد عليه بصورة مثلى وذلك من خلال تطبيق معايير للعناية الفائقة المسبقة بالجهاز تشمل أطقم الصيانة الدورية (حسب ماهو موضح في كتيب الصيانة) ولا تشمل قطع الغيار لهذه الفئة. 3. تحديث السلامة الخاص بمكونات الأجهزة وبالبرامج الكمبيوترية للتأكد من أن الجهاز متوافق مع كافة معايير السلامة التي تستجد. 4. فحوصات السلامة/ فحوصات السلامة الكهربائية حسب توصية المصنع للتأكد من أن الجهاز متوافق مع كافة معايير السلامة لاستخدام الاكلينيكي. 5. الفحوصات الميكانيكية/ الوظيفية: إجراء عدد من الفحوصات الوظيفية لضمان حسن أداء الجهاز والاعتماد عليه. 6. لاتشمل أجور الصيانة التصحيحية وقطع الغيار. 7. المستهلكات غير مشمولة على الإطلاق. 8. الالتزام بتصحيح الاستدعاءات المصنعية (recall) خلال فترة العقد وبحسب الآلية المتبعة في نظام هيئة الغذاء والدواء
20003 | 200032984 | 4500001011 | صيانة أجهزة التصوير الطبي وملحقاتها لشركة | Maintenance of medical imaging equipment | شركه جنرال الكتريك للخدمات الطبيه | Ultrasound VIVID T8 PlanA | Ultrasound VIVID T8 PlanA | x | 1Y | 1 | 3 | GE | Saudi Arabia | Service for 1 Year |  | 1. زمن استجابة مؤكد خلال خمس أيام عمل من تاريخ بداية العقد. 2. الصيانة الوقائية: تنفيذ الصيانة الوقائية الدورية لجعل الجهاز يعتمد عليه بصورة مثلى وذلك من خلال تطبيق معايير للعناية الفائقة المسبقة بالجهاز تشمل أطقم الصيانة الدورية (حسب ماهو موضح في كتيب الصيانة) ولا تشمل قطع الغيار لهذه الفئة. 3. تحديث السلامة الخاص بمكونات الأجهزة وبالبرامج الكمبيوترية للتأكد من أن الجهاز متوافق مع كافة معايير السلامة التي تستجد. 4. فحوصات السلامة/ فحوصات السلامة الكهربائية حسب توصية المصنع للتأكد من أن الجهاز متوافق مع كافة معايير السلامة لاستخدام الاكلينيكي. 5. الفحوصات الميكانيكية/ الوظيفية: إجراء عدد من الفحوصات الوظيفية لضمان حسن أداء الجهاز والاعتماد عليه. 6. لاتشمل أجور الصيانة التصحيحية وقطع الغيار. 7. المستهلكات غير مشمولة على الإطلاق. 8. الالتزام بتصحيح الاستدعاءات المصنعية (recall) خلال فترة العقد وبحسب الآلية المتبعة في نظام هيئة الغذاء والدواء
20003 | 200032985 | 4500001011 | صيانة أجهزة التصوير الطبي وملحقاتها لشركة | Maintenance of medical imaging equipment | شركه جنرال الكتريك للخدمات الطبيه | Ultrasound VOLUSON E10 PlanA | Ultrasound VOLUSON E10 PlanA | x | 1Y | 1 | 3 | GE | Saudi Arabia | Service for 1 Year |  | 1. زمن استجابة مؤكد خلال خمس أيام عمل من تاريخ بداية العقد. 2. الصيانة الوقائية: تنفيذ الصيانة الوقائية الدورية لجعل الجهاز يعتمد عليه بصورة مثلى وذلك من خلال تطبيق معايير للعناية الفائقة المسبقة بالجهاز تشمل أطقم الصيانة الدورية (حسب ماهو موضح في كتيب الصيانة) ولا تشمل قطع الغيار لهذه الفئة. 3. تحديث السلامة الخاص بمكونات الأجهزة وبالبرامج الكمبيوترية للتأكد من أن الجهاز متوافق مع كافة معايير السلامة التي تستجد. 4. فحوصات السلامة/ فحوصات السلامة الكهربائية حسب توصية المصنع للتأكد من أن الجهاز متوافق مع كافة معايير السلامة لاستخدام الاكلينيكي. 5. الفحوصات الميكانيكية/ الوظيفية: إجراء عدد من الفحوصات الوظيفية لضمان حسن أداء الجهاز والاعتماد عليه. 6. لاتشمل أجور الصيانة التصحيحية وقطع الغيار. 7. المستهلكات غير مشمولة على الإطلاق. 8. الالتزام بتصحيح الاستدعاءات المصنعية (recall) خلال فترة العقد وبحسب الآلية المتبعة في نظام هيئة الغذاء والدواء
20003 | 200032986 | 4500001011 | صيانة أجهزة التصوير الطبي وملحقاتها لشركة | Maintenance of medical imaging equipment | شركه جنرال الكتريك للخدمات الطبيه | Ultrasound VOLUSON E6 PlanA | Ultrasound VOLUSON E6 PlanA | x | 1Y | 1 | 3 | GE | Saudi Arabia | Service for 1 Year |  | 1. زمن استجابة مؤكد خلال خمس أيام عمل من تاريخ بداية العقد. 2. الصيانة الوقائية: تنفيذ الصيانة الوقائية الدورية لجعل الجهاز يعتمد عليه بصورة مثلى وذلك من خلال تطبيق معايير للعناية الفائقة المسبقة بالجهاز تشمل أطقم الصيانة الدورية (حسب ماهو موضح في كتيب الصيانة) ولا تشمل قطع الغيار لهذه الفئة. 3. تحديث السلامة الخاص بمكونات الأجهزة وبالبرامج الكمبيوترية للتأكد من أن الجهاز متوافق مع كافة معايير السلامة التي تستجد. 4. فحوصات السلامة/ فحوصات السلامة الكهربائية حسب توصية المصنع للتأكد من أن الجهاز متوافق مع كافة معايير السلامة لاستخدام الاكلينيكي. 5. الفحوصات الميكانيكية/ الوظيفية: إجراء عدد من الفحوصات الوظيفية لضمان حسن أداء الجهاز والاعتماد عليه. 6. لاتشمل أجور الصيانة التصحيحية وقطع الغيار. 7. المستهلكات غير مشمولة على الإطلاق. 8. الالتزام بتصحيح الاستدعاءات المصنعية (recall) خلال فترة العقد وبحسب الآلية المتبعة في نظام هيئة الغذاء والدواء
20003 | 200032987 | 4500001011 | صيانة أجهزة التصوير الطبي وملحقاتها لشركة | Maintenance of medical imaging equipment | شركه جنرال الكتريك للخدمات الطبيه | Ultrasound VOLUSON E8 PlanA | Ultrasound VOLUSON E8 PlanA | x | 1Y | 1 | 3 | GE | Saudi Arabia | Service for 1 Year |  | 1. زمن استجابة مؤكد خلال خمس أيام عمل من تاريخ بداية العقد. 2. الصيانة الوقائية: تنفيذ الصيانة الوقائية الدورية لجعل الجهاز يعتمد عليه بصورة مثلى وذلك من خلال تطبيق معايير للعناية الفائقة المسبقة بالجهاز تشمل أطقم الصيانة الدورية (حسب ماهو موضح في كتيب الصيانة) ولا تشمل قطع الغيار لهذه الفئة. 3. تحديث السلامة الخاص بمكونات الأجهزة وبالبرامج الكمبيوترية للتأكد من أن الجهاز متوافق مع كافة معايير السلامة التي تستجد. 4. فحوصات السلامة/ فحوصات السلامة الكهربائية حسب توصية المصنع للتأكد من أن الجهاز متوافق مع كافة معايير السلامة لاستخدام الاكلينيكي. 5. الفحوصات الميكانيكية/ الوظيفية: إجراء عدد من الفحوصات الوظيفية لضمان حسن أداء الجهاز والاعتماد عليه. 6. لاتشمل أجور الصيانة التصحيحية وقطع الغيار. 7. المستهلكات غير مشمولة على الإطلاق. 8. الالتزام بتصحيح الاستدعاءات المصنعية (recall) خلال فترة العقد وبحسب الآلية المتبعة في نظام هيئة الغذاء والدواء
20003 | 200032988 | 4500001011 | صيانة أجهزة التصوير الطبي وملحقاتها لشركة | Maintenance of medical imaging equipment | شركه جنرال الكتريك للخدمات الطبيه | Ultrasound VOLUSON I PlanA | Ultrasound VOLUSON I PlanA | x | 1Y | 1 | 3 | GE | Saudi Arabia | Service for 1 Year |  | 1. زمن استجابة مؤكد خلال خمس أيام عمل من تاريخ بداية العقد. 2. الصيانة الوقائية: تنفيذ الصيانة الوقائية الدورية لجعل الجهاز يعتمد عليه بصورة مثلى وذلك من خلال تطبيق معايير للعناية الفائقة المسبقة بالجهاز تشمل أطقم الصيانة الدورية (حسب ماهو موضح في كتيب الصيانة) ولا تشمل قطع الغيار لهذه الفئة. 3. تحديث السلامة الخاص بمكونات الأجهزة وبالبرامج الكمبيوترية للتأكد من أن الجهاز متوافق مع كافة معايير السلامة التي تستجد. 4. فحوصات السلامة/ فحوصات السلامة الكهربائية حسب توصية المصنع للتأكد من أن الجهاز متوافق مع كافة معايير السلامة لاستخدام الاكلينيكي. 5. الفحوصات الميكانيكية/ الوظيفية: إجراء عدد من الفحوصات الوظيفية لضمان حسن أداء الجهاز والاعتماد عليه. 6. لاتشمل أجور الصيانة التصحيحية وقطع الغيار. 7. المستهلكات غير مشمولة على الإطلاق. 8. الالتزام بتصحيح الاستدعاءات المصنعية (recall) خلال فترة العقد وبحسب الآلية المتبعة في نظام هيئة الغذاء والدواء
20003 | 200032989 | 4500001011 | صيانة أجهزة التصوير الطبي وملحقاتها لشركة | Maintenance of medical imaging equipment | شركه جنرال الكتريك للخدمات الطبيه | Ultrasound VOLUSON P6 PlanA | Ultrasound VOLUSON P6 PlanA | x | 1Y | 1 | 3 | GE | Saudi Arabia | Service for 1 Year |  | 1. زمن استجابة مؤكد خلال خمس أيام عمل من تاريخ بداية العقد. 2. الصيانة الوقائية: تنفيذ الصيانة الوقائية الدورية لجعل الجهاز يعتمد عليه بصورة مثلى وذلك من خلال تطبيق معايير للعناية الفائقة المسبقة بالجهاز تشمل أطقم الصيانة الدورية (حسب ماهو موضح في كتيب الصيانة) ولا تشمل قطع الغيار لهذه الفئة. 3. تحديث السلامة الخاص بمكونات الأجهزة وبالبرامج الكمبيوترية للتأكد من أن الجهاز متوافق مع كافة معايير السلامة التي تستجد. 4. فحوصات السلامة/ فحوصات السلامة الكهربائية حسب توصية المصنع للتأكد من أن الجهاز متوافق مع كافة معايير السلامة لاستخدام الاكلينيكي. 5. الفحوصات الميكانيكية/ الوظيفية: إجراء عدد من الفحوصات الوظيفية لضمان حسن أداء الجهاز والاعتماد عليه. 6. لاتشمل أجور الصيانة التصحيحية وقطع الغيار. 7. المستهلكات غير مشمولة على الإطلاق. 8. الالتزام بتصحيح الاستدعاءات المصنعية (recall) خلال فترة العقد وبحسب الآلية المتبعة في نظام هيئة الغذاء والدواء
20003 | 200032990 | 4500001011 | صيانة أجهزة التصوير الطبي وملحقاتها لشركة | Maintenance of medical imaging equipment | شركه جنرال الكتريك للخدمات الطبيه | Ultrasound VOLUSON P8 PlanA | Ultrasound VOLUSON P8 PlanA | x | 1Y | 1 | 3 | GE | Saudi Arabia | Service for 1 Year |  | 1. زمن استجابة مؤكد خلال خمس أيام عمل من تاريخ بداية العقد. 2. الصيانة الوقائية: تنفيذ الصيانة الوقائية الدورية لجعل الجهاز يعتمد عليه بصورة مثلى وذلك من خلال تطبيق معايير للعناية الفائقة المسبقة بالجهاز تشمل أطقم الصيانة الدورية (حسب ماهو موضح في كتيب الصيانة) ولا تشمل قطع الغيار لهذه الفئة. 3. تحديث السلامة الخاص بمكونات الأجهزة وبالبرامج الكمبيوترية للتأكد من أن الجهاز متوافق مع كافة معايير السلامة التي تستجد. 4. فحوصات السلامة/ فحوصات السلامة الكهربائية حسب توصية المصنع للتأكد من أن الجهاز متوافق مع كافة معايير السلامة لاستخدام الاكلينيكي. 5. الفحوصات الميكانيكية/ الوظيفية: إجراء عدد من الفحوصات الوظيفية لضمان حسن أداء الجهاز والاعتماد عليه. 6. لاتشمل أجور الصيانة التصحيحية وقطع الغيار. 7. المستهلكات غير مشمولة على الإطلاق. 8. الالتزام بتصحيح الاستدعاءات المصنعية (recall) خلال فترة العقد وبحسب الآلية المتبعة في نظام هيئة الغذاء والدواء
20003 | 200032991 | 4500001011 | صيانة أجهزة التصوير الطبي وملحقاتها لشركة | Maintenance of medical imaging equipment | شركه جنرال الكتريك للخدمات الطبيه | Ultrasound VOLUSON S10 PlanA | Ultrasound VOLUSON S10 PlanA | x | 1Y | 1 | 3 | GE | Saudi Arabia | Service for 1 Year |  | 1. زمن استجابة مؤكد خلال خمس أيام عمل من تاريخ بداية العقد. 2. الصيانة الوقائية: تنفيذ الصيانة الوقائية الدورية لجعل الجهاز يعتمد عليه بصورة مثلى وذلك من خلال تطبيق معايير للعناية الفائقة المسبقة بالجهاز تشمل أطقم الصيانة الدورية (حسب ماهو موضح في كتيب الصيانة) ولا تشمل قطع الغيار لهذه الفئة. 3. تحديث السلامة الخاص بمكونات الأجهزة وبالبرامج الكمبيوترية للتأكد من أن الجهاز متوافق مع كافة معايير السلامة التي تستجد. 4. فحوصات السلامة/ فحوصات السلامة الكهربائية حسب توصية المصنع للتأكد من أن الجهاز متوافق مع كافة معايير السلامة لاستخدام الاكلينيكي. 5. الفحوصات الميكانيكية/ الوظيفية: إجراء عدد من الفحوصات الوظيفية لضمان حسن أداء الجهاز والاعتماد عليه. 6. لاتشمل أجور الصيانة التصحيحية وقطع الغيار. 7. المستهلكات غير مشمولة على الإطلاق. 8. الالتزام بتصحيح الاستدعاءات المصنعية (recall) خلال فترة العقد وبحسب الآلية المتبعة في نظام هيئة الغذاء والدواء
20003 | 200032992 | 4500001011 | صيانة أجهزة التصوير الطبي وملحقاتها لشركة | Maintenance of medical imaging equipment | شركه جنرال الكتريك للخدمات الطبيه | Ultrasound VOLUSON S6 PlanA | Ultrasound VOLUSON S6 PlanA | x | 1Y | 1 | 3 | GE | Saudi Arabia | Service for 1 Year |  | 1. زمن استجابة مؤكد خلال خمس أيام عمل من تاريخ بداية العقد. 2. الصيانة الوقائية: تنفيذ الصيانة الوقائية الدورية لجعل الجهاز يعتمد عليه بصورة مثلى وذلك من خلال تطبيق معايير للعناية الفائقة المسبقة بالجهاز تشمل أطقم الصيانة الدورية (حسب ماهو موضح في كتيب الصيانة) ولا تشمل قطع الغيار لهذه الفئة. 3. تحديث السلامة الخاص بمكونات الأجهزة وبالبرامج الكمبيوترية للتأكد من أن الجهاز متوافق مع كافة معايير السلامة التي تستجد. 4. فحوصات السلامة/ فحوصات السلامة الكهربائية حسب توصية المصنع للتأكد من أن الجهاز متوافق مع كافة معايير السلامة لاستخدام الاكلينيكي. 5. الفحوصات الميكانيكية/ الوظيفية: إجراء عدد من الفحوصات الوظيفية لضمان حسن أداء الجهاز والاعتماد عليه. 6. لاتشمل أجور الصيانة التصحيحية وقطع الغيار. 7. المستهلكات غير مشمولة على الإطلاق. 8. الالتزام بتصحيح الاستدعاءات المصنعية (recall) خلال فترة العقد وبحسب الآلية المتبعة في نظام هيئة الغذاء والدواء
20003 | 200032993 | 4500001011 | صيانة أجهزة التصوير الطبي وملحقاتها لشركة | Maintenance of medical imaging equipment | شركه جنرال الكتريك للخدمات الطبيه | Ultrasound VOLUSON S8 PlanA | Ultrasound VOLUSON S8 PlanA | x | 1Y | 1 | 3 | GE | Saudi Arabia | Service for 1 Year |  | 1. زمن استجابة مؤكد خلال خمس أيام عمل من تاريخ بداية العقد. 2. الصيانة الوقائية: تنفيذ الصيانة الوقائية الدورية لجعل الجهاز يعتمد عليه بصورة مثلى وذلك من خلال تطبيق معايير للعناية الفائقة المسبقة بالجهاز تشمل أطقم الصيانة الدورية (حسب ماهو موضح في كتيب الصيانة) ولا تشمل قطع الغيار لهذه الفئة. 3. تحديث السلامة الخاص بمكونات الأجهزة وبالبرامج الكمبيوترية للتأكد من أن الجهاز متوافق مع كافة معايير السلامة التي تستجد. 4. فحوصات السلامة/ فحوصات السلامة الكهربائية حسب توصية المصنع للتأكد من أن الجهاز متوافق مع كافة معايير السلامة لاستخدام الاكلينيكي. 5. الفحوصات الميكانيكية/ الوظيفية: إجراء عدد من الفحوصات الوظيفية لضمان حسن أداء الجهاز والاعتماد عليه. 6. لاتشمل أجور الصيانة التصحيحية وقطع الغيار. 7. المستهلكات غير مشمولة على الإطلاق. 8. الالتزام بتصحيح الاستدعاءات المصنعية (recall) خلال فترة العقد وبحسب الآلية المتبعة في نظام هيئة الغذاء والدواء
20003 | 200032994 | 4500001011 | صيانة أجهزة التصوير الطبي وملحقاتها لشركة | Maintenance of medical imaging equipment | شركه جنرال الكتريك للخدمات الطبيه | Ultrasound VSCAN DP PlanA | Ultrasound VSCAN DP PlanA | x | 1Y | 1 | 3 | GE | Saudi Arabia | Service for 1 Year |  | 1. زمن استجابة مؤكد خلال خمس أيام عمل من تاريخ بداية العقد. 2. الصيانة الوقائية: تنفيذ الصيانة الوقائية الدورية لجعل الجهاز يعتمد عليه بصورة مثلى وذلك من خلال تطبيق معايير للعناية الفائقة المسبقة بالجهاز تشمل أطقم الصيانة الدورية (حسب ماهو موضح في كتيب الصيانة) ولا تشمل قطع الغيار لهذه الفئة. 3. تحديث السلامة الخاص بمكونات الأجهزة وبالبرامج الكمبيوترية للتأكد من أن الجهاز متوافق مع كافة معايير السلامة التي تستجد. 4. فحوصات السلامة/ فحوصات السلامة الكهربائية حسب توصية المصنع للتأكد من أن الجهاز متوافق مع كافة معايير السلامة لاستخدام الاكلينيكي. 5. الفحوصات الميكانيكية/ الوظيفية: إجراء عدد من الفحوصات الوظيفية لضمان حسن أداء الجهاز والاعتماد عليه. 6. لاتشمل أجور الصيانة التصحيحية وقطع الغيار. 7. المستهلكات غير مشمولة على الإطلاق. 8. الالتزام بتصحيح الاستدعاءات المصنعية (recall) خلال فترة العقد وبحسب الآلية المتبعة في نظام هيئة الغذاء والدواء
20003 | 200032995 | 4500001011 | صيانة أجهزة التصوير الطبي وملحقاتها لشركة | Maintenance of medical imaging equipment | شركه جنرال الكتريك للخدمات الطبيه | UPS PlanA | UPS PlanA | x | 1Y | 1 | 3 | GE | Saudi Arabia | Service for 1 Year |  | 1. زمن استجابة مؤكد خلال خمس أيام عمل من تاريخ بداية العقد. 2. الصيانة الوقائية: تنفيذ الصيانة الوقائية الدورية لجعل الجهاز يعتمد عليه بصورة مثلى وذلك من خلال تطبيق معايير للعناية الفائقة المسبقة بالجهاز تشمل أطقم الصيانة الدورية (حسب ماهو موضح في كتيب الصيانة) ولا تشمل قطع الغيار لهذه الفئة. 3. تحديث السلامة الخاص بمكونات الأجهزة وبالبرامج الكمبيوترية للتأكد من أن الجهاز متوافق مع كافة معايير السلامة التي تستجد. 4. فحوصات السلامة/ فحوصات السلامة الكهربائية حسب توصية المصنع للتأكد من أن الجهاز متوافق مع كافة معايير السلامة لاستخدام الاكلينيكي. 5. الفحوصات الميكانيكية/ الوظيفية: إجراء عدد من الفحوصات الوظيفية لضمان حسن أداء الجهاز والاعتماد عليه. 6. لاتشمل أجور الصيانة التصحيحية وقطع الغيار. 7. المستهلكات غير مشمولة على الإطلاق. 8. الالتزام بتصحيح الاستدعاءات المصنعية (recall) خلال فترة العقد وبحسب الآلية المتبعة في نظام هيئة الغذاء والدواء
20003 | 200032996 | 4500001011 | صيانة أجهزة التصوير الطبي وملحقاتها لشركة | Maintenance of medical imaging equipment | شركه جنرال الكتريك للخدمات الطبيه | US Women's Health VOLUSON SWIFT PlanA | US Women's Health VOLUSON SWIFT PlanA | x | 1Y | 1 | 3 | GE | Saudi Arabia | Service for 1 Year |  | 1. زمن استجابة مؤكد خلال خمس أيام عمل من تاريخ بداية العقد. 2. الصيانة الوقائية: تنفيذ الصيانة الوقائية الدورية لجعل الجهاز يعتمد عليه بصورة مثلى وذلك من خلال تطبيق معايير للعناية الفائقة المسبقة بالجهاز تشمل أطقم الصيانة الدورية (حسب ماهو موضح في كتيب الصيانة) ولا تشمل قطع الغيار لهذه الفئة. 3. تحديث السلامة الخاص بمكونات الأجهزة وبالبرامج الكمبيوترية للتأكد من أن الجهاز متوافق مع كافة معايير السلامة التي تستجد. 4. فحوصات السلامة/ فحوصات السلامة الكهربائية حسب توصية المصنع للتأكد من أن الجهاز متوافق مع كافة معايير السلامة لاستخدام الاكلينيكي. 5. الفحوصات الميكانيكية/ الوظيفية: إجراء عدد من الفحوصات الوظيفية لضمان حسن أداء الجهاز والاعتماد عليه. 6. لاتشمل أجور الصيانة التصحيحية وقطع الغيار. 7. المستهلكات غير مشمولة على الإطلاق. 8. الالتزام بتصحيح الاستدعاءات المصنعية (recall) خلال فترة العقد وبحسب الآلية المتبعة في نظام هيئة الغذاء والدواء
20003 | 200032997 | 4500001011 | صيانة أجهزة التصوير الطبي وملحقاتها لشركة | Maintenance of medical imaging equipment | شركه جنرال الكتريك للخدمات الطبيه | Vascular IGS 520/530/540 PlanA | Vascular IGS 520/530/540 PlanA | x | 1Y | 1 | 3 | GE | Saudi Arabia | Service for 1 Year |  | 1. زمن استجابة مؤكد خلال خمس أيام عمل من تاريخ بداية العقد. 2. الصيانة الوقائية: تنفيذ الصيانة الوقائية الدورية لجعل الجهاز يعتمد عليه بصورة مثلى وذلك من خلال تطبيق معايير للعناية الفائقة المسبقة بالجهاز تشمل أطقم الصيانة الدورية (حسب ماهو موضح في كتيب الصيانة) ولا تشمل قطع الغيار لهذه الفئة. 3. تحديث السلامة الخاص بمكونات الأجهزة وبالبرامج الكمبيوترية للتأكد من أن الجهاز متوافق مع كافة معايير السلامة التي تستجد. 4. فحوصات السلامة/ فحوصات السلامة الكهربائية حسب توصية المصنع للتأكد من أن الجهاز متوافق مع كافة معايير السلامة لاستخدام الاكلينيكي. 5. الفحوصات الميكانيكية/ الوظيفية: إجراء عدد من الفحوصات الوظيفية لضمان حسن أداء الجهاز والاعتماد عليه. 6. لاتشمل أجور الصيانة التصحيحية وقطع الغيار. 7. المستهلكات غير مشمولة على الإطلاق. 8. الالتزام بتصحيح الاستدعاءات المصنعية (recall) خلال فترة العقد وبحسب الآلية المتبعة في نظام هيئة الغذاء والدواء
20003 | 200032998 | 4500001011 | صيانة أجهزة التصوير الطبي وملحقاتها لشركة | Maintenance of medical imaging equipment | شركه جنرال الكتريك للخدمات الطبيه | Vascular IGS 730/740 PlanA | Vascular IGS 730/740 PlanA | x | 1Y | 1 | 3 | GE | Saudi Arabia | Service for 1 Year |  | 1. زمن استجابة مؤكد خلال خمس أيام عمل من تاريخ بداية العقد. 2. الصيانة الوقائية: تنفيذ الصيانة الوقائية الدورية لجعل الجهاز يعتمد عليه بصورة مثلى وذلك من خلال تطبيق معايير للعناية الفائقة المسبقة بالجهاز تشمل أطقم الصيانة الدورية (حسب ماهو موضح في كتيب الصيانة) ولا تشمل قطع الغيار لهذه الفئة. 3. تحديث السلامة الخاص بمكونات الأجهزة وبالبرامج الكمبيوترية للتأكد من أن الجهاز متوافق مع كافة معايير السلامة التي تستجد. 4. فحوصات السلامة/ فحوصات السلامة الكهربائية حسب توصية المصنع للتأكد من أن الجهاز متوافق مع كافة معايير السلامة لاستخدام الاكلينيكي. 5. الفحوصات الميكانيكية/ الوظيفية: إجراء عدد من الفحوصات الوظيفية لضمان حسن أداء الجهاز والاعتماد عليه. 6. لاتشمل أجور الصيانة التصحيحية وقطع الغيار. 7. المستهلكات غير مشمولة على الإطلاق. 8. الالتزام بتصحيح الاستدعاءات المصنعية (recall) خلال فترة العقد وبحسب الآلية المتبعة في نظام هيئة الغذاء والدواء
20003 | 200032999 | 4500001011 | صيانة أجهزة التصوير الطبي وملحقاتها لشركة | Maintenance of medical imaging equipment | شركه جنرال الكتريك للخدمات الطبيه | Vascular Innova 2100 PlanA | Vascular Innova 2100 PlanA | x | 1Y | 1 | 3 | GE | Saudi Arabia | Service for 1 Year |  | 1. زمن استجابة مؤكد خلال خمس أيام عمل من تاريخ بداية العقد. 2. الصيانة الوقائية: تنفيذ الصيانة الوقائية الدورية لجعل الجهاز يعتمد عليه بصورة مثلى وذلك من خلال تطبيق معايير للعناية الفائقة المسبقة بالجهاز تشمل أطقم الصيانة الدورية (حسب ماهو موضح في كتيب الصيانة) ولا تشمل قطع الغيار لهذه الفئة. 3. تحديث السلامة الخاص بمكونات الأجهزة وبالبرامج الكمبيوترية للتأكد من أن الجهاز متوافق مع كافة معايير السلامة التي تستجد. 4. فحوصات السلامة/ فحوصات السلامة الكهربائية حسب توصية المصنع للتأكد من أن الجهاز متوافق مع كافة معايير السلامة لاستخدام الاكلينيكي. 5. الفحوصات الميكانيكية/ الوظيفية: إجراء عدد من الفحوصات الوظيفية لضمان حسن أداء الجهاز والاعتماد عليه. 6. لاتشمل أجور الصيانة التصحيحية وقطع الغيار. 7. المستهلكات غير مشمولة على الإطلاق. 8. الالتزام بتصحيح الاستدعاءات المصنعية (recall) خلال فترة العقد وبحسب الآلية المتبعة في نظام هيئة الغذاء والدواء
20003 | 200033000 | 4500001011 | صيانة أجهزة التصوير الطبي وملحقاتها لشركة | Maintenance of medical imaging equipment | شركه جنرال الكتريك للخدمات الطبيه | Vascular Innova 3100 PlanA | Vascular Innova 3100 PlanA | x | 1Y | 1 | 3 | GE | Saudi Arabia | Service for 1 Year |  | 1. زمن استجابة مؤكد خلال خمس أيام عمل من تاريخ بداية العقد. 2. الصيانة الوقائية: تنفيذ الصيانة الوقائية الدورية لجعل الجهاز يعتمد عليه بصورة مثلى وذلك من خلال تطبيق معايير للعناية الفائقة المسبقة بالجهاز تشمل أطقم الصيانة الدورية (حسب ماهو موضح في كتيب الصيانة) ولا تشمل قطع الغيار لهذه الفئة. 3. تحديث السلامة الخاص بمكونات الأجهزة وبالبرامج الكمبيوترية للتأكد من أن الجهاز متوافق مع كافة معايير السلامة التي تستجد. 4. فحوصات السلامة/ فحوصات السلامة الكهربائية حسب توصية المصنع للتأكد من أن الجهاز متوافق مع كافة معايير السلامة لاستخدام الاكلينيكي. 5. الفحوصات الميكانيكية/ الوظيفية: إجراء عدد من الفحوصات الوظيفية لضمان حسن أداء الجهاز والاعتماد عليه. 6. لاتشمل أجور الصيانة التصحيحية وقطع الغيار. 7. المستهلكات غير مشمولة على الإطلاق. 8. الالتزام بتصحيح الاستدعاءات المصنعية (recall) خلال فترة العقد وبحسب الآلية المتبعة في نظام هيئة الغذاء والدواء
20003 | 200033001 | 4500001011 | صيانة أجهزة التصوير الطبي وملحقاتها لشركة | Maintenance of medical imaging equipment | شركه جنرال الكتريك للخدمات الطبيه | Vascular Innova 4100 PlanA | Vascular Innova 4100 PlanA | x | 1Y | 1 | 3 | GE | Saudi Arabia | Service for 1 Year |  | 1. زمن استجابة مؤكد خلال خمس أيام عمل من تاريخ بداية العقد. 2. الصيانة الوقائية: تنفيذ الصيانة الوقائية الدورية لجعل الجهاز يعتمد عليه بصورة مثلى وذلك من خلال تطبيق معايير للعناية الفائقة المسبقة بالجهاز تشمل أطقم الصيانة الدورية (حسب ماهو موضح في كتيب الصيانة) ولا تشمل قطع الغيار لهذه الفئة. 3. تحديث السلامة الخاص بمكونات الأجهزة وبالبرامج الكمبيوترية للتأكد من أن الجهاز متوافق مع كافة معايير السلامة التي تستجد. 4. فحوصات السلامة/ فحوصات السلامة الكهربائية حسب توصية المصنع للتأكد من أن الجهاز متوافق مع كافة معايير السلامة لاستخدام الاكلينيكي. 5. الفحوصات الميكانيكية/ الوظيفية: إجراء عدد من الفحوصات الوظيفية لضمان حسن أداء الجهاز والاعتماد عليه. 6. لاتشمل أجور الصيانة التصحيحية وقطع الغيار. 7. المستهلكات غير مشمولة على الإطلاق. 8. الالتزام بتصحيح الاستدعاءات المصنعية (recall) خلال فترة العقد وبحسب الآلية المتبعة في نظام هيئة الغذاء والدواء
20003 | 200033002 | 4500001011 | صيانة أجهزة التصوير الطبي وملحقاتها لشركة | Maintenance of medical imaging equipment | شركه جنرال الكتريك للخدمات الطبيه | Vascular Innova/IGS 2121/620/630 PlanA | Vascular Innova/IGS 2121/620/630 PlanA | x | 1Y | 1 | 3 | GE | Saudi Arabia | Service for 1 Year |  | 1. زمن استجابة مؤكد خلال خمس أيام عمل من تاريخ بداية العقد. 2. الصيانة الوقائية: تنفيذ الصيانة الوقائية الدورية لجعل الجهاز يعتمد عليه بصورة مثلى وذلك من خلال تطبيق معايير للعناية الفائقة المسبقة بالجهاز تشمل أطقم الصيانة الدورية (حسب ماهو موضح في كتيب الصيانة) ولا تشمل قطع الغيار لهذه الفئة. 3. تحديث السلامة الخاص بمكونات الأجهزة وبالبرامج الكمبيوترية للتأكد من أن الجهاز متوافق مع كافة معايير السلامة التي تستجد. 4. فحوصات السلامة/ فحوصات السلامة الكهربائية حسب توصية المصنع للتأكد من أن الجهاز متوافق مع كافة معايير السلامة لاستخدام الاكلينيكي. 5. الفحوصات الميكانيكية/ الوظيفية: إجراء عدد من الفحوصات الوظيفية لضمان حسن أداء الجهاز والاعتماد عليه. 6. لاتشمل أجور الصيانة التصحيحية وقطع الغيار. 7. المستهلكات غير مشمولة على الإطلاق. 8. الالتزام بتصحيح الاستدعاءات المصنعية (recall) خلال فترة العقد وبحسب الآلية المتبعة في نظام هيئة الغذاء والدواء
20003 | 200033003 | 4500001011 | صيانة أجهزة التصوير الطبي وملحقاتها لشركة | Maintenance of medical imaging equipment | شركه جنرال الكتريك للخدمات الطبيه | Vascular Optima IGS 3100/320/330 PlanA | Vascular Optima IGS 3100/320/330 PlanA | x | 1Y | 1 | 3 | GE | Saudi Arabia | Service for 1 Year |  | 1. زمن استجابة مؤكد خلال خمس أيام عمل من تاريخ بداية العقد. 2. الصيانة الوقائية: تنفيذ الصيانة الوقائية الدورية لجعل الجهاز يعتمد عليه بصورة مثلى وذلك من خلال تطبيق معايير للعناية الفائقة المسبقة بالجهاز تشمل أطقم الصيانة الدورية (حسب ماهو موضح في كتيب الصيانة) ولا تشمل قطع الغيار لهذه الفئة. 3. تحديث السلامة الخاص بمكونات الأجهزة وبالبرامج الكمبيوترية للتأكد من أن الجهاز متوافق مع كافة معايير السلامة التي تستجد. 4. فحوصات السلامة/ فحوصات السلامة الكهربائية حسب توصية المصنع للتأكد من أن الجهاز متوافق مع كافة معايير السلامة لاستخدام الاكلينيكي. 5. الفحوصات الميكانيكية/ الوظيفية: إجراء عدد من الفحوصات الوظيفية لضمان حسن أداء الجهاز والاعتماد عليه. 6. لاتشمل أجور الصيانة التصحيحية وقطع الغيار. 7. المستهلكات غير مشمولة على الإطلاق. 8. الالتزام بتصحيح الاستدعاءات المصنعية (recall) خلال فترة العقد وبحسب الآلية المتبعة في نظام هيئة الغذاء والدواء
20003 | 200033004 | 4500001011 | صيانة أجهزة التصوير الطبي وملحقاتها لشركة | Maintenance of medical imaging equipment | شركه جنرال الكتريك للخدمات الطبيه | Xeleris (NM Post processing WS) PlanA | Xeleris (NM Post processing WS) PlanA | x | 1Y | 1 | 3 | GE | Saudi Arabia | Service for 1 Year |  | 1. زمن استجابة مؤكد خلال خمس أيام عمل من تاريخ بداية العقد. 2. الصيانة الوقائية: تنفيذ الصيانة الوقائية الدورية لجعل الجهاز يعتمد عليه بصورة مثلى وذلك من خلال تطبيق معايير للعناية الفائقة المسبقة بالجهاز تشمل أطقم الصيانة الدورية (حسب ماهو موضح في كتيب الصيانة) ولا تشمل قطع الغيار لهذه الفئة. 3. تحديث السلامة الخاص بمكونات الأجهزة وبالبرامج الكمبيوترية للتأكد من أن الجهاز متوافق مع كافة معايير السلامة التي تستجد. 4. فحوصات السلامة/ فحوصات السلامة الكهربائية حسب توصية المصنع للتأكد من أن الجهاز متوافق مع كافة معايير السلامة لاستخدام الاكلينيكي. 5. الفحوصات الميكانيكية/ الوظيفية: إجراء عدد من الفحوصات الوظيفية لضمان حسن أداء الجهاز والاعتماد عليه. 6. لاتشمل أجور الصيانة التصحيحية وقطع الغيار. 7. المستهلكات غير مشمولة على الإطلاق. 8. الالتزام بتصحيح الاستدعاءات المصنعية (recall) خلال فترة العقد وبحسب الآلية المتبعة في نظام هيئة الغذاء والدواء
20003 | 200033005 | 4500001011 | صيانة أجهزة التصوير الطبي وملحقاتها لشركة | Maintenance of medical imaging equipment | شركه جنرال الكتريك للخدمات الطبيه | X-Ray Definium 700 AMX PlanA | X-Ray Definium 700 AMX PlanA | x | 1Y | 1 | 3 | GE | Saudi Arabia | Service for 1 Year |  | 1. زمن استجابة مؤكد خلال خمس أيام عمل من تاريخ بداية العقد. 2. الصيانة الوقائية: تنفيذ الصيانة الوقائية الدورية لجعل الجهاز يعتمد عليه بصورة مثلى وذلك من خلال تطبيق معايير للعناية الفائقة المسبقة بالجهاز تشمل أطقم الصيانة الدورية (حسب ماهو موضح في كتيب الصيانة) ولا تشمل قطع الغيار لهذه الفئة. 3. تحديث السلامة الخاص بمكونات الأجهزة وبالبرامج الكمبيوترية للتأكد من أن الجهاز متوافق مع كافة معايير السلامة التي تستجد. 4. فحوصات السلامة/ فحوصات السلامة الكهربائية حسب توصية المصنع للتأكد من أن الجهاز متوافق مع كافة معايير السلامة لاستخدام الاكلينيكي. 5. الفحوصات الميكانيكية/ الوظيفية: إجراء عدد من الفحوصات الوظيفية لضمان حسن أداء الجهاز والاعتماد عليه. 6. لاتشمل أجور الصيانة التصحيحية وقطع الغيار. 7. المستهلكات غير مشمولة على الإطلاق. 8. الالتزام بتصحيح الاستدعاءات المصنعية (recall) خلال فترة العقد وبحسب الآلية المتبعة في نظام هيئة الغذاء والدواء
20003 | 200033006 | 4500001011 | صيانة أجهزة التصوير الطبي وملحقاتها لشركة | Maintenance of medical imaging equipment | شركه جنرال الكتريك للخدمات الطبيه | Advantage Window (Post process WS)PlanB | Advantage Window (Post process WS)PlanB | x | 1Y | 1 | 3 | GE | Saudi Arabia | Service for 1 Year |  | 1. استقبال البلاغات واستدعاءات الدعم الفني لأي خلل وظيفي لفحص الجهاز وكتابة التقارير بالأعطال. 2. زمن استجابة مؤكد من الاستدعاء للموقع أو من خلال الدعم عن بعد خلال 24 ساعة للمدن الرئيسية و 48 ساعة للمدن المجاورة و 72 ساعة للمدن النائية. 3. ضمان كفاءة عمل للجهاز (Uptime) بنسبة 90% تحسب من تاريخ تعميد قطع الغيار. 4. ضمان الجودة: إجراء اختبارات منتظمة لضمان ثبات الجودة للصور والفحوصات. 5. الصيانة الوقائية: تنفيذ الصيانة الوقائية الدورية لجعل الجهاز يعتمد عليه بصورة مثلى وذلك من خلال تطبيق معايير للعناية الفائقة المسبقة بالجهاز تشمل أطقم الصيانة الدورية (حسب ماهو موضح في كتيب الصيانة) ولا تشمل قطع الغيار لهذه الفئة. 6. الصيانة التصحيحية: تنفيذ أي أعمال تصحيحية مطلوبة خلال فترة الصيانة وتغطية كاملة لتكاليف الدعم الفني لأي أعمال صيانة تصحيحية ولا تشمل قطع الغيار لهذه الفئة. 7. إمكانية الوصول لمهندسي المساندة الفنية ولمكتب العناية بالعملاء بصورة غير محدودة. 8. الدعم عن بعد: تشخيص شامل لمسح الجهاز لتلمس أي أخطاء والكشف عنها قبل أن تؤدي إلى تعطل الجهاز، بالإضافة إلى إصلاح الجهاز في حال عدم الحاجة للحضور إلى الموقع. 9. التحديث الخاص بمكونات الأجهزة وبالبرامج الكمبيوترية: إجراء عدة تحديثات من الشركة الصانعة للحفاظ على الجهاز متماشياً مع آخر التحديثات التقنية. 10. تحديث السلامة الخاص بمكونات الأجهزة وبالبرامج الكمبيوترية للتأكد من أن الجهاز متوافق مع كافة معايير السلامة التي تستجد. 11. فحوصات السلامة/ فحوصات السلامة الكهربائية حسب توصية المصنع للتأكد من أن الجهاز متوافق مع كافة معايير السلامة لاستخدام الاكلينيكي. 12. الفحوصات الميكانيكية/ الوظيفية: إجراء عدد من الفحوصات الوظيفية لضمان حسن أداء الجهاز والاعتماد عليه. 13. لا تشمل قطع الغيار. 14. المستهلكات غير مشمولة على الإطلاق. 15. زمن التغطية: 9 ساعات عمل خلال أيام العمل الأسبوعي (5 أيام) 16. تبديل قطع الغيار يجب أن يتم خلال 7 ايام عمل بعد اصدار تعميد الشراء او خطاب الترسية من الجهة الحكومية. 17. الالتزام بتصحيح الاستدعاءات المصنعية (recall) خلال فترة العقد وبحسب الآلية المتبعة في نظام هيئة الغذاء والدواء. 18. يتم إصلاح الجهاز خلال يومين عمل بعد فحصه ضمن زمن الاستجابة المحدد في حال لم يتم طلب قطع الغيار أو في حال استلام قطع الغيار لكل بلاغ.
20003 | 200033007 | 4500001011 | صيانة أجهزة التصوير الطبي وملحقاتها لشركة | Maintenance of medical imaging equipment | شركه جنرال الكتريك للخدمات الطبيه | BMD IDXA PlanB | BMD IDXA PlanB | x | 1Y | 1 | 3 | GE | Saudi Arabia | Service for 1 Year |  | 1. استقبال البلاغات واستدعاءات الدعم الفني لأي خلل وظيفي لفحص الجهاز وكتابة التقارير بالأعطال. 2. زمن استجابة مؤكد من الاستدعاء للموقع أو من خلال الدعم عن بعد خلال 24 ساعة للمدن الرئيسية و 48 ساعة للمدن المجاورة و 72 ساعة للمدن النائية. 3. ضمان كفاءة عمل للجهاز (Uptime) بنسبة 90% تحسب من تاريخ تعميد قطع الغيار. 4. ضمان الجودة: إجراء اختبارات منتظمة لضمان ثبات الجودة للصور والفحوصات. 5. الصيانة الوقائية: تنفيذ الصيانة الوقائية الدورية لجعل الجهاز يعتمد عليه بصورة مثلى وذلك من خلال تطبيق معايير للعناية الفائقة المسبقة بالجهاز تشمل أطقم الصيانة الدورية (حسب ماهو موضح في كتيب الصيانة) ولا تشمل قطع الغيار لهذه الفئة. 6. الصيانة التصحيحية: تنفيذ أي أعمال تصحيحية مطلوبة خلال فترة الصيانة وتغطية كاملة لتكاليف الدعم الفني لأي أعمال صيانة تصحيحية ولا تشمل قطع الغيار لهذه الفئة. 7. إمكانية الوصول لمهندسي المساندة الفنية ولمكتب العناية بالعملاء بصورة غير محدودة. 8. الدعم عن بعد: تشخيص شامل لمسح الجهاز لتلمس أي أخطاء والكشف عنها قبل أن تؤدي إلى تعطل الجهاز، بالإضافة إلى إصلاح الجهاز في حال عدم الحاجة للحضور إلى الموقع. 9. التحديث الخاص بمكونات الأجهزة وبالبرامج الكمبيوترية: إجراء عدة تحديثات من الشركة الصانعة للحفاظ على الجهاز متماشياً مع آخر التحديثات التقنية. 10. تحديث السلامة الخاص بمكونات الأجهزة وبالبرامج الكمبيوترية للتأكد من أن الجهاز متوافق مع كافة معايير السلامة التي تستجد. 11. فحوصات السلامة/ فحوصات السلامة الكهربائية حسب توصية المصنع للتأكد من أن الجهاز متوافق مع كافة معايير السلامة لاستخدام الاكلينيكي. 12. الفحوصات الميكانيكية/ الوظيفية: إجراء عدد من الفحوصات الوظيفية لضمان حسن أداء الجهاز والاعتماد عليه. 13. لا تشمل قطع الغيار. 14. المستهلكات غير مشمولة على الإطلاق. 15. زمن التغطية: 9 ساعات عمل خلال أيام العمل الأسبوعي (5 أيام) 16. تبديل قطع الغيار يجب أن يتم خلال 7 ايام عمل بعد اصدار تعميد الشراء او خطاب الترسية من الجهة الحكومية. 17. الالتزام بتصحيح الاستدعاءات المصنعية (recall) خلال فترة العقد وبحسب الآلية المتبعة في نظام هيئة الغذاء والدواء. 18. يتم إصلاح الجهاز خلال يومين عمل بعد فحصه ضمن زمن الاستجابة المحدد في حال لم يتم طلب قطع الغيار أو في حال استلام قطع الغيار لكل بلاغ.
20003 | 200033008 | 4500001011 | صيانة أجهزة التصوير الطبي وملحقاتها لشركة | Maintenance of medical imaging equipment | شركه جنرال الكتريك للخدمات الطبيه | BMD Prodigy PlanB | BMD Prodigy PlanB | x | 1Y | 1 | 3 | GE | Saudi Arabia | Service for 1 Year |  | 1. استقبال البلاغات واستدعاءات الدعم الفني لأي خلل وظيفي لفحص الجهاز وكتابة التقارير بالأعطال. 2. زمن استجابة مؤكد من الاستدعاء للموقع أو من خلال الدعم عن بعد خلال 24 ساعة للمدن الرئيسية و 48 ساعة للمدن المجاورة و 72 ساعة للمدن النائية. 3. ضمان كفاءة عمل للجهاز (Uptime) بنسبة 90% تحسب من تاريخ تعميد قطع الغيار. 4. ضمان الجودة: إجراء اختبارات منتظمة لضمان ثبات الجودة للصور والفحوصات. 5. الصيانة الوقائية: تنفيذ الصيانة الوقائية الدورية لجعل الجهاز يعتمد عليه بصورة مثلى وذلك من خلال تطبيق معايير للعناية الفائقة المسبقة بالجهاز تشمل أطقم الصيانة الدورية (حسب ماهو موضح في كتيب الصيانة) ولا تشمل قطع الغيار لهذه الفئة. 6. الصيانة التصحيحية: تنفيذ أي أعمال تصحيحية مطلوبة خلال فترة الصيانة وتغطية كاملة لتكاليف الدعم الفني لأي أعمال صيانة تصحيحية ولا تشمل قطع الغيار لهذه الفئة. 7. إمكانية الوصول لمهندسي المساندة الفنية ولمكتب العناية بالعملاء بصورة غير محدودة. 8. الدعم عن بعد: تشخيص شامل لمسح الجهاز لتلمس أي أخطاء والكشف عنها قبل أن تؤدي إلى تعطل الجهاز، بالإضافة إلى إصلاح الجهاز في حال عدم الحاجة للحضور إلى الموقع. 9. التحديث الخاص بمكونات الأجهزة وبالبرامج الكمبيوترية: إجراء عدة تحديثات من الشركة الصانعة للحفاظ على الجهاز متماشياً مع آخر التحديثات التقنية. 10. تحديث السلامة الخاص بمكونات الأجهزة وبالبرامج الكمبيوترية للتأكد من أن الجهاز متوافق مع كافة معايير السلامة التي تستجد. 11. فحوصات السلامة/ فحوصات السلامة الكهربائية حسب توصية المصنع للتأكد من أن الجهاز متوافق مع كافة معايير السلامة لاستخدام الاكلينيكي. 12. الفحوصات الميكانيكية/ الوظيفية: إجراء عدد من الفحوصات الوظيفية لضمان حسن أداء الجهاز والاعتماد عليه. 13. لا تشمل قطع الغيار. 14. المستهلكات غير مشمولة على الإطلاق. 15. زمن التغطية: 9 ساعات عمل خلال أيام العمل الأسبوعي (5 أيام) 16. تبديل قطع الغيار يجب أن يتم خلال 7 ايام عمل بعد اصدار تعميد الشراء او خطاب الترسية من الجهة الحكومية. 17. الالتزام بتصحيح الاستدعاءات المصنعية (recall) خلال فترة العقد وبحسب الآلية المتبعة في نظام هيئة الغذاء والدواء. 18. يتم إصلاح الجهاز خلال يومين عمل بعد فحصه ضمن زمن الاستجابة المحدد في حال لم يتم طلب قطع الغيار أو في حال استلام قطع الغيار لكل بلاغ.
20003 | 200033009 | 4500001011 | صيانة أجهزة التصوير الطبي وملحقاتها لشركة | Maintenance of medical imaging equipment | شركه جنرال الكتريك للخدمات الطبيه | Combolab PlanB | Combolab PlanB | x | 1Y | 1 | 3 | GE | Saudi Arabia | Service for 1 Year |  | 1. استقبال البلاغات واستدعاءات الدعم الفني لأي خلل وظيفي لفحص الجهاز وكتابة التقارير بالأعطال. 2. زمن استجابة مؤكد من الاستدعاء للموقع أو من خلال الدعم عن بعد خلال 24 ساعة للمدن الرئيسية و 48 ساعة للمدن المجاورة و 72 ساعة للمدن النائية. 3. ضمان كفاءة عمل للجهاز (Uptime) بنسبة 90% تحسب من تاريخ تعميد قطع الغيار. 4. ضمان الجودة: إجراء اختبارات منتظمة لضمان ثبات الجودة للصور والفحوصات. 5. الصيانة الوقائية: تنفيذ الصيانة الوقائية الدورية لجعل الجهاز يعتمد عليه بصورة مثلى وذلك من خلال تطبيق معايير للعناية الفائقة المسبقة بالجهاز تشمل أطقم الصيانة الدورية (حسب ماهو موضح في كتيب الصيانة) ولا تشمل قطع الغيار لهذه الفئة. 6. الصيانة التصحيحية: تنفيذ أي أعمال تصحيحية مطلوبة خلال فترة الصيانة وتغطية كاملة لتكاليف الدعم الفني لأي أعمال صيانة تصحيحية ولا تشمل قطع الغيار لهذه الفئة. 7. إمكانية الوصول لمهندسي المساندة الفنية ولمكتب العناية بالعملاء بصورة غير محدودة. 8. الدعم عن بعد: تشخيص شامل لمسح الجهاز لتلمس أي أخطاء والكشف عنها قبل أن تؤدي إلى تعطل الجهاز، بالإضافة إلى إصلاح الجهاز في حال عدم الحاجة للحضور إلى الموقع. 9. التحديث الخاص بمكونات الأجهزة وبالبرامج الكمبيوترية: إجراء عدة تحديثات من الشركة الصانعة للحفاظ على الجهاز متماشياً مع آخر التحديثات التقنية. 10. تحديث السلامة الخاص بمكونات الأجهزة وبالبرامج الكمبيوترية للتأكد من أن الجهاز متوافق مع كافة معايير السلامة التي تستجد. 11. فحوصات السلامة/ فحوصات السلامة الكهربائية حسب توصية المصنع للتأكد من أن الجهاز متوافق مع كافة معايير السلامة لاستخدام الاكلينيكي. 12. الفحوصات الميكانيكية/ الوظيفية: إجراء عدد من الفحوصات الوظيفية لضمان حسن أداء الجهاز والاعتماد عليه. 13. لا تشمل قطع الغيار. 14. المستهلكات غير مشمولة على الإطلاق. 15. زمن التغطية: 9 ساعات عمل خلال أيام العمل الأسبوعي (5 أيام) 16. تبديل قطع الغيار يجب أن يتم خلال 7 ايام عمل بعد اصدار تعميد الشراء او خطاب الترسية من الجهة الحكومية. 17. الالتزام بتصحيح الاستدعاءات المصنعية (recall) خلال فترة العقد وبحسب الآلية المتبعة في نظام هيئة الغذاء والدواء. 18. يتم إصلاح الجهاز خلال يومين عمل بعد فحصه ضمن زمن الاستجابة المحدد في حال لم يتم طلب قطع الغيار أو في حال استلام قطع الغيار لكل بلاغ.
20003 | 200033010 | 4500001011 | صيانة أجهزة التصوير الطبي وملحقاتها لشركة | Maintenance of medical imaging equipment | شركه جنرال الكتريك للخدمات الطبيه | CT Brightspeed 8/16 Slice PlanB | CT Brightspeed 8/16 Slice PlanB | x | 1Y | 1 | 3 | GE | Saudi Arabia | Service for 1 Year |  | 1. استقبال البلاغات واستدعاءات الدعم الفني لأي خلل وظيفي لفحص الجهاز وكتابة التقارير بالأعطال. 2. زمن استجابة مؤكد من الاستدعاء للموقع أو من خلال الدعم عن بعد خلال 24 ساعة للمدن الرئيسية و 48 ساعة للمدن المجاورة و 72 ساعة للمدن النائية. 3. ضمان كفاءة عمل للجهاز (Uptime) بنسبة 90% تحسب من تاريخ تعميد قطع الغيار. 4. ضمان الجودة: إجراء اختبارات منتظمة لضمان ثبات الجودة للصور والفحوصات. 5. الصيانة الوقائية: تنفيذ الصيانة الوقائية الدورية لجعل الجهاز يعتمد عليه بصورة مثلى وذلك من خلال تطبيق معايير للعناية الفائقة المسبقة بالجهاز تشمل أطقم الصيانة الدورية (حسب ماهو موضح في كتيب الصيانة) ولا تشمل قطع الغيار لهذه الفئة. 6. الصيانة التصحيحية: تنفيذ أي أعمال تصحيحية مطلوبة خلال فترة الصيانة وتغطية كاملة لتكاليف الدعم الفني لأي أعمال صيانة تصحيحية ولا تشمل قطع الغيار لهذه الفئة. 7. إمكانية الوصول لمهندسي المساندة الفنية ولمكتب العناية بالعملاء بصورة غير محدودة. 8. الدعم عن بعد: تشخيص شامل لمسح الجهاز لتلمس أي أخطاء والكشف عنها قبل أن تؤدي إلى تعطل الجهاز، بالإضافة إلى إصلاح الجهاز في حال عدم الحاجة للحضور إلى الموقع. 9. التحديث الخاص بمكونات الأجهزة وبالبرامج الكمبيوترية: إجراء عدة تحديثات من الشركة الصانعة للحفاظ على الجهاز متماشياً مع آخر التحديثات التقنية. 10. تحديث السلامة الخاص بمكونات الأجهزة وبالبرامج الكمبيوترية للتأكد من أن الجهاز متوافق مع كافة معايير السلامة التي تستجد. 11. فحوصات السلامة/ فحوصات السلامة الكهربائية حسب توصية المصنع للتأكد من أن الجهاز متوافق مع كافة معايير السلامة لاستخدام الاكلينيكي. 12. الفحوصات الميكانيكية/ الوظيفية: إجراء عدد من الفحوصات الوظيفية لضمان حسن أداء الجهاز والاعتماد عليه. 13. لا تشمل قطع الغيار. 14. المستهلكات غير مشمولة على الإطلاق. 15. زمن التغطية: 9 ساعات عمل خلال أيام العمل الأسبوعي (5 أيام) 16. تبديل قطع الغيار يجب أن يتم خلال 7 ايام عمل بعد اصدار تعميد الشراء او خطاب الترسية من الجهة الحكومية. 17. الالتزام بتصحيح الاستدعاءات المصنعية (recall) خلال فترة العقد وبحسب الآلية المتبعة في نظام هيئة الغذاء والدواء. 18. يتم إصلاح الجهاز خلال يومين عمل بعد فحصه ضمن زمن الاستجابة المحدد في حال لم يتم طلب قطع الغيار أو في حال استلام قطع الغيار لكل بلاغ.
20003 | 200033011 | 4500001011 | صيانة أجهزة التصوير الطبي وملحقاتها لشركة | Maintenance of medical imaging equipment | شركه جنرال الكتريك للخدمات الطبيه | CT Brightspeed Elite PlanB | CT Brightspeed Elite PlanB | x | 1Y | 1 | 3 | GE | Saudi Arabia | Service for 1 Year |  | 1. استقبال البلاغات واستدعاءات الدعم الفني لأي خلل وظيفي لفحص الجهاز وكتابة التقارير بالأعطال. 2. زمن استجابة مؤكد من الاستدعاء للموقع أو من خلال الدعم عن بعد خلال 24 ساعة للمدن الرئيسية و 48 ساعة للمدن المجاورة و 72 ساعة للمدن النائية. 3. ضمان كفاءة عمل للجهاز (Uptime) بنسبة 90% تحسب من تاريخ تعميد قطع الغيار. 4. ضمان الجودة: إجراء اختبارات منتظمة لضمان ثبات الجودة للصور والفحوصات. 5. الصيانة الوقائية: تنفيذ الصيانة الوقائية الدورية لجعل الجهاز يعتمد عليه بصورة مثلى وذلك من خلال تطبيق معايير للعناية الفائقة المسبقة بالجهاز تشمل أطقم الصيانة الدورية (حسب ماهو موضح في كتيب الصيانة) ولا تشمل قطع الغيار لهذه الفئة. 6. الصيانة التصحيحية: تنفيذ أي أعمال تصحيحية مطلوبة خلال فترة الصيانة وتغطية كاملة لتكاليف الدعم الفني لأي أعمال صيانة تصحيحية ولا تشمل قطع الغيار لهذه الفئة. 7. إمكانية الوصول لمهندسي المساندة الفنية ولمكتب العناية بالعملاء بصورة غير محدودة. 8. الدعم عن بعد: تشخيص شامل لمسح الجهاز لتلمس أي أخطاء والكشف عنها قبل أن تؤدي إلى تعطل الجهاز، بالإضافة إلى إصلاح الجهاز في حال عدم الحاجة للحضور إلى الموقع. 9. التحديث الخاص بمكونات الأجهزة وبالبرامج الكمبيوترية: إجراء عدة تحديثات من الشركة الصانعة للحفاظ على الجهاز متماشياً مع آخر التحديثات التقنية. 10. تحديث السلامة الخاص بمكونات الأجهزة وبالبرامج الكمبيوترية للتأكد من أن الجهاز متوافق مع كافة معايير السلامة التي تستجد. 11. فحوصات السلامة/ فحوصات السلامة الكهربائية حسب توصية المصنع للتأكد من أن الجهاز متوافق مع كافة معايير السلامة لاستخدام الاكلينيكي. 12. الفحوصات الميكانيكية/ الوظيفية: إجراء عدد من الفحوصات الوظيفية لضمان حسن أداء الجهاز والاعتماد عليه. 13. لا تشمل قطع الغيار. 14. المستهلكات غير مشمولة على الإطلاق. 15. زمن التغطية: 9 ساعات عمل خلال أيام العمل الأسبوعي (5 أيام) 16. تبديل قطع الغيار يجب أن يتم خلال 7 ايام عمل بعد اصدار تعميد الشراء او خطاب الترسية من الجهة الحكومية. 17. الالتزام بتصحيح الاستدعاءات المصنعية (recall) خلال فترة العقد وبحسب الآلية المتبعة في نظام هيئة الغذاء والدواء. 18. يتم إصلاح الجهاز خلال يومين عمل بعد فحصه ضمن زمن الاستجابة المحدد في حال لم يتم طلب قطع الغيار أو في حال استلام قطع الغيار لكل بلاغ.
20003 | 200033012 | 4500001011 | صيانة أجهزة التصوير الطبي وملحقاتها لشركة | Maintenance of medical imaging equipment | شركه جنرال الكتريك للخدمات الطبيه | CT Brightspeed Elite/Excel PlanB | CT Brightspeed Elite/Excel PlanB | x | 1Y | 1 | 3 | GE | Saudi Arabia | Service for 1 Year |  | 1. استقبال البلاغات واستدعاءات الدعم الفني لأي خلل وظيفي لفحص الجهاز وكتابة التقارير بالأعطال. 2. زمن استجابة مؤكد من الاستدعاء للموقع أو من خلال الدعم عن بعد خلال 24 ساعة للمدن الرئيسية و 48 ساعة للمدن المجاورة و 72 ساعة للمدن النائية. 3. ضمان كفاءة عمل للجهاز (Uptime) بنسبة 90% تحسب من تاريخ تعميد قطع الغيار. 4. ضمان الجودة: إجراء اختبارات منتظمة لضمان ثبات الجودة للصور والفحوصات. 5. الصيانة الوقائية: تنفيذ الصيانة الوقائية الدورية لجعل الجهاز يعتمد عليه بصورة مثلى وذلك من خلال تطبيق معايير للعناية الفائقة المسبقة بالجهاز تشمل أطقم الصيانة الدورية (حسب ماهو موضح في كتيب الصيانة) ولا تشمل قطع الغيار لهذه الفئة. 6. الصيانة التصحيحية: تنفيذ أي أعمال تصحيحية مطلوبة خلال فترة الصيانة وتغطية كاملة لتكاليف الدعم الفني لأي أعمال صيانة تصحيحية ولا تشمل قطع الغيار لهذه الفئة. 7. إمكانية الوصول لمهندسي المساندة الفنية ولمكتب العناية بالعملاء بصورة غير محدودة. 8. الدعم عن بعد: تشخيص شامل لمسح الجهاز لتلمس أي أخطاء والكشف عنها قبل أن تؤدي إلى تعطل الجهاز، بالإضافة إلى إصلاح الجهاز في حال عدم الحاجة للحضور إلى الموقع. 9. التحديث الخاص بمكونات الأجهزة وبالبرامج الكمبيوترية: إجراء عدة تحديثات من الشركة الصانعة للحفاظ على الجهاز متماشياً مع آخر التحديثات التقنية. 10. تحديث السلامة الخاص بمكونات الأجهزة وبالبرامج الكمبيوترية للتأكد من أن الجهاز متوافق مع كافة معايير السلامة التي تستجد. 11. فحوصات السلامة/ فحوصات السلامة الكهربائية حسب توصية المصنع للتأكد من أن الجهاز متوافق مع كافة معايير السلامة لاستخدام الاكلينيكي. 12. الفحوصات الميكانيكية/ الوظيفية: إجراء عدد من الفحوصات الوظيفية لضمان حسن أداء الجهاز والاعتماد عليه. 13. لا تشمل قطع الغيار. 14. المستهلكات غير مشمولة على الإطلاق. 15. زمن التغطية: 9 ساعات عمل خلال أيام العمل الأسبوعي (5 أيام) 16. تبديل قطع الغيار يجب أن يتم خلال 7 ايام عمل بعد اصدار تعميد الشراء او خطاب الترسية من الجهة الحكومية. 17. الالتزام بتصحيح الاستدعاءات المصنعية (recall) خلال فترة العقد وبحسب الآلية المتبعة في نظام هيئة الغذاء والدواء. 18. يتم إصلاح الجهاز خلال يومين عمل بعد فحصه ضمن زمن الاستجابة المحدد في حال لم يتم طلب قطع الغيار أو في حال استلام قطع الغيار لكل بلاغ.
20003 | 200033013 | 4500001011 | صيانة أجهزة التصوير الطبي وملحقاتها لشركة | Maintenance of medical imaging equipment | شركه جنرال الكتريك للخدمات الطبيه | CT Brivo 385 PlanB | CT Brivo 385 PlanB | x | 1Y | 1 | 3 | GE | Saudi Arabia | Service for 1 Year |  | 1. استقبال البلاغات واستدعاءات الدعم الفني لأي خلل وظيفي لفحص الجهاز وكتابة التقارير بالأعطال. 2. زمن استجابة مؤكد من الاستدعاء للموقع أو من خلال الدعم عن بعد خلال 24 ساعة للمدن الرئيسية و 48 ساعة للمدن المجاورة و 72 ساعة للمدن النائية. 3. ضمان كفاءة عمل للجهاز (Uptime) بنسبة 90% تحسب من تاريخ تعميد قطع الغيار. 4. ضمان الجودة: إجراء اختبارات منتظمة لضمان ثبات الجودة للصور والفحوصات. 5. الصيانة الوقائية: تنفيذ الصيانة الوقائية الدورية لجعل الجهاز يعتمد عليه بصورة مثلى وذلك من خلال تطبيق معايير للعناية الفائقة المسبقة بالجهاز تشمل أطقم الصيانة الدورية (حسب ماهو موضح في كتيب الصيانة) ولا تشمل قطع الغيار لهذه الفئة. 6. الصيانة التصحيحية: تنفيذ أي أعمال تصحيحية مطلوبة خلال فترة الصيانة وتغطية كاملة لتكاليف الدعم الفني لأي أعمال صيانة تصحيحية ولا تشمل قطع الغيار لهذه الفئة. 7. إمكانية الوصول لمهندسي المساندة الفنية ولمكتب العناية بالعملاء بصورة غير محدودة. 8. الدعم عن بعد: تشخيص شامل لمسح الجهاز لتلمس أي أخطاء والكشف عنها قبل أن تؤدي إلى تعطل الجهاز، بالإضافة إلى إصلاح الجهاز في حال عدم الحاجة للحضور إلى الموقع. 9. التحديث الخاص بمكونات الأجهزة وبالبرامج الكمبيوترية: إجراء عدة تحديثات من الشركة الصانعة للحفاظ على الجهاز متماشياً مع آخر التحديثات التقنية. 10. تحديث السلامة الخاص بمكونات الأجهزة وبالبرامج الكمبيوترية للتأكد من أن الجهاز متوافق مع كافة معايير السلامة التي تستجد. 11. فحوصات السلامة/ فحوصات السلامة الكهربائية حسب توصية المصنع للتأكد من أن الجهاز متوافق مع كافة معايير السلامة لاستخدام الاكلينيكي. 12. الفحوصات الميكانيكية/ الوظيفية: إجراء عدد من الفحوصات الوظيفية لضمان حسن أداء الجهاز والاعتماد عليه. 13. لا تشمل قطع الغيار. 14. المستهلكات غير مشمولة على الإطلاق. 15. زمن التغطية: 9 ساعات عمل خلال أيام العمل الأسبوعي (5 أيام) 16. تبديل قطع الغيار يجب أن يتم خلال 7 ايام عمل بعد اصدار تعميد الشراء او خطاب الترسية من الجهة الحكومية. 17. الالتزام بتصحيح الاستدعاءات المصنعية (recall) خلال فترة العقد وبحسب الآلية المتبعة في نظام هيئة الغذاء والدواء. 18. يتم إصلاح الجهاز خلال يومين عمل بعد فحصه ضمن زمن الاستجابة المحدد في حال لم يتم طلب قطع الغيار أو في حال استلام قطع الغيار لكل بلاغ.
20003 | 200033014 | 4500001011 | صيانة أجهزة التصوير الطبي وملحقاتها لشركة | Maintenance of medical imaging equipment | شركه جنرال الكتريك للخدمات الطبيه | CT Discovery/Lightspeed CT750 PlanB | CT Discovery/Lightspeed CT750 PlanB | x | 1Y | 1 | 3 | GE | Saudi Arabia | Service for 1 Year |  | 1. استقبال البلاغات واستدعاءات الدعم الفني لأي خلل وظيفي لفحص الجهاز وكتابة التقارير بالأعطال. 2. زمن استجابة مؤكد من الاستدعاء للموقع أو من خلال الدعم عن بعد خلال 24 ساعة للمدن الرئيسية و 48 ساعة للمدن المجاورة و 72 ساعة للمدن النائية. 3. ضمان كفاءة عمل للجهاز (Uptime) بنسبة 90% تحسب من تاريخ تعميد قطع الغيار. 4. ضمان الجودة: إجراء اختبارات منتظمة لضمان ثبات الجودة للصور والفحوصات. 5. الصيانة الوقائية: تنفيذ الصيانة الوقائية الدورية لجعل الجهاز يعتمد عليه بصورة مثلى وذلك من خلال تطبيق معايير للعناية الفائقة المسبقة بالجهاز تشمل أطقم الصيانة الدورية (حسب ماهو موضح في كتيب الصيانة) ولا تشمل قطع الغيار لهذه الفئة. 6. الصيانة التصحيحية: تنفيذ أي أعمال تصحيحية مطلوبة خلال فترة الصيانة وتغطية كاملة لتكاليف الدعم الفني لأي أعمال صيانة تصحيحية ولا تشمل قطع الغيار لهذه الفئة. 7. إمكانية الوصول لمهندسي المساندة الفنية ولمكتب العناية بالعملاء بصورة غير محدودة. 8. الدعم عن بعد: تشخيص شامل لمسح الجهاز لتلمس أي أخطاء والكشف عنها قبل أن تؤدي إلى تعطل الجهاز، بالإضافة إلى إصلاح الجهاز في حال عدم الحاجة للحضور إلى الموقع. 9. التحديث الخاص بمكونات الأجهزة وبالبرامج الكمبيوترية: إجراء عدة تحديثات من الشركة الصانعة للحفاظ على الجهاز متماشياً مع آخر التحديثات التقنية. 10. تحديث السلامة الخاص بمكونات الأجهزة وبالبرامج الكمبيوترية للتأكد من أن الجهاز متوافق مع كافة معايير السلامة التي تستجد. 11. فحوصات السلامة/ فحوصات السلامة الكهربائية حسب توصية المصنع للتأكد من أن الجهاز متوافق مع كافة معايير السلامة لاستخدام الاكلينيكي. 12. الفحوصات الميكانيكية/ الوظيفية: إجراء عدد من الفحوصات الوظيفية لضمان حسن أداء الجهاز والاعتماد عليه. 13. لا تشمل قطع الغيار. 14. المستهلكات غير مشمولة على الإطلاق. 15. زمن التغطية: 9 ساعات عمل خلال أيام العمل الأسبوعي (5 أيام) 16. تبديل قطع الغيار يجب أن يتم خلال 7 ايام عمل بعد اصدار تعميد الشراء او خطاب الترسية من الجهة الحكومية. 17. الالتزام بتصحيح الاستدعاءات المصنعية (recall) خلال فترة العقد وبحسب الآلية المتبعة في نظام هيئة الغذاء والدواء. 18. يتم إصلاح الجهاز خلال يومين عمل بعد فحصه ضمن زمن الاستجابة المحدد في حال لم يتم طلب قطع الغيار أو في حال استلام قطع الغيار لكل بلاغ.
20003 | 200033015 | 4500001011 | صيانة أجهزة التصوير الطبي وملحقاتها لشركة | Maintenance of medical imaging equipment | شركه جنرال الكتريك للخدمات الطبيه | CT Lightspeed 16 PlanB | CT Lightspeed 16 PlanB | x | 1Y | 1 | 3 | GE | Saudi Arabia | Service for 1 Year |  | 1. استقبال البلاغات واستدعاءات الدعم الفني لأي خلل وظيفي لفحص الجهاز وكتابة التقارير بالأعطال. 2. زمن استجابة مؤكد من الاستدعاء للموقع أو من خلال الدعم عن بعد خلال 24 ساعة للمدن الرئيسية و 48 ساعة للمدن المجاورة و 72 ساعة للمدن النائية. 3. ضمان كفاءة عمل للجهاز (Uptime) بنسبة 90% تحسب من تاريخ تعميد قطع الغيار. 4. ضمان الجودة: إجراء اختبارات منتظمة لضمان ثبات الجودة للصور والفحوصات. 5. الصيانة الوقائية: تنفيذ الصيانة الوقائية الدورية لجعل الجهاز يعتمد عليه بصورة مثلى وذلك من خلال تطبيق معايير للعناية الفائقة المسبقة بالجهاز تشمل أطقم الصيانة الدورية (حسب ماهو موضح في كتيب الصيانة) ولا تشمل قطع الغيار لهذه الفئة. 6. الصيانة التصحيحية: تنفيذ أي أعمال تصحيحية مطلوبة خلال فترة الصيانة وتغطية كاملة لتكاليف الدعم الفني لأي أعمال صيانة تصحيحية ولا تشمل قطع الغيار لهذه الفئة. 7. إمكانية الوصول لمهندسي المساندة الفنية ولمكتب العناية بالعملاء بصورة غير محدودة. 8. الدعم عن بعد: تشخيص شامل لمسح الجهاز لتلمس أي أخطاء والكشف عنها قبل أن تؤدي إلى تعطل الجهاز، بالإضافة إلى إصلاح الجهاز في حال عدم الحاجة للحضور إلى الموقع. 9. التحديث الخاص بمكونات الأجهزة وبالبرامج الكمبيوترية: إجراء عدة تحديثات من الشركة الصانعة للحفاظ على الجهاز متماشياً مع آخر التحديثات التقنية. 10. تحديث السلامة الخاص بمكونات الأجهزة وبالبرامج الكمبيوترية للتأكد من أن الجهاز متوافق مع كافة معايير السلامة التي تستجد. 11. فحوصات السلامة/ فحوصات السلامة الكهربائية حسب توصية المصنع للتأكد من أن الجهاز متوافق مع كافة معايير السلامة لاستخدام الاكلينيكي. 12. الفحوصات الميكانيكية/ الوظيفية: إجراء عدد من الفحوصات الوظيفية لضمان حسن أداء الجهاز والاعتماد عليه. 13. لا تشمل قطع الغيار. 14. المستهلكات غير مشمولة على الإطلاق. 15. زمن التغطية: 9 ساعات عمل خلال أيام العمل الأسبوعي (5 أيام) 16. تبديل قطع الغيار يجب أن يتم خلال 7 ايام عمل بعد اصدار تعميد الشراء او خطاب الترسية من الجهة الحكومية. 17. الالتزام بتصحيح الاستدعاءات المصنعية (recall) خلال فترة العقد وبحسب الآلية المتبعة في نظام هيئة الغذاء والدواء. 18. يتم إصلاح الجهاز خلال يومين عمل بعد فحصه ضمن زمن الاستجابة المحدد في حال لم يتم طلب قطع الغيار أو في حال استلام قطع الغيار لكل بلاغ.
20003 | 200033016 | 4500001011 | صيانة أجهزة التصوير الطبي وملحقاتها لشركة | Maintenance of medical imaging equipment | شركه جنرال الكتريك للخدمات الطبيه | CT Lightspeed/DiscoveryCT580/CT590PlanB | CT Lightspeed/DiscoveryCT580/CT590PlanB | x | 1Y | 1 | 3 | GE | Saudi Arabia | Service for 1 Year |  | 1. استقبال البلاغات واستدعاءات الدعم الفني لأي خلل وظيفي لفحص الجهاز وكتابة التقارير بالأعطال. 2. زمن استجابة مؤكد من الاستدعاء للموقع أو من خلال الدعم عن بعد خلال 24 ساعة للمدن الرئيسية و 48 ساعة للمدن المجاورة و 72 ساعة للمدن النائية. 3. ضمان كفاءة عمل للجهاز (Uptime) بنسبة 90% تحسب من تاريخ تعميد قطع الغيار. 4. ضمان الجودة: إجراء اختبارات منتظمة لضمان ثبات الجودة للصور والفحوصات. 5. الصيانة الوقائية: تنفيذ الصيانة الوقائية الدورية لجعل الجهاز يعتمد عليه بصورة مثلى وذلك من خلال تطبيق معايير للعناية الفائقة المسبقة بالجهاز تشمل أطقم الصيانة الدورية (حسب ماهو موضح في كتيب الصيانة) ولا تشمل قطع الغيار لهذه الفئة. 6. الصيانة التصحيحية: تنفيذ أي أعمال تصحيحية مطلوبة خلال فترة الصيانة وتغطية كاملة لتكاليف الدعم الفني لأي أعمال صيانة تصحيحية ولا تشمل قطع الغيار لهذه الفئة. 7. إمكانية الوصول لمهندسي المساندة الفنية ولمكتب العناية بالعملاء بصورة غير محدودة. 8. الدعم عن بعد: تشخيص شامل لمسح الجهاز لتلمس أي أخطاء والكشف عنها قبل أن تؤدي إلى تعطل الجهاز، بالإضافة إلى إصلاح الجهاز في حال عدم الحاجة للحضور إلى الموقع. 9. التحديث الخاص بمكونات الأجهزة وبالبرامج الكمبيوترية: إجراء عدة تحديثات من الشركة الصانعة للحفاظ على الجهاز متماشياً مع آخر التحديثات التقنية. 10. تحديث السلامة الخاص بمكونات الأجهزة وبالبرامج الكمبيوترية للتأكد من أن الجهاز متوافق مع كافة معايير السلامة التي تستجد. 11. فحوصات السلامة/ فحوصات السلامة الكهربائية حسب توصية المصنع للتأكد من أن الجهاز متوافق مع كافة معايير السلامة لاستخدام الاكلينيكي. 12. الفحوصات الميكانيكية/ الوظيفية: إجراء عدد من الفحوصات الوظيفية لضمان حسن أداء الجهاز والاعتماد عليه. 13. لا تشمل قطع الغيار. 14. المستهلكات غير مشمولة على الإطلاق. 15. زمن التغطية: 9 ساعات عمل خلال أيام العمل الأسبوعي (5 أيام) 16. تبديل قطع الغيار يجب أن يتم خلال 7 ايام عمل بعد اصدار تعميد الشراء او خطاب الترسية من الجهة الحكومية. 17. الالتزام بتصحيح الاستدعاءات المصنعية (recall) خلال فترة العقد وبحسب الآلية المتبعة في نظام هيئة الغذاء والدواء. 18. يتم إصلاح الجهاز خلال يومين عمل بعد فحصه ضمن زمن الاستجابة المحدد في حال لم يتم طلب قطع الغيار أو في حال استلام قطع الغيار لكل بلاغ.
20003 | 200033017 | 4500001011 | صيانة أجهزة التصوير الطبي وملحقاتها لشركة | Maintenance of medical imaging equipment | شركه جنرال الكتريك للخدمات الطبيه | CT Lightspeed/Optima RT/RT/RT16 PlanB | CT Lightspeed/Optima RT/RT/RT16 PlanB | x | 1Y | 1 | 3 | GE | Saudi Arabia | Service for 1 Year |  | 1. استقبال البلاغات واستدعاءات الدعم الفني لأي خلل وظيفي لفحص الجهاز وكتابة التقارير بالأعطال. 2. زمن استجابة مؤكد من الاستدعاء للموقع أو من خلال الدعم عن بعد خلال 24 ساعة للمدن الرئيسية و 48 ساعة للمدن المجاورة و 72 ساعة للمدن النائية. 3. ضمان كفاءة عمل للجهاز (Uptime) بنسبة 90% تحسب من تاريخ تعميد قطع الغيار. 4. ضمان الجودة: إجراء اختبارات منتظمة لضمان ثبات الجودة للصور والفحوصات. 5. الصيانة الوقائية: تنفيذ الصيانة الوقائية الدورية لجعل الجهاز يعتمد عليه بصورة مثلى وذلك من خلال تطبيق معايير للعناية الفائقة المسبقة بالجهاز تشمل أطقم الصيانة الدورية (حسب ماهو موضح في كتيب الصيانة) ولا تشمل قطع الغيار لهذه الفئة. 6. الصيانة التصحيحية: تنفيذ أي أعمال تصحيحية مطلوبة خلال فترة الصيانة وتغطية كاملة لتكاليف الدعم الفني لأي أعمال صيانة تصحيحية ولا تشمل قطع الغيار لهذه الفئة. 7. إمكانية الوصول لمهندسي المساندة الفنية ولمكتب العناية بالعملاء بصورة غير محدودة. 8. الدعم عن بعد: تشخيص شامل لمسح الجهاز لتلمس أي أخطاء والكشف عنها قبل أن تؤدي إلى تعطل الجهاز، بالإضافة إلى إصلاح الجهاز في حال عدم الحاجة للحضور إلى الموقع. 9. التحديث الخاص بمكونات الأجهزة وبالبرامج الكمبيوترية: إجراء عدة تحديثات من الشركة الصانعة للحفاظ على الجهاز متماشياً مع آخر التحديثات التقنية. 10. تحديث السلامة الخاص بمكونات الأجهزة وبالبرامج الكمبيوترية للتأكد من أن الجهاز متوافق مع كافة معايير السلامة التي تستجد. 11. فحوصات السلامة/ فحوصات السلامة الكهربائية حسب توصية المصنع للتأكد من أن الجهاز متوافق مع كافة معايير السلامة لاستخدام الاكلينيكي. 12. الفحوصات الميكانيكية/ الوظيفية: إجراء عدد من الفحوصات الوظيفية لضمان حسن أداء الجهاز والاعتماد عليه. 13. لا تشمل قطع الغيار. 14. المستهلكات غير مشمولة على الإطلاق. 15. زمن التغطية: 9 ساعات عمل خلال أيام العمل الأسبوعي (5 أيام) 16. تبديل قطع الغيار يجب أن يتم خلال 7 ايام عمل بعد اصدار تعميد الشراء او خطاب الترسية من الجهة الحكومية. 17. الالتزام بتصحيح الاستدعاءات المصنعية (recall) خلال فترة العقد وبحسب الآلية المتبعة في نظام هيئة الغذاء والدواء. 18. يتم إصلاح الجهاز خلال يومين عمل بعد فحصه ضمن زمن الاستجابة المحدد في حال لم يتم طلب قطع الغيار أو في حال استلام قطع الغيار لكل بلاغ.
20003 | 200033018 | 4500001011 | صيانة أجهزة التصوير الطبي وملحقاتها لشركة | Maintenance of medical imaging equipment | شركه جنرال الكتريك للخدمات الطبيه | CT Optima 520 PlanB | CT Optima 520 PlanB | x | 1Y | 1 | 3 | GE | Saudi Arabia | Service for 1 Year |  | 1. استقبال البلاغات واستدعاءات الدعم الفني لأي خلل وظيفي لفحص الجهاز وكتابة التقارير بالأعطال. 2. زمن استجابة مؤكد من الاستدعاء للموقع أو من خلال الدعم عن بعد خلال 24 ساعة للمدن الرئيسية و 48 ساعة للمدن المجاورة و 72 ساعة للمدن النائية. 3. ضمان كفاءة عمل للجهاز (Uptime) بنسبة 90% تحسب من تاريخ تعميد قطع الغيار. 4. ضمان الجودة: إجراء اختبارات منتظمة لضمان ثبات الجودة للصور والفحوصات. 5. الصيانة الوقائية: تنفيذ الصيانة الوقائية الدورية لجعل الجهاز يعتمد عليه بصورة مثلى وذلك من خلال تطبيق معايير للعناية الفائقة المسبقة بالجهاز تشمل أطقم الصيانة الدورية (حسب ماهو موضح في كتيب الصيانة) ولا تشمل قطع الغيار لهذه الفئة. 6. الصيانة التصحيحية: تنفيذ أي أعمال تصحيحية مطلوبة خلال فترة الصيانة وتغطية كاملة لتكاليف الدعم الفني لأي أعمال صيانة تصحيحية ولا تشمل قطع الغيار لهذه الفئة. 7. إمكانية الوصول لمهندسي المساندة الفنية ولمكتب العناية بالعملاء بصورة غير محدودة. 8. الدعم عن بعد: تشخيص شامل لمسح الجهاز لتلمس أي أخطاء والكشف عنها قبل أن تؤدي إلى تعطل الجهاز، بالإضافة إلى إصلاح الجهاز في حال عدم الحاجة للحضور إلى الموقع. 9. التحديث الخاص بمكونات الأجهزة وبالبرامج الكمبيوترية: إجراء عدة تحديثات من الشركة الصانعة للحفاظ على الجهاز متماشياً مع آخر التحديثات التقنية. 10. تحديث السلامة الخاص بمكونات الأجهزة وبالبرامج الكمبيوترية للتأكد من أن الجهاز متوافق مع كافة معايير السلامة التي تستجد. 11. فحوصات السلامة/ فحوصات السلامة الكهربائية حسب توصية المصنع للتأكد من أن الجهاز متوافق مع كافة معايير السلامة لاستخدام الاكلينيكي. 12. الفحوصات الميكانيكية/ الوظيفية: إجراء عدد من الفحوصات الوظيفية لضمان حسن أداء الجهاز والاعتماد عليه. 13. لا تشمل قطع الغيار. 14. المستهلكات غير مشمولة على الإطلاق. 15. زمن التغطية: 9 ساعات عمل خلال أيام العمل الأسبوعي (5 أيام) 16. تبديل قطع الغيار يجب أن يتم خلال 7 ايام عمل بعد اصدار تعميد الشراء او خطاب الترسية من الجهة الحكومية. 17. الالتزام بتصحيح الاستدعاءات المصنعية (recall) خلال فترة العقد وبحسب الآلية المتبعة في نظام هيئة الغذاء والدواء. 18. يتم إصلاح الجهاز خلال يومين عمل بعد فحصه ضمن زمن الاستجابة المحدد في حال لم يتم طلب قطع الغيار أو في حال استلام قطع الغيار لكل بلاغ.
20003 | 200033019 | 4500001011 | صيانة أجهزة التصوير الطبي وملحقاتها لشركة | Maintenance of medical imaging equipment | شركه جنرال الكتريك للخدمات الطبيه | CT Optima 540 PlanB | CT Optima 540 PlanB | x | 1Y | 1 | 3 | GE | Saudi Arabia | Service for 1 Year |  | 1. استقبال البلاغات واستدعاءات الدعم الفني لأي خلل وظيفي لفحص الجهاز وكتابة التقارير بالأعطال. 2. زمن استجابة مؤكد من الاستدعاء للموقع أو من خلال الدعم عن بعد خلال 24 ساعة للمدن الرئيسية و 48 ساعة للمدن المجاورة و 72 ساعة للمدن النائية. 3. ضمان كفاءة عمل للجهاز (Uptime) بنسبة 90% تحسب من تاريخ تعميد قطع الغيار. 4. ضمان الجودة: إجراء اختبارات منتظمة لضمان ثبات الجودة للصور والفحوصات. 5. الصيانة الوقائية: تنفيذ الصيانة الوقائية الدورية لجعل الجهاز يعتمد عليه بصورة مثلى وذلك من خلال تطبيق معايير للعناية الفائقة المسبقة بالجهاز تشمل أطقم الصيانة الدورية (حسب ماهو موضح في كتيب الصيانة) ولا تشمل قطع الغيار لهذه الفئة. 6. الصيانة التصحيحية: تنفيذ أي أعمال تصحيحية مطلوبة خلال فترة الصيانة وتغطية كاملة لتكاليف الدعم الفني لأي أعمال صيانة تصحيحية ولا تشمل قطع الغيار لهذه الفئة. 7. إمكانية الوصول لمهندسي المساندة الفنية ولمكتب العناية بالعملاء بصورة غير محدودة. 8. الدعم عن بعد: تشخيص شامل لمسح الجهاز لتلمس أي أخطاء والكشف عنها قبل أن تؤدي إلى تعطل الجهاز، بالإضافة إلى إصلاح الجهاز في حال عدم الحاجة للحضور إلى الموقع. 9. التحديث الخاص بمكونات الأجهزة وبالبرامج الكمبيوترية: إجراء عدة تحديثات من الشركة الصانعة للحفاظ على الجهاز متماشياً مع آخر التحديثات التقنية. 10. تحديث السلامة الخاص بمكونات الأجهزة وبالبرامج الكمبيوترية للتأكد من أن الجهاز متوافق مع كافة معايير السلامة التي تستجد. 11. فحوصات السلامة/ فحوصات السلامة الكهربائية حسب توصية المصنع للتأكد من أن الجهاز متوافق مع كافة معايير السلامة لاستخدام الاكلينيكي. 12. الفحوصات الميكانيكية/ الوظيفية: إجراء عدد من الفحوصات الوظيفية لضمان حسن أداء الجهاز والاعتماد عليه. 13. لا تشمل قطع الغيار. 14. المستهلكات غير مشمولة على الإطلاق. 15. زمن التغطية: 9 ساعات عمل خلال أيام العمل الأسبوعي (5 أيام) 16. تبديل قطع الغيار يجب أن يتم خلال 7 ايام عمل بعد اصدار تعميد الشراء او خطاب الترسية من الجهة الحكومية. 17. الالتزام بتصحيح الاستدعاءات المصنعية (recall) خلال فترة العقد وبحسب الآلية المتبعة في نظام هيئة الغذاء والدواء. 18. يتم إصلاح الجهاز خلال يومين عمل بعد فحصه ضمن زمن الاستجابة المحدد في حال لم يتم طلب قطع الغيار أو في حال استلام قطع الغيار لكل بلاغ.
20003 | 200033020 | 4500001011 | صيانة أجهزة التصوير الطبي وملحقاتها لشركة | Maintenance of medical imaging equipment | شركه جنرال الكتريك للخدمات الطبيه | CT Optima 660 PlanB | CT Optima 660 PlanB | x | 1Y | 1 | 3 | GE | Saudi Arabia | Service for 1 Year |  | 1. استقبال البلاغات واستدعاءات الدعم الفني لأي خلل وظيفي لفحص الجهاز وكتابة التقارير بالأعطال. 2. زمن استجابة مؤكد من الاستدعاء للموقع أو من خلال الدعم عن بعد خلال 24 ساعة للمدن الرئيسية و 48 ساعة للمدن المجاورة و 72 ساعة للمدن النائية. 3. ضمان كفاءة عمل للجهاز (Uptime) بنسبة 90% تحسب من تاريخ تعميد قطع الغيار. 4. ضمان الجودة: إجراء اختبارات منتظمة لضمان ثبات الجودة للصور والفحوصات. 5. الصيانة الوقائية: تنفيذ الصيانة الوقائية الدورية لجعل الجهاز يعتمد عليه بصورة مثلى وذلك من خلال تطبيق معايير للعناية الفائقة المسبقة بالجهاز تشمل أطقم الصيانة الدورية (حسب ماهو موضح في كتيب الصيانة) ولا تشمل قطع الغيار لهذه الفئة. 6. الصيانة التصحيحية: تنفيذ أي أعمال تصحيحية مطلوبة خلال فترة الصيانة وتغطية كاملة لتكاليف الدعم الفني لأي أعمال صيانة تصحيحية ولا تشمل قطع الغيار لهذه الفئة. 7. إمكانية الوصول لمهندسي المساندة الفنية ولمكتب العناية بالعملاء بصورة غير محدودة. 8. الدعم عن بعد: تشخيص شامل لمسح الجهاز لتلمس أي أخطاء والكشف عنها قبل أن تؤدي إلى تعطل الجهاز، بالإضافة إلى إصلاح الجهاز في حال عدم الحاجة للحضور إلى الموقع. 9. التحديث الخاص بمكونات الأجهزة وبالبرامج الكمبيوترية: إجراء عدة تحديثات من الشركة الصانعة للحفاظ على الجهاز متماشياً مع آخر التحديثات التقنية. 10. تحديث السلامة الخاص بمكونات الأجهزة وبالبرامج الكمبيوترية للتأكد من أن الجهاز متوافق مع كافة معايير السلامة التي تستجد. 11. فحوصات السلامة/ فحوصات السلامة الكهربائية حسب توصية المصنع للتأكد من أن الجهاز متوافق مع كافة معايير السلامة لاستخدام الاكلينيكي. 12. الفحوصات الميكانيكية/ الوظيفية: إجراء عدد من الفحوصات الوظيفية لضمان حسن أداء الجهاز والاعتماد عليه. 13. لا تشمل قطع الغيار. 14. المستهلكات غير مشمولة على الإطلاق. 15. زمن التغطية: 9 ساعات عمل خلال أيام العمل الأسبوعي (5 أيام) 16. تبديل قطع الغيار يجب أن يتم خلال 7 ايام عمل بعد اصدار تعميد الشراء او خطاب الترسية من الجهة الحكومية. 17. الالتزام بتصحيح الاستدعاءات المصنعية (recall) خلال فترة العقد وبحسب الآلية المتبعة في نظام هيئة الغذاء والدواء. 18. يتم إصلاح الجهاز خلال يومين عمل بعد فحصه ضمن زمن الاستجابة المحدد في حال لم يتم طلب قطع الغيار أو في حال استلام قطع الغيار لكل بلاغ.
20003 | 200033021 | 4500001011 | صيانة أجهزة التصوير الطبي وملحقاتها لشركة | Maintenance of medical imaging equipment | شركه جنرال الكتريك للخدمات الطبيه | CT Revolution ACT PlanB | CT Revolution ACT PlanB | x | 1Y | 1 | 3 | GE | Saudi Arabia | Service for 1 Year |  | 1. استقبال البلاغات واستدعاءات الدعم الفني لأي خلل وظيفي لفحص الجهاز وكتابة التقارير بالأعطال. 2. زمن استجابة مؤكد من الاستدعاء للموقع أو من خلال الدعم عن بعد خلال 24 ساعة للمدن الرئيسية و 48 ساعة للمدن المجاورة و 72 ساعة للمدن النائية. 3. ضمان كفاءة عمل للجهاز (Uptime) بنسبة 90% تحسب من تاريخ تعميد قطع الغيار. 4. ضمان الجودة: إجراء اختبارات منتظمة لضمان ثبات الجودة للصور والفحوصات. 5. الصيانة الوقائية: تنفيذ الصيانة الوقائية الدورية لجعل الجهاز يعتمد عليه بصورة مثلى وذلك من خلال تطبيق معايير للعناية الفائقة المسبقة بالجهاز تشمل أطقم الصيانة الدورية (حسب ماهو موضح في كتيب الصيانة) ولا تشمل قطع الغيار لهذه الفئة. 6. الصيانة التصحيحية: تنفيذ أي أعمال تصحيحية مطلوبة خلال فترة الصيانة وتغطية كاملة لتكاليف الدعم الفني لأي أعمال صيانة تصحيحية ولا تشمل قطع الغيار لهذه الفئة. 7. إمكانية الوصول لمهندسي المساندة الفنية ولمكتب العناية بالعملاء بصورة غير محدودة. 8. الدعم عن بعد: تشخيص شامل لمسح الجهاز لتلمس أي أخطاء والكشف عنها قبل أن تؤدي إلى تعطل الجهاز، بالإضافة إلى إصلاح الجهاز في حال عدم الحاجة للحضور إلى الموقع. 9. التحديث الخاص بمكونات الأجهزة وبالبرامج الكمبيوترية: إجراء عدة تحديثات من الشركة الصانعة للحفاظ على الجهاز متماشياً مع آخر التحديثات التقنية. 10. تحديث السلامة الخاص بمكونات الأجهزة وبالبرامج الكمبيوترية للتأكد من أن الجهاز متوافق مع كافة معايير السلامة التي تستجد. 11. فحوصات السلامة/ فحوصات السلامة الكهربائية حسب توصية المصنع للتأكد من أن الجهاز متوافق مع كافة معايير السلامة لاستخدام الاكلينيكي. 12. الفحوصات الميكانيكية/ الوظيفية: إجراء عدد من الفحوصات الوظيفية لضمان حسن أداء الجهاز والاعتماد عليه. 13. لا تشمل قطع الغيار. 14. المستهلكات غير مشمولة على الإطلاق. 15. زمن التغطية: 9 ساعات عمل خلال أيام العمل الأسبوعي (5 أيام) 16. تبديل قطع الغيار يجب أن يتم خلال 7 ايام عمل بعد اصدار تعميد الشراء او خطاب الترسية من الجهة الحكومية. 17. الالتزام بتصحيح الاستدعاءات المصنعية (recall) خلال فترة العقد وبحسب الآلية المتبعة في نظام هيئة الغذاء والدواء. 18. يتم إصلاح الجهاز خلال يومين عمل بعد فحصه ضمن زمن الاستجابة المحدد في حال لم يتم طلب قطع الغيار أو في حال استلام قطع الغيار لكل بلاغ.
20003 | 200033022 | 4500001011 | صيانة أجهزة التصوير الطبي وملحقاتها لشركة | Maintenance of medical imaging equipment | شركه جنرال الكتريك للخدمات الطبيه | CT REVOLUTION APEX PlanB | CT REVOLUTION APEX PlanB | x | 1Y | 1 | 3 | GE | Saudi Arabia | Service for 1 Year |  | 1. استقبال البلاغات واستدعاءات الدعم الفني لأي خلل وظيفي لفحص الجهاز وكتابة التقارير بالأعطال. 2. زمن استجابة مؤكد من الاستدعاء للموقع أو من خلال الدعم عن بعد خلال 24 ساعة للمدن الرئيسية و 48 ساعة للمدن المجاورة و 72 ساعة للمدن النائية. 3. ضمان كفاءة عمل للجهاز (Uptime) بنسبة 90% تحسب من تاريخ تعميد قطع الغيار. 4. ضمان الجودة: إجراء اختبارات منتظمة لضمان ثبات الجودة للصور والفحوصات. 5. الصيانة الوقائية: تنفيذ الصيانة الوقائية الدورية لجعل الجهاز يعتمد عليه بصورة مثلى وذلك من خلال تطبيق معايير للعناية الفائقة المسبقة بالجهاز تشمل أطقم الصيانة الدورية (حسب ماهو موضح في كتيب الصيانة) ولا تشمل قطع الغيار لهذه الفئة. 6. الصيانة التصحيحية: تنفيذ أي أعمال تصحيحية مطلوبة خلال فترة الصيانة وتغطية كاملة لتكاليف الدعم الفني لأي أعمال صيانة تصحيحية ولا تشمل قطع الغيار لهذه الفئة. 7. إمكانية الوصول لمهندسي المساندة الفنية ولمكتب العناية بالعملاء بصورة غير محدودة. 8. الدعم عن بعد: تشخيص شامل لمسح الجهاز لتلمس أي أخطاء والكشف عنها قبل أن تؤدي إلى تعطل الجهاز، بالإضافة إلى إصلاح الجهاز في حال عدم الحاجة للحضور إلى الموقع. 9. التحديث الخاص بمكونات الأجهزة وبالبرامج الكمبيوترية: إجراء عدة تحديثات من الشركة الصانعة للحفاظ على الجهاز متماشياً مع آخر التحديثات التقنية. 10. تحديث السلامة الخاص بمكونات الأجهزة وبالبرامج الكمبيوترية للتأكد من أن الجهاز متوافق مع كافة معايير السلامة التي تستجد. 11. فحوصات السلامة/ فحوصات السلامة الكهربائية حسب توصية المصنع للتأكد من أن الجهاز متوافق مع كافة معايير السلامة لاستخدام الاكلينيكي. 12. الفحوصات الميكانيكية/ الوظيفية: إجراء عدد من الفحوصات الوظيفية لضمان حسن أداء الجهاز والاعتماد عليه. 13. لا تشمل قطع الغيار. 14. المستهلكات غير مشمولة على الإطلاق. 15. زمن التغطية: 9 ساعات عمل خلال أيام العمل الأسبوعي (5 أيام) 16. تبديل قطع الغيار يجب أن يتم خلال 7 ايام عمل بعد اصدار تعميد الشراء او خطاب الترسية من الجهة الحكومية. 17. الالتزام بتصحيح الاستدعاءات المصنعية (recall) خلال فترة العقد وبحسب الآلية المتبعة في نظام هيئة الغذاء والدواء. 18. يتم إصلاح الجهاز خلال يومين عمل بعد فحصه ضمن زمن الاستجابة المحدد في حال لم يتم طلب قطع الغيار أو في حال استلام قطع الغيار لكل بلاغ.
20003 | 200033023 | 4500001011 | صيانة أجهزة التصوير الطبي وملحقاتها لشركة | Maintenance of medical imaging equipment | شركه جنرال الكتريك للخدمات الطبيه | CT Revolution Evo PlanB | CT Revolution Evo PlanB | x | 1Y | 1 | 3 | GE | Saudi Arabia | Service for 1 Year |  | 1. استقبال البلاغات واستدعاءات الدعم الفني لأي خلل وظيفي لفحص الجهاز وكتابة التقارير بالأعطال. 2. زمن استجابة مؤكد من الاستدعاء للموقع أو من خلال الدعم عن بعد خلال 24 ساعة للمدن الرئيسية و 48 ساعة للمدن المجاورة و 72 ساعة للمدن النائية. 3. ضمان كفاءة عمل للجهاز (Uptime) بنسبة 90% تحسب من تاريخ تعميد قطع الغيار. 4. ضمان الجودة: إجراء اختبارات منتظمة لضمان ثبات الجودة للصور والفحوصات. 5. الصيانة الوقائية: تنفيذ الصيانة الوقائية الدورية لجعل الجهاز يعتمد عليه بصورة مثلى وذلك من خلال تطبيق معايير للعناية الفائقة المسبقة بالجهاز تشمل أطقم الصيانة الدورية (حسب ماهو موضح في كتيب الصيانة) ولا تشمل قطع الغيار لهذه الفئة. 6. الصيانة التصحيحية: تنفيذ أي أعمال تصحيحية مطلوبة خلال فترة الصيانة وتغطية كاملة لتكاليف الدعم الفني لأي أعمال صيانة تصحيحية ولا تشمل قطع الغيار لهذه الفئة. 7. إمكانية الوصول لمهندسي المساندة الفنية ولمكتب العناية بالعملاء بصورة غير محدودة. 8. الدعم عن بعد: تشخيص شامل لمسح الجهاز لتلمس أي أخطاء والكشف عنها قبل أن تؤدي إلى تعطل الجهاز، بالإضافة إلى إصلاح الجهاز في حال عدم الحاجة للحضور إلى الموقع. 9. التحديث الخاص بمكونات الأجهزة وبالبرامج الكمبيوترية: إجراء عدة تحديثات من الشركة الصانعة للحفاظ على الجهاز متماشياً مع آخر التحديثات التقنية. 10. تحديث السلامة الخاص بمكونات الأجهزة وبالبرامج الكمبيوترية للتأكد من أن الجهاز متوافق مع كافة معايير السلامة التي تستجد. 11. فحوصات السلامة/ فحوصات السلامة الكهربائية حسب توصية المصنع للتأكد من أن الجهاز متوافق مع كافة معايير السلامة لاستخدام الاكلينيكي. 12. الفحوصات الميكانيكية/ الوظيفية: إجراء عدد من الفحوصات الوظيفية لضمان حسن أداء الجهاز والاعتماد عليه. 13. لا تشمل قطع الغيار. 14. المستهلكات غير مشمولة على الإطلاق. 15. زمن التغطية: 9 ساعات عمل خلال أيام العمل الأسبوعي (5 أيام) 16. تبديل قطع الغيار يجب أن يتم خلال 7 ايام عمل بعد اصدار تعميد الشراء او خطاب الترسية من الجهة الحكومية. 17. الالتزام بتصحيح الاستدعاءات المصنعية (recall) خلال فترة العقد وبحسب الآلية المتبعة في نظام هيئة الغذاء والدواء. 18. يتم إصلاح الجهاز خلال يومين عمل بعد فحصه ضمن زمن الاستجابة المحدد في حال لم يتم طلب قطع الغيار أو في حال استلام قطع الغيار لكل بلاغ.
20003 | 200033024 | 4500001011 | صيانة أجهزة التصوير الطبي وملحقاتها لشركة | Maintenance of medical imaging equipment | شركه جنرال الكتريك للخدمات الطبيه | CT Revolution GSI/HD 2000/6 PlanB | CT Revolution GSI/HD 2000/6 PlanB | x | 1Y | 1 | 3 | GE | Saudi Arabia | Service for 1 Year |  | 1. استقبال البلاغات واستدعاءات الدعم الفني لأي خلل وظيفي لفحص الجهاز وكتابة التقارير بالأعطال. 2. زمن استجابة مؤكد من الاستدعاء للموقع أو من خلال الدعم عن بعد خلال 24 ساعة للمدن الرئيسية و 48 ساعة للمدن المجاورة و 72 ساعة للمدن النائية. 3. ضمان كفاءة عمل للجهاز (Uptime) بنسبة 90% تحسب من تاريخ تعميد قطع الغيار. 4. ضمان الجودة: إجراء اختبارات منتظمة لضمان ثبات الجودة للصور والفحوصات. 5. الصيانة الوقائية: تنفيذ الصيانة الوقائية الدورية لجعل الجهاز يعتمد عليه بصورة مثلى وذلك من خلال تطبيق معايير للعناية الفائقة المسبقة بالجهاز تشمل أطقم الصيانة الدورية (حسب ماهو موضح في كتيب الصيانة) ولا تشمل قطع الغيار لهذه الفئة. 6. الصيانة التصحيحية: تنفيذ أي أعمال تصحيحية مطلوبة خلال فترة الصيانة وتغطية كاملة لتكاليف الدعم الفني لأي أعمال صيانة تصحيحية ولا تشمل قطع الغيار لهذه الفئة. 7. إمكانية الوصول لمهندسي المساندة الفنية ولمكتب العناية بالعملاء بصورة غير محدودة. 8. الدعم عن بعد: تشخيص شامل لمسح الجهاز لتلمس أي أخطاء والكشف عنها قبل أن تؤدي إلى تعطل الجهاز، بالإضافة إلى إصلاح الجهاز في حال عدم الحاجة للحضور إلى الموقع. 9. التحديث الخاص بمكونات الأجهزة وبالبرامج الكمبيوترية: إجراء عدة تحديثات من الشركة الصانعة للحفاظ على الجهاز متماشياً مع آخر التحديثات التقنية. 10. تحديث السلامة الخاص بمكونات الأجهزة وبالبرامج الكمبيوترية للتأكد من أن الجهاز متوافق مع كافة معايير السلامة التي تستجد. 11. فحوصات السلامة/ فحوصات السلامة الكهربائية حسب توصية المصنع للتأكد من أن الجهاز متوافق مع كافة معايير السلامة لاستخدام الاكلينيكي. 12. الفحوصات الميكانيكية/ الوظيفية: إجراء عدد من الفحوصات الوظيفية لضمان حسن أداء الجهاز والاعتماد عليه. 13. لا تشمل قطع الغيار. 14. المستهلكات غير مشمولة على الإطلاق. 15. زمن التغطية: 9 ساعات عمل خلال أيام العمل الأسبوعي (5 أيام) 16. تبديل قطع الغيار يجب أن يتم خلال 7 ايام عمل بعد اصدار تعميد الشراء او خطاب الترسية من الجهة الحكومية. 17. الالتزام بتصحيح الاستدعاءات المصنعية (recall) خلال فترة العقد وبحسب الآلية المتبعة في نظام هيئة الغذاء والدواء. 18. يتم إصلاح الجهاز خلال يومين عمل بعد فحصه ضمن زمن الاستجابة المحدد في حال لم يتم طلب قطع الغيار أو في حال استلام قطع الغيار لكل بلاغ.
20003 | 200033025 | 4500001011 | صيانة أجهزة التصوير الطبي وملحقاتها لشركة | Maintenance of medical imaging equipment | شركه جنرال الكتريك للخدمات الطبيه | CT REVOLUTION MAXIMA PlanB | CT REVOLUTION MAXIMA PlanB | x | 1Y | 1 | 3 | GE | Saudi Arabia | Service for 1 Year |  | 1. استقبال البلاغات واستدعاءات الدعم الفني لأي خلل وظيفي لفحص الجهاز وكتابة التقارير بالأعطال. 2. زمن استجابة مؤكد من الاستدعاء للموقع أو من خلال الدعم عن بعد خلال 24 ساعة للمدن الرئيسية و 48 ساعة للمدن المجاورة و 72 ساعة للمدن النائية. 3. ضمان كفاءة عمل للجهاز (Uptime) بنسبة 90% تحسب من تاريخ تعميد قطع الغيار. 4. ضمان الجودة: إجراء اختبارات منتظمة لضمان ثبات الجودة للصور والفحوصات. 5. الصيانة الوقائية: تنفيذ الصيانة الوقائية الدورية لجعل الجهاز يعتمد عليه بصورة مثلى وذلك من خلال تطبيق معايير للعناية الفائقة المسبقة بالجهاز تشمل أطقم الصيانة الدورية (حسب ماهو موضح في كتيب الصيانة) ولا تشمل قطع الغيار لهذه الفئة. 6. الصيانة التصحيحية: تنفيذ أي أعمال تصحيحية مطلوبة خلال فترة الصيانة وتغطية كاملة لتكاليف الدعم الفني لأي أعمال صيانة تصحيحية ولا تشمل قطع الغيار لهذه الفئة. 7. إمكانية الوصول لمهندسي المساندة الفنية ولمكتب العناية بالعملاء بصورة غير محدودة. 8. الدعم عن بعد: تشخيص شامل لمسح الجهاز لتلمس أي أخطاء والكشف عنها قبل أن تؤدي إلى تعطل الجهاز، بالإضافة إلى إصلاح الجهاز في حال عدم الحاجة للحضور إلى الموقع. 9. التحديث الخاص بمكونات الأجهزة وبالبرامج الكمبيوترية: إجراء عدة تحديثات من الشركة الصانعة للحفاظ على الجهاز متماشياً مع آخر التحديثات التقنية. 10. تحديث السلامة الخاص بمكونات الأجهزة وبالبرامج الكمبيوترية للتأكد من أن الجهاز متوافق مع كافة معايير السلامة التي تستجد. 11. فحوصات السلامة/ فحوصات السلامة الكهربائية حسب توصية المصنع للتأكد من أن الجهاز متوافق مع كافة معايير السلامة لاستخدام الاكلينيكي. 12. الفحوصات الميكانيكية/ الوظيفية: إجراء عدد من الفحوصات الوظيفية لضمان حسن أداء الجهاز والاعتماد عليه. 13. لا تشمل قطع الغيار. 14. المستهلكات غير مشمولة على الإطلاق. 15. زمن التغطية: 9 ساعات عمل خلال أيام العمل الأسبوعي (5 أيام) 16. تبديل قطع الغيار يجب أن يتم خلال 7 ايام عمل بعد اصدار تعميد الشراء او خطاب الترسية من الجهة الحكومية. 17. الالتزام بتصحيح الاستدعاءات المصنعية (recall) خلال فترة العقد وبحسب الآلية المتبعة في نظام هيئة الغذاء والدواء. 18. يتم إصلاح الجهاز خلال يومين عمل بعد فحصه ضمن زمن الاستجابة المحدد في حال لم يتم طلب قطع الغيار أو في حال استلام قطع الغيار لكل بلاغ.
20003 | 200033026 | 4500001011 | صيانة أجهزة التصوير الطبي وملحقاتها لشركة | Maintenance of medical imaging equipment | شركه جنرال الكتريك للخدمات الطبيه | CT Revoulution CT PlanB | CT Revoulution CT PlanB | x | 1Y | 1 | 3 | GE | Saudi Arabia | Service for 1 Year |  | 1. استقبال البلاغات واستدعاءات الدعم الفني لأي خلل وظيفي لفحص الجهاز وكتابة التقارير بالأعطال. 2. زمن استجابة مؤكد من الاستدعاء للموقع أو من خلال الدعم عن بعد خلال 24 ساعة للمدن الرئيسية و 48 ساعة للمدن المجاورة و 72 ساعة للمدن النائية. 3. ضمان كفاءة عمل للجهاز (Uptime) بنسبة 90% تحسب من تاريخ تعميد قطع الغيار. 4. ضمان الجودة: إجراء اختبارات منتظمة لضمان ثبات الجودة للصور والفحوصات. 5. الصيانة الوقائية: تنفيذ الصيانة الوقائية الدورية لجعل الجهاز يعتمد عليه بصورة مثلى وذلك من خلال تطبيق معايير للعناية الفائقة المسبقة بالجهاز تشمل أطقم الصيانة الدورية (حسب ماهو موضح في كتيب الصيانة) ولا تشمل قطع الغيار لهذه الفئة. 6. الصيانة التصحيحية: تنفيذ أي أعمال تصحيحية مطلوبة خلال فترة الصيانة وتغطية كاملة لتكاليف الدعم الفني لأي أعمال صيانة تصحيحية ولا تشمل قطع الغيار لهذه الفئة. 7. إمكانية الوصول لمهندسي المساندة الفنية ولمكتب العناية بالعملاء بصورة غير محدودة. 8. الدعم عن بعد: تشخيص شامل لمسح الجهاز لتلمس أي أخطاء والكشف عنها قبل أن تؤدي إلى تعطل الجهاز، بالإضافة إلى إصلاح الجهاز في حال عدم الحاجة للحضور إلى الموقع. 9. التحديث الخاص بمكونات الأجهزة وبالبرامج الكمبيوترية: إجراء عدة تحديثات من الشركة الصانعة للحفاظ على الجهاز متماشياً مع آخر التحديثات التقنية. 10. تحديث السلامة الخاص بمكونات الأجهزة وبالبرامج الكمبيوترية للتأكد من أن الجهاز متوافق مع كافة معايير السلامة التي تستجد. 11. فحوصات السلامة/ فحوصات السلامة الكهربائية حسب توصية المصنع للتأكد من أن الجهاز متوافق مع كافة معايير السلامة لاستخدام الاكلينيكي. 12. الفحوصات الميكانيكية/ الوظيفية: إجراء عدد من الفحوصات الوظيفية لضمان حسن أداء الجهاز والاعتماد عليه. 13. لا تشمل قطع الغيار. 14. المستهلكات غير مشمولة على الإطلاق. 15. زمن التغطية: 9 ساعات عمل خلال أيام العمل الأسبوعي (5 أيام) 16. تبديل قطع الغيار يجب أن يتم خلال 7 ايام عمل بعد اصدار تعميد الشراء او خطاب الترسية من الجهة الحكومية. 17. الالتزام بتصحيح الاستدعاءات المصنعية (recall) خلال فترة العقد وبحسب الآلية المتبعة في نظام هيئة الغذاء والدواء. 18. يتم إصلاح الجهاز خلال يومين عمل بعد فحصه ضمن زمن الاستجابة المحدد في حال لم يتم طلب قطع الغيار أو في حال استلام قطع الغيار لكل بلاغ.
20003 | 200033027 | 4500001011 | صيانة أجهزة التصوير الطبي وملحقاتها لشركة | Maintenance of medical imaging equipment | شركه جنرال الكتريك للخدمات الطبيه | CT VCT PlanB | CT VCT PlanB | x | 1Y | 1 | 3 | GE | Saudi Arabia | Service for 1 Year |  | 1. استقبال البلاغات واستدعاءات الدعم الفني لأي خلل وظيفي لفحص الجهاز وكتابة التقارير بالأعطال. 2. زمن استجابة مؤكد من الاستدعاء للموقع أو من خلال الدعم عن بعد خلال 24 ساعة للمدن الرئيسية و 48 ساعة للمدن المجاورة و 72 ساعة للمدن النائية. 3. ضمان كفاءة عمل للجهاز (Uptime) بنسبة 90% تحسب من تاريخ تعميد قطع الغيار. 4. ضمان الجودة: إجراء اختبارات منتظمة لضمان ثبات الجودة للصور والفحوصات. 5. الصيانة الوقائية: تنفيذ الصيانة الوقائية الدورية لجعل الجهاز يعتمد عليه بصورة مثلى وذلك من خلال تطبيق معايير للعناية الفائقة المسبقة بالجهاز تشمل أطقم الصيانة الدورية (حسب ماهو موضح في كتيب الصيانة) ولا تشمل قطع الغيار لهذه الفئة. 6. الصيانة التصحيحية: تنفيذ أي أعمال تصحيحية مطلوبة خلال فترة الصيانة وتغطية كاملة لتكاليف الدعم الفني لأي أعمال صيانة تصحيحية ولا تشمل قطع الغيار لهذه الفئة. 7. إمكانية الوصول لمهندسي المساندة الفنية ولمكتب العناية بالعملاء بصورة غير محدودة. 8. الدعم عن بعد: تشخيص شامل لمسح الجهاز لتلمس أي أخطاء والكشف عنها قبل أن تؤدي إلى تعطل الجهاز، بالإضافة إلى إصلاح الجهاز في حال عدم الحاجة للحضور إلى الموقع. 9. التحديث الخاص بمكونات الأجهزة وبالبرامج الكمبيوترية: إجراء عدة تحديثات من الشركة الصانعة للحفاظ على الجهاز متماشياً مع آخر التحديثات التقنية. 10. تحديث السلامة الخاص بمكونات الأجهزة وبالبرامج الكمبيوترية للتأكد من أن الجهاز متوافق مع كافة معايير السلامة التي تستجد. 11. فحوصات السلامة/ فحوصات السلامة الكهربائية حسب توصية المصنع للتأكد من أن الجهاز متوافق مع كافة معايير السلامة لاستخدام الاكلينيكي. 12. الفحوصات الميكانيكية/ الوظيفية: إجراء عدد من الفحوصات الوظيفية لضمان حسن أداء الجهاز والاعتماد عليه. 13. لا تشمل قطع الغيار. 14. المستهلكات غير مشمولة على الإطلاق. 15. زمن التغطية: 9 ساعات عمل خلال أيام العمل الأسبوعي (5 أيام) 16. تبديل قطع الغيار يجب أن يتم خلال 7 ايام عمل بعد اصدار تعميد الشراء او خطاب الترسية من الجهة الحكومية. 17. الالتزام بتصحيح الاستدعاءات المصنعية (recall) خلال فترة العقد وبحسب الآلية المتبعة في نظام هيئة الغذاء والدواء. 18. يتم إصلاح الجهاز خلال يومين عمل بعد فحصه ضمن زمن الاستجابة المحدد في حال لم يتم طلب قطع الغيار أو في حال استلام قطع الغيار لكل بلاغ.
20003 | 200033028 | 4500001011 | صيانة أجهزة التصوير الطبي وملحقاتها لشركة | Maintenance of medical imaging equipment | شركه جنرال الكتريك للخدمات الطبيه | Cyclotron Pettrace 800 PlanB | Cyclotron Pettrace 800 PlanB | x | 1Y | 1 | 3 | GE | Saudi Arabia | Service for 1 Year |  | 1. استقبال البلاغات واستدعاءات الدعم الفني لأي خلل وظيفي لفحص الجهاز وكتابة التقارير بالأعطال. 2. زمن استجابة مؤكد من الاستدعاء للموقع أو من خلال الدعم عن بعد خلال 24 ساعة للمدن الرئيسية و 48 ساعة للمدن المجاورة و 72 ساعة للمدن النائية. 3. ضمان كفاءة عمل للجهاز (Uptime) بنسبة 90% تحسب من تاريخ تعميد قطع الغيار. 4. ضمان الجودة: إجراء اختبارات منتظمة لضمان ثبات الجودة للصور والفحوصات. 5. الصيانة الوقائية: تنفيذ الصيانة الوقائية الدورية لجعل الجهاز يعتمد عليه بصورة مثلى وذلك من خلال تطبيق معايير للعناية الفائقة المسبقة بالجهاز تشمل أطقم الصيانة الدورية (حسب ماهو موضح في كتيب الصيانة) ولا تشمل قطع الغيار لهذه الفئة. 6. الصيانة التصحيحية: تنفيذ أي أعمال تصحيحية مطلوبة خلال فترة الصيانة وتغطية كاملة لتكاليف الدعم الفني لأي أعمال صيانة تصحيحية ولا تشمل قطع الغيار لهذه الفئة. 7. إمكانية الوصول لمهندسي المساندة الفنية ولمكتب العناية بالعملاء بصورة غير محدودة. 8. الدعم عن بعد: تشخيص شامل لمسح الجهاز لتلمس أي أخطاء والكشف عنها قبل أن تؤدي إلى تعطل الجهاز، بالإضافة إلى إصلاح الجهاز في حال عدم الحاجة للحضور إلى الموقع. 9. التحديث الخاص بمكونات الأجهزة وبالبرامج الكمبيوترية: إجراء عدة تحديثات من الشركة الصانعة للحفاظ على الجهاز متماشياً مع آخر التحديثات التقنية. 10. تحديث السلامة الخاص بمكونات الأجهزة وبالبرامج الكمبيوترية للتأكد من أن الجهاز متوافق مع كافة معايير السلامة التي تستجد. 11. فحوصات السلامة/ فحوصات السلامة الكهربائية حسب توصية المصنع للتأكد من أن الجهاز متوافق مع كافة معايير السلامة لاستخدام الاكلينيكي. 12. الفحوصات الميكانيكية/ الوظيفية: إجراء عدد من الفحوصات الوظيفية لضمان حسن أداء الجهاز والاعتماد عليه. 13. لا تشمل قطع الغيار. 14. المستهلكات غير مشمولة على الإطلاق. 15. زمن التغطية: 9 ساعات عمل خلال أيام العمل الأسبوعي (5 أيام) 16. تبديل قطع الغيار يجب أن يتم خلال 7 ايام عمل بعد اصدار تعميد الشراء او خطاب الترسية من الجهة الحكومية. 17. الالتزام بتصحيح الاستدعاءات المصنعية (recall) خلال فترة العقد وبحسب الآلية المتبعة في نظام هيئة الغذاء والدواء. 18. يتم إصلاح الجهاز خلال يومين عمل بعد فحصه ضمن زمن الاستجابة المحدد في حال لم يتم طلب قطع الغيار أو في حال استلام قطع الغيار لكل بلاغ.
20003 | 200033029 | 4500001011 | صيانة أجهزة التصوير الطبي وملحقاتها لشركة | Maintenance of medical imaging equipment | شركه جنرال الكتريك للخدمات الطبيه | Digital Rad Brivo DR-F PlanB | Digital Rad Brivo DR-F PlanB | x | 1Y | 1 | 3 | GE | Saudi Arabia | Service for 1 Year |  | 1. استقبال البلاغات واستدعاءات الدعم الفني لأي خلل وظيفي لفحص الجهاز وكتابة التقارير بالأعطال. 2. زمن استجابة مؤكد من الاستدعاء للموقع أو من خلال الدعم عن بعد خلال 24 ساعة للمدن الرئيسية و 48 ساعة للمدن المجاورة و 72 ساعة للمدن النائية. 3. ضمان كفاءة عمل للجهاز (Uptime) بنسبة 90% تحسب من تاريخ تعميد قطع الغيار. 4. ضمان الجودة: إجراء اختبارات منتظمة لضمان ثبات الجودة للصور والفحوصات. 5. الصيانة الوقائية: تنفيذ الصيانة الوقائية الدورية لجعل الجهاز يعتمد عليه بصورة مثلى وذلك من خلال تطبيق معايير للعناية الفائقة المسبقة بالجهاز تشمل أطقم الصيانة الدورية (حسب ماهو موضح في كتيب الصيانة) ولا تشمل قطع الغيار لهذه الفئة. 6. الصيانة التصحيحية: تنفيذ أي أعمال تصحيحية مطلوبة خلال فترة الصيانة وتغطية كاملة لتكاليف الدعم الفني لأي أعمال صيانة تصحيحية ولا تشمل قطع الغيار لهذه الفئة. 7. إمكانية الوصول لمهندسي المساندة الفنية ولمكتب العناية بالعملاء بصورة غير محدودة. 8. الدعم عن بعد: تشخيص شامل لمسح الجهاز لتلمس أي أخطاء والكشف عنها قبل أن تؤدي إلى تعطل الجهاز، بالإضافة إلى إصلاح الجهاز في حال عدم الحاجة للحضور إلى الموقع. 9. التحديث الخاص بمكونات الأجهزة وبالبرامج الكمبيوترية: إجراء عدة تحديثات من الشركة الصانعة للحفاظ على الجهاز متماشياً مع آخر التحديثات التقنية. 10. تحديث السلامة الخاص بمكونات الأجهزة وبالبرامج الكمبيوترية للتأكد من أن الجهاز متوافق مع كافة معايير السلامة التي تستجد. 11. فحوصات السلامة/ فحوصات السلامة الكهربائية حسب توصية المصنع للتأكد من أن الجهاز متوافق مع كافة معايير السلامة لاستخدام الاكلينيكي. 12. الفحوصات الميكانيكية/ الوظيفية: إجراء عدد من الفحوصات الوظيفية لضمان حسن أداء الجهاز والاعتماد عليه. 13. لا تشمل قطع الغيار. 14. المستهلكات غير مشمولة على الإطلاق. 15. زمن التغطية: 9 ساعات عمل خلال أيام العمل الأسبوعي (5 أيام) 16. تبديل قطع الغيار يجب أن يتم خلال 7 ايام عمل بعد اصدار تعميد الشراء او خطاب الترسية من الجهة الحكومية. 17. الالتزام بتصحيح الاستدعاءات المصنعية (recall) خلال فترة العقد وبحسب الآلية المتبعة في نظام هيئة الغذاء والدواء. 18. يتم إصلاح الجهاز خلال يومين عمل بعد فحصه ضمن زمن الاستجابة المحدد في حال لم يتم طلب قطع الغيار أو في حال استلام قطع الغيار لكل بلاغ.
20003 | 200033030 | 4500001011 | صيانة أجهزة التصوير الطبي وملحقاتها لشركة | Maintenance of medical imaging equipment | شركه جنرال الكتريك للخدمات الطبيه | Digital Rad Definium 6000/8000 PlanB | Digital Rad Definium 6000/8000 PlanB | x | 1Y | 1 | 3 | GE | Saudi Arabia | Service for 1 Year |  | 1. استقبال البلاغات واستدعاءات الدعم الفني لأي خلل وظيفي لفحص الجهاز وكتابة التقارير بالأعطال. 2. زمن استجابة مؤكد من الاستدعاء للموقع أو من خلال الدعم عن بعد خلال 24 ساعة للمدن الرئيسية و 48 ساعة للمدن المجاورة و 72 ساعة للمدن النائية. 3. ضمان كفاءة عمل للجهاز (Uptime) بنسبة 90% تحسب من تاريخ تعميد قطع الغيار. 4. ضمان الجودة: إجراء اختبارات منتظمة لضمان ثبات الجودة للصور والفحوصات. 5. الصيانة الوقائية: تنفيذ الصيانة الوقائية الدورية لجعل الجهاز يعتمد عليه بصورة مثلى وذلك من خلال تطبيق معايير للعناية الفائقة المسبقة بالجهاز تشمل أطقم الصيانة الدورية (حسب ماهو موضح في كتيب الصيانة) ولا تشمل قطع الغيار لهذه الفئة. 6. الصيانة التصحيحية: تنفيذ أي أعمال تصحيحية مطلوبة خلال فترة الصيانة وتغطية كاملة لتكاليف الدعم الفني لأي أعمال صيانة تصحيحية ولا تشمل قطع الغيار لهذه الفئة. 7. إمكانية الوصول لمهندسي المساندة الفنية ولمكتب العناية بالعملاء بصورة غير محدودة. 8. الدعم عن بعد: تشخيص شامل لمسح الجهاز لتلمس أي أخطاء والكشف عنها قبل أن تؤدي إلى تعطل الجهاز، بالإضافة إلى إصلاح الجهاز في حال عدم الحاجة للحضور إلى الموقع. 9. التحديث الخاص بمكونات الأجهزة وبالبرامج الكمبيوترية: إجراء عدة تحديثات من الشركة الصانعة للحفاظ على الجهاز متماشياً مع آخر التحديثات التقنية. 10. تحديث السلامة الخاص بمكونات الأجهزة وبالبرامج الكمبيوترية للتأكد من أن الجهاز متوافق مع كافة معايير السلامة التي تستجد. 11. فحوصات السلامة/ فحوصات السلامة الكهربائية حسب توصية المصنع للتأكد من أن الجهاز متوافق مع كافة معايير السلامة لاستخدام الاكلينيكي. 12. الفحوصات الميكانيكية/ الوظيفية: إجراء عدد من الفحوصات الوظيفية لضمان حسن أداء الجهاز والاعتماد عليه. 13. لا تشمل قطع الغيار. 14. المستهلكات غير مشمولة على الإطلاق. 15. زمن التغطية: 9 ساعات عمل خلال أيام العمل الأسبوعي (5 أيام) 16. تبديل قطع الغيار يجب أن يتم خلال 7 ايام عمل بعد اصدار تعميد الشراء او خطاب الترسية من الجهة الحكومية. 17. الالتزام بتصحيح الاستدعاءات المصنعية (recall) خلال فترة العقد وبحسب الآلية المتبعة في نظام هيئة الغذاء والدواء. 18. يتم إصلاح الجهاز خلال يومين عمل بعد فحصه ضمن زمن الاستجابة المحدد في حال لم يتم طلب قطع الغيار أو في حال استلام قطع الغيار لكل بلاغ.
20003 | 200033031 | 4500001011 | صيانة أجهزة التصوير الطبي وملحقاتها لشركة | Maintenance of medical imaging equipment | شركه جنرال الكتريك للخدمات الطبيه | Digital Rad Discovery XR656/650 PlanB | Digital Rad Discovery XR656/650 PlanB | x | 1Y | 1 | 3 | GE | Saudi Arabia | Service for 1 Year |  | 1. استقبال البلاغات واستدعاءات الدعم الفني لأي خلل وظيفي لفحص الجهاز وكتابة التقارير بالأعطال. 2. زمن استجابة مؤكد من الاستدعاء للموقع أو من خلال الدعم عن بعد خلال 24 ساعة للمدن الرئيسية و 48 ساعة للمدن المجاورة و 72 ساعة للمدن النائية. 3. ضمان كفاءة عمل للجهاز (Uptime) بنسبة 90% تحسب من تاريخ تعميد قطع الغيار. 4. ضمان الجودة: إجراء اختبارات منتظمة لضمان ثبات الجودة للصور والفحوصات. 5. الصيانة الوقائية: تنفيذ الصيانة الوقائية الدورية لجعل الجهاز يعتمد عليه بصورة مثلى وذلك من خلال تطبيق معايير للعناية الفائقة المسبقة بالجهاز تشمل أطقم الصيانة الدورية (حسب ماهو موضح في كتيب الصيانة) ولا تشمل قطع الغيار لهذه الفئة. 6. الصيانة التصحيحية: تنفيذ أي أعمال تصحيحية مطلوبة خلال فترة الصيانة وتغطية كاملة لتكاليف الدعم الفني لأي أعمال صيانة تصحيحية ولا تشمل قطع الغيار لهذه الفئة. 7. إمكانية الوصول لمهندسي المساندة الفنية ولمكتب العناية بالعملاء بصورة غير محدودة. 8. الدعم عن بعد: تشخيص شامل لمسح الجهاز لتلمس أي أخطاء والكشف عنها قبل أن تؤدي إلى تعطل الجهاز، بالإضافة إلى إصلاح الجهاز في حال عدم الحاجة للحضور إلى الموقع. 9. التحديث الخاص بمكونات الأجهزة وبالبرامج الكمبيوترية: إجراء عدة تحديثات من الشركة الصانعة للحفاظ على الجهاز متماشياً مع آخر التحديثات التقنية. 10. تحديث السلامة الخاص بمكونات الأجهزة وبالبرامج الكمبيوترية للتأكد من أن الجهاز متوافق مع كافة معايير السلامة التي تستجد. 11. فحوصات السلامة/ فحوصات السلامة الكهربائية حسب توصية المصنع للتأكد من أن الجهاز متوافق مع كافة معايير السلامة لاستخدام الاكلينيكي. 12. الفحوصات الميكانيكية/ الوظيفية: إجراء عدد من الفحوصات الوظيفية لضمان حسن أداء الجهاز والاعتماد عليه. 13. لا تشمل قطع الغيار. 14. المستهلكات غير مشمولة على الإطلاق. 15. زمن التغطية: 9 ساعات عمل خلال أيام العمل الأسبوعي (5 أيام) 16. تبديل قطع الغيار يجب أن يتم خلال 7 ايام عمل بعد اصدار تعميد الشراء او خطاب الترسية من الجهة الحكومية. 17. الالتزام بتصحيح الاستدعاءات المصنعية (recall) خلال فترة العقد وبحسب الآلية المتبعة في نظام هيئة الغذاء والدواء. 18. يتم إصلاح الجهاز خلال يومين عمل بعد فحصه ضمن زمن الاستجابة المحدد في حال لم يتم طلب قطع الغيار أو في حال استلام قطع الغيار لكل بلاغ.
20003 | 200033032 | 4500001011 | صيانة أجهزة التصوير الطبي وملحقاتها لشركة | Maintenance of medical imaging equipment | شركه جنرال الكتريك للخدمات الطبيه | Digital Rad Optima XR646 PlanB | Digital Rad Optima XR646 PlanB | x | 1Y | 1 | 3 | GE | Saudi Arabia | Service for 1 Year |  | 1. استقبال البلاغات واستدعاءات الدعم الفني لأي خلل وظيفي لفحص الجهاز وكتابة التقارير بالأعطال. 2. زمن استجابة مؤكد من الاستدعاء للموقع أو من خلال الدعم عن بعد خلال 24 ساعة للمدن الرئيسية و 48 ساعة للمدن المجاورة و 72 ساعة للمدن النائية. 3. ضمان كفاءة عمل للجهاز (Uptime) بنسبة 90% تحسب من تاريخ تعميد قطع الغيار. 4. ضمان الجودة: إجراء اختبارات منتظمة لضمان ثبات الجودة للصور والفحوصات. 5. الصيانة الوقائية: تنفيذ الصيانة الوقائية الدورية لجعل الجهاز يعتمد عليه بصورة مثلى وذلك من خلال تطبيق معايير للعناية الفائقة المسبقة بالجهاز تشمل أطقم الصيانة الدورية (حسب ماهو موضح في كتيب الصيانة) ولا تشمل قطع الغيار لهذه الفئة. 6. الصيانة التصحيحية: تنفيذ أي أعمال تصحيحية مطلوبة خلال فترة الصيانة وتغطية كاملة لتكاليف الدعم الفني لأي أعمال صيانة تصحيحية ولا تشمل قطع الغيار لهذه الفئة. 7. إمكانية الوصول لمهندسي المساندة الفنية ولمكتب العناية بالعملاء بصورة غير محدودة. 8. الدعم عن بعد: تشخيص شامل لمسح الجهاز لتلمس أي أخطاء والكشف عنها قبل أن تؤدي إلى تعطل الجهاز، بالإضافة إلى إصلاح الجهاز في حال عدم الحاجة للحضور إلى الموقع. 9. التحديث الخاص بمكونات الأجهزة وبالبرامج الكمبيوترية: إجراء عدة تحديثات من الشركة الصانعة للحفاظ على الجهاز متماشياً مع آخر التحديثات التقنية. 10. تحديث السلامة الخاص بمكونات الأجهزة وبالبرامج الكمبيوترية للتأكد من أن الجهاز متوافق مع كافة معايير السلامة التي تستجد. 11. فحوصات السلامة/ فحوصات السلامة الكهربائية حسب توصية المصنع للتأكد من أن الجهاز متوافق مع كافة معايير السلامة لاستخدام الاكلينيكي. 12. الفحوصات الميكانيكية/ الوظيفية: إجراء عدد من الفحوصات الوظيفية لضمان حسن أداء الجهاز والاعتماد عليه. 13. لا تشمل قطع الغيار. 14. المستهلكات غير مشمولة على الإطلاق. 15. زمن التغطية: 9 ساعات عمل خلال أيام العمل الأسبوعي (5 أيام) 16. تبديل قطع الغيار يجب أن يتم خلال 7 ايام عمل بعد اصدار تعميد الشراء او خطاب الترسية من الجهة الحكومية. 17. الالتزام بتصحيح الاستدعاءات المصنعية (recall) خلال فترة العقد وبحسب الآلية المتبعة في نظام هيئة الغذاء والدواء. 18. يتم إصلاح الجهاز خلال يومين عمل بعد فحصه ضمن زمن الاستجابة المحدد في حال لم يتم طلب قطع الغيار أو في حال استلام قطع الغيار لكل بلاغ.
20003 | 200033033 | 4500001011 | صيانة أجهزة التصوير الطبي وملحقاتها لشركة | Maintenance of medical imaging equipment | شركه جنرال الكتريك للخدمات الطبيه | Discovery Elite/Standard 690/710 PlanB | Discovery Elite/Standard 690/710 PlanB | x | 1Y | 1 | 3 | GE | Saudi Arabia | Service for 1 Year |  | 1. استقبال البلاغات واستدعاءات الدعم الفني لأي خلل وظيفي لفحص الجهاز وكتابة التقارير بالأعطال. 2. زمن استجابة مؤكد من الاستدعاء للموقع أو من خلال الدعم عن بعد خلال 24 ساعة للمدن الرئيسية و 48 ساعة للمدن المجاورة و 72 ساعة للمدن النائية. 3. ضمان كفاءة عمل للجهاز (Uptime) بنسبة 90% تحسب من تاريخ تعميد قطع الغيار. 4. ضمان الجودة: إجراء اختبارات منتظمة لضمان ثبات الجودة للصور والفحوصات. 5. الصيانة الوقائية: تنفيذ الصيانة الوقائية الدورية لجعل الجهاز يعتمد عليه بصورة مثلى وذلك من خلال تطبيق معايير للعناية الفائقة المسبقة بالجهاز تشمل أطقم الصيانة الدورية (حسب ماهو موضح في كتيب الصيانة) ولا تشمل قطع الغيار لهذه الفئة. 6. الصيانة التصحيحية: تنفيذ أي أعمال تصحيحية مطلوبة خلال فترة الصيانة وتغطية كاملة لتكاليف الدعم الفني لأي أعمال صيانة تصحيحية ولا تشمل قطع الغيار لهذه الفئة. 7. إمكانية الوصول لمهندسي المساندة الفنية ولمكتب العناية بالعملاء بصورة غير محدودة. 8. الدعم عن بعد: تشخيص شامل لمسح الجهاز لتلمس أي أخطاء والكشف عنها قبل أن تؤدي إلى تعطل الجهاز، بالإضافة إلى إصلاح الجهاز في حال عدم الحاجة للحضور إلى الموقع. 9. التحديث الخاص بمكونات الأجهزة وبالبرامج الكمبيوترية: إجراء عدة تحديثات من الشركة الصانعة للحفاظ على الجهاز متماشياً مع آخر التحديثات التقنية. 10. تحديث السلامة الخاص بمكونات الأجهزة وبالبرامج الكمبيوترية للتأكد من أن الجهاز متوافق مع كافة معايير السلامة التي تستجد. 11. فحوصات السلامة/ فحوصات السلامة الكهربائية حسب توصية المصنع للتأكد من أن الجهاز متوافق مع كافة معايير السلامة لاستخدام الاكلينيكي. 12. الفحوصات الميكانيكية/ الوظيفية: إجراء عدد من الفحوصات الوظيفية لضمان حسن أداء الجهاز والاعتماد عليه. 13. لا تشمل قطع الغيار. 14. المستهلكات غير مشمولة على الإطلاق. 15. زمن التغطية: 9 ساعات عمل خلال أيام العمل الأسبوعي (5 أيام) 16. تبديل قطع الغيار يجب أن يتم خلال 7 ايام عمل بعد اصدار تعميد الشراء او خطاب الترسية من الجهة الحكومية. 17. الالتزام بتصحيح الاستدعاءات المصنعية (recall) خلال فترة العقد وبحسب الآلية المتبعة في نظام هيئة الغذاء والدواء. 18. يتم إصلاح الجهاز خلال يومين عمل بعد فحصه ضمن زمن الاستجابة المحدد في حال لم يتم طلب قطع الغيار أو في حال استلام قطع الغيار لكل بلاغ.
20003 | 200033034 | 4500001011 | صيانة أجهزة التصوير الطبي وملحقاتها لشركة | Maintenance of medical imaging equipment | شركه جنرال الكتريك للخدمات الطبيه | Discovery IQ 2.0 4Ring/5Ring PlanB | Discovery IQ 2.0 4Ring/5Ring PlanB | x | 1Y | 1 | 3 | GE | Saudi Arabia | Service for 1 Year |  | 1. استقبال البلاغات واستدعاءات الدعم الفني لأي خلل وظيفي لفحص الجهاز وكتابة التقارير بالأعطال. 2. زمن استجابة مؤكد من الاستدعاء للموقع أو من خلال الدعم عن بعد خلال 24 ساعة للمدن الرئيسية و 48 ساعة للمدن المجاورة و 72 ساعة للمدن النائية. 3. ضمان كفاءة عمل للجهاز (Uptime) بنسبة 90% تحسب من تاريخ تعميد قطع الغيار. 4. ضمان الجودة: إجراء اختبارات منتظمة لضمان ثبات الجودة للصور والفحوصات. 5. الصيانة الوقائية: تنفيذ الصيانة الوقائية الدورية لجعل الجهاز يعتمد عليه بصورة مثلى وذلك من خلال تطبيق معايير للعناية الفائقة المسبقة بالجهاز تشمل أطقم الصيانة الدورية (حسب ماهو موضح في كتيب الصيانة) ولا تشمل قطع الغيار لهذه الفئة. 6. الصيانة التصحيحية: تنفيذ أي أعمال تصحيحية مطلوبة خلال فترة الصيانة وتغطية كاملة لتكاليف الدعم الفني لأي أعمال صيانة تصحيحية ولا تشمل قطع الغيار لهذه الفئة. 7. إمكانية الوصول لمهندسي المساندة الفنية ولمكتب العناية بالعملاء بصورة غير محدودة. 8. الدعم عن بعد: تشخيص شامل لمسح الجهاز لتلمس أي أخطاء والكشف عنها قبل أن تؤدي إلى تعطل الجهاز، بالإضافة إلى إصلاح الجهاز في حال عدم الحاجة للحضور إلى الموقع. 9. التحديث الخاص بمكونات الأجهزة وبالبرامج الكمبيوترية: إجراء عدة تحديثات من الشركة الصانعة للحفاظ على الجهاز متماشياً مع آخر التحديثات التقنية. 10. تحديث السلامة الخاص بمكونات الأجهزة وبالبرامج الكمبيوترية للتأكد من أن الجهاز متوافق مع كافة معايير السلامة التي تستجد. 11. فحوصات السلامة/ فحوصات السلامة الكهربائية حسب توصية المصنع للتأكد من أن الجهاز متوافق مع كافة معايير السلامة لاستخدام الاكلينيكي. 12. الفحوصات الميكانيكية/ الوظيفية: إجراء عدد من الفحوصات الوظيفية لضمان حسن أداء الجهاز والاعتماد عليه. 13. لا تشمل قطع الغيار. 14. المستهلكات غير مشمولة على الإطلاق. 15. زمن التغطية: 9 ساعات عمل خلال أيام العمل الأسبوعي (5 أيام) 16. تبديل قطع الغيار يجب أن يتم خلال 7 ايام عمل بعد اصدار تعميد الشراء او خطاب الترسية من الجهة الحكومية. 17. الالتزام بتصحيح الاستدعاءات المصنعية (recall) خلال فترة العقد وبحسب الآلية المتبعة في نظام هيئة الغذاء والدواء. 18. يتم إصلاح الجهاز خلال يومين عمل بعد فحصه ضمن زمن الاستجابة المحدد في حال لم يتم طلب قطع الغيار أو في حال استلام قطع الغيار لكل بلاغ.
20003 | 200033035 | 4500001011 | صيانة أجهزة التصوير الطبي وملحقاتها لشركة | Maintenance of medical imaging equipment | شركه جنرال الكتريك للخدمات الطبيه | IDI workstation PlanB | IDI workstation PlanB | x | 1Y | 1 | 3 | GE | Saudi Arabia | Service for 1 Year |  | 1. استقبال البلاغات واستدعاءات الدعم الفني لأي خلل وظيفي لفحص الجهاز وكتابة التقارير بالأعطال. 2. زمن استجابة مؤكد من الاستدعاء للموقع أو من خلال الدعم عن بعد خلال 24 ساعة للمدن الرئيسية و 48 ساعة للمدن المجاورة و 72 ساعة للمدن النائية. 3. ضمان كفاءة عمل للجهاز (Uptime) بنسبة 90% تحسب من تاريخ تعميد قطع الغيار. 4. ضمان الجودة: إجراء اختبارات منتظمة لضمان ثبات الجودة للصور والفحوصات. 5. الصيانة الوقائية: تنفيذ الصيانة الوقائية الدورية لجعل الجهاز يعتمد عليه بصورة مثلى وذلك من خلال تطبيق معايير للعناية الفائقة المسبقة بالجهاز تشمل أطقم الصيانة الدورية (حسب ماهو موضح في كتيب الصيانة) ولا تشمل قطع الغيار لهذه الفئة. 6. الصيانة التصحيحية: تنفيذ أي أعمال تصحيحية مطلوبة خلال فترة الصيانة وتغطية كاملة لتكاليف الدعم الفني لأي أعمال صيانة تصحيحية ولا تشمل قطع الغيار لهذه الفئة. 7. إمكانية الوصول لمهندسي المساندة الفنية ولمكتب العناية بالعملاء بصورة غير محدودة. 8. الدعم عن بعد: تشخيص شامل لمسح الجهاز لتلمس أي أخطاء والكشف عنها قبل أن تؤدي إلى تعطل الجهاز، بالإضافة إلى إصلاح الجهاز في حال عدم الحاجة للحضور إلى الموقع. 9. التحديث الخاص بمكونات الأجهزة وبالبرامج الكمبيوترية: إجراء عدة تحديثات من الشركة الصانعة للحفاظ على الجهاز متماشياً مع آخر التحديثات التقنية. 10. تحديث السلامة الخاص بمكونات الأجهزة وبالبرامج الكمبيوترية للتأكد من أن الجهاز متوافق مع كافة معايير السلامة التي تستجد. 11. فحوصات السلامة/ فحوصات السلامة الكهربائية حسب توصية المصنع للتأكد من أن الجهاز متوافق مع كافة معايير السلامة لاستخدام الاكلينيكي. 12. الفحوصات الميكانيكية/ الوظيفية: إجراء عدد من الفحوصات الوظيفية لضمان حسن أداء الجهاز والاعتماد عليه. 13. لا تشمل قطع الغيار. 14. المستهلكات غير مشمولة على الإطلاق. 15. زمن التغطية: 9 ساعات عمل خلال أيام العمل الأسبوعي (5 أيام) 16. تبديل قطع الغيار يجب أن يتم خلال 7 ايام عمل بعد اصدار تعميد الشراء او خطاب الترسية من الجهة الحكومية. 17. الالتزام بتصحيح الاستدعاءات المصنعية (recall) خلال فترة العقد وبحسب الآلية المتبعة في نظام هيئة الغذاء والدواء. 18. يتم إصلاح الجهاز خلال يومين عمل بعد فحصه ضمن زمن الاستجابة المحدد في حال لم يتم طلب قطع الغيار أو في حال استلام قطع الغيار لكل بلاغ.
20003 | 200033036 | 4500001011 | صيانة أجهزة التصوير الطبي وملحقاتها لشركة | Maintenance of medical imaging equipment | شركه جنرال الكتريك للخدمات الطبيه | Injector PlanB | Injector PlanB | x | 1Y | 1 | 3 | GE | Saudi Arabia | Service for 1 Year |  | 1. استقبال البلاغات واستدعاءات الدعم الفني لأي خلل وظيفي لفحص الجهاز وكتابة التقارير بالأعطال. 2. زمن استجابة مؤكد من الاستدعاء للموقع أو من خلال الدعم عن بعد خلال 24 ساعة للمدن الرئيسية و 48 ساعة للمدن المجاورة و 72 ساعة للمدن النائية. 3. ضمان كفاءة عمل للجهاز (Uptime) بنسبة 90% تحسب من تاريخ تعميد قطع الغيار. 4. ضمان الجودة: إجراء اختبارات منتظمة لضمان ثبات الجودة للصور والفحوصات. 5. الصيانة الوقائية: تنفيذ الصيانة الوقائية الدورية لجعل الجهاز يعتمد عليه بصورة مثلى وذلك من خلال تطبيق معايير للعناية الفائقة المسبقة بالجهاز تشمل أطقم الصيانة الدورية (حسب ماهو موضح في كتيب الصيانة) ولا تشمل قطع الغيار لهذه الفئة. 6. الصيانة التصحيحية: تنفيذ أي أعمال تصحيحية مطلوبة خلال فترة الصيانة وتغطية كاملة لتكاليف الدعم الفني لأي أعمال صيانة تصحيحية ولا تشمل قطع الغيار لهذه الفئة. 7. إمكانية الوصول لمهندسي المساندة الفنية ولمكتب العناية بالعملاء بصورة غير محدودة. 8. الدعم عن بعد: تشخيص شامل لمسح الجهاز لتلمس أي أخطاء والكشف عنها قبل أن تؤدي إلى تعطل الجهاز، بالإضافة إلى إصلاح الجهاز في حال عدم الحاجة للحضور إلى الموقع. 9. التحديث الخاص بمكونات الأجهزة وبالبرامج الكمبيوترية: إجراء عدة تحديثات من الشركة الصانعة للحفاظ على الجهاز متماشياً مع آخر التحديثات التقنية. 10. تحديث السلامة الخاص بمكونات الأجهزة وبالبرامج الكمبيوترية للتأكد من أن الجهاز متوافق مع كافة معايير السلامة التي تستجد. 11. فحوصات السلامة/ فحوصات السلامة الكهربائية حسب توصية المصنع للتأكد من أن الجهاز متوافق مع كافة معايير السلامة لاستخدام الاكلينيكي. 12. الفحوصات الميكانيكية/ الوظيفية: إجراء عدد من الفحوصات الوظيفية لضمان حسن أداء الجهاز والاعتماد عليه. 13. لا تشمل قطع الغيار. 14. المستهلكات غير مشمولة على الإطلاق. 15. زمن التغطية: 9 ساعات عمل خلال أيام العمل الأسبوعي (5 أيام) 16. تبديل قطع الغيار يجب أن يتم خلال 7 ايام عمل بعد اصدار تعميد الشراء او خطاب الترسية من الجهة الحكومية. 17. الالتزام بتصحيح الاستدعاءات المصنعية (recall) خلال فترة العقد وبحسب الآلية المتبعة في نظام هيئة الغذاء والدواء. 18. يتم إصلاح الجهاز خلال يومين عمل بعد فحصه ضمن زمن الاستجابة المحدد في حال لم يتم طلب قطع الغيار أو في حال استلام قطع الغيار لكل بلاغ.
20003 | 200033037 | 4500001011 | صيانة أجهزة التصوير الطبي وملحقاتها لشركة | Maintenance of medical imaging equipment | شركه جنرال الكتريك للخدمات الطبيه | Mac lab PlanB | Mac lab PlanB | x | 1Y | 1 | 3 | GE | Saudi Arabia | Service for 1 Year |  | 1. استقبال البلاغات واستدعاءات الدعم الفني لأي خلل وظيفي لفحص الجهاز وكتابة التقارير بالأعطال. 2. زمن استجابة مؤكد من الاستدعاء للموقع أو من خلال الدعم عن بعد خلال 24 ساعة للمدن الرئيسية و 48 ساعة للمدن المجاورة و 72 ساعة للمدن النائية. 3. ضمان كفاءة عمل للجهاز (Uptime) بنسبة 90% تحسب من تاريخ تعميد قطع الغيار. 4. ضمان الجودة: إجراء اختبارات منتظمة لضمان ثبات الجودة للصور والفحوصات. 5. الصيانة الوقائية: تنفيذ الصيانة الوقائية الدورية لجعل الجهاز يعتمد عليه بصورة مثلى وذلك من خلال تطبيق معايير للعناية الفائقة المسبقة بالجهاز تشمل أطقم الصيانة الدورية (حسب ماهو موضح في كتيب الصيانة) ولا تشمل قطع الغيار لهذه الفئة. 6. الصيانة التصحيحية: تنفيذ أي أعمال تصحيحية مطلوبة خلال فترة الصيانة وتغطية كاملة لتكاليف الدعم الفني لأي أعمال صيانة تصحيحية ولا تشمل قطع الغيار لهذه الفئة. 7. إمكانية الوصول لمهندسي المساندة الفنية ولمكتب العناية بالعملاء بصورة غير محدودة. 8. الدعم عن بعد: تشخيص شامل لمسح الجهاز لتلمس أي أخطاء والكشف عنها قبل أن تؤدي إلى تعطل الجهاز، بالإضافة إلى إصلاح الجهاز في حال عدم الحاجة للحضور إلى الموقع. 9. التحديث الخاص بمكونات الأجهزة وبالبرامج الكمبيوترية: إجراء عدة تحديثات من الشركة الصانعة للحفاظ على الجهاز متماشياً مع آخر التحديثات التقنية. 10. تحديث السلامة الخاص بمكونات الأجهزة وبالبرامج الكمبيوترية للتأكد من أن الجهاز متوافق مع كافة معايير السلامة التي تستجد. 11. فحوصات السلامة/ فحوصات السلامة الكهربائية حسب توصية المصنع للتأكد من أن الجهاز متوافق مع كافة معايير السلامة لاستخدام الاكلينيكي. 12. الفحوصات الميكانيكية/ الوظيفية: إجراء عدد من الفحوصات الوظيفية لضمان حسن أداء الجهاز والاعتماد عليه. 13. لا تشمل قطع الغيار. 14. المستهلكات غير مشمولة على الإطلاق. 15. زمن التغطية: 9 ساعات عمل خلال أيام العمل الأسبوعي (5 أيام) 16. تبديل قطع الغيار يجب أن يتم خلال 7 ايام عمل بعد اصدار تعميد الشراء او خطاب الترسية من الجهة الحكومية. 17. الالتزام بتصحيح الاستدعاءات المصنعية (recall) خلال فترة العقد وبحسب الآلية المتبعة في نظام هيئة الغذاء والدواء. 18. يتم إصلاح الجهاز خلال يومين عمل بعد فحصه ضمن زمن الاستجابة المحدد في حال لم يتم طلب قطع الغيار أو في حال استلام قطع الغيار لكل بلاغ.
20003 | 200033038 | 4500001011 | صيانة أجهزة التصوير الطبي وملحقاتها لشركة | Maintenance of medical imaging equipment | شركه جنرال الكتريك للخدمات الطبيه | Mammo Seno 2000D/DS PlanB | Mammo Seno 2000D/DS PlanB | x | 1Y | 1 | 3 | GE | Saudi Arabia | Service for 1 Year |  | 1. استقبال البلاغات واستدعاءات الدعم الفني لأي خلل وظيفي لفحص الجهاز وكتابة التقارير بالأعطال. 2. زمن استجابة مؤكد من الاستدعاء للموقع أو من خلال الدعم عن بعد خلال 24 ساعة للمدن الرئيسية و 48 ساعة للمدن المجاورة و 72 ساعة للمدن النائية. 3. ضمان كفاءة عمل للجهاز (Uptime) بنسبة 90% تحسب من تاريخ تعميد قطع الغيار. 4. ضمان الجودة: إجراء اختبارات منتظمة لضمان ثبات الجودة للصور والفحوصات. 5. الصيانة الوقائية: تنفيذ الصيانة الوقائية الدورية لجعل الجهاز يعتمد عليه بصورة مثلى وذلك من خلال تطبيق معايير للعناية الفائقة المسبقة بالجهاز تشمل أطقم الصيانة الدورية (حسب ماهو موضح في كتيب الصيانة) ولا تشمل قطع الغيار لهذه الفئة. 6. الصيانة التصحيحية: تنفيذ أي أعمال تصحيحية مطلوبة خلال فترة الصيانة وتغطية كاملة لتكاليف الدعم الفني لأي أعمال صيانة تصحيحية ولا تشمل قطع الغيار لهذه الفئة. 7. إمكانية الوصول لمهندسي المساندة الفنية ولمكتب العناية بالعملاء بصورة غير محدودة. 8. الدعم عن بعد: تشخيص شامل لمسح الجهاز لتلمس أي أخطاء والكشف عنها قبل أن تؤدي إلى تعطل الجهاز، بالإضافة إلى إصلاح الجهاز في حال عدم الحاجة للحضور إلى الموقع. 9. التحديث الخاص بمكونات الأجهزة وبالبرامج الكمبيوترية: إجراء عدة تحديثات من الشركة الصانعة للحفاظ على الجهاز متماشياً مع آخر التحديثات التقنية. 10. تحديث السلامة الخاص بمكونات الأجهزة وبالبرامج الكمبيوترية للتأكد من أن الجهاز متوافق مع كافة معايير السلامة التي تستجد. 11. فحوصات السلامة/ فحوصات السلامة الكهربائية حسب توصية المصنع للتأكد من أن الجهاز متوافق مع كافة معايير السلامة لاستخدام الاكلينيكي. 12. الفحوصات الميكانيكية/ الوظيفية: إجراء عدد من الفحوصات الوظيفية لضمان حسن أداء الجهاز والاعتماد عليه. 13. لا تشمل قطع الغيار. 14. المستهلكات غير مشمولة على الإطلاق. 15. زمن التغطية: 9 ساعات عمل خلال أيام العمل الأسبوعي (5 أيام) 16. تبديل قطع الغيار يجب أن يتم خلال 7 ايام عمل بعد اصدار تعميد الشراء او خطاب الترسية من الجهة الحكومية. 17. الالتزام بتصحيح الاستدعاءات المصنعية (recall) خلال فترة العقد وبحسب الآلية المتبعة في نظام هيئة الغذاء والدواء. 18. يتم إصلاح الجهاز خلال يومين عمل بعد فحصه ضمن زمن الاستجابة المحدد في حال لم يتم طلب قطع الغيار أو في حال استلام قطع الغيار لكل بلاغ.
20003 | 200033039 | 4500001011 | صيانة أجهزة التصوير الطبي وملحقاتها لشركة | Maintenance of medical imaging equipment | شركه جنرال الكتريك للخدمات الطبيه | Mammo Seno Advantage PlanB | Mammo Seno Advantage PlanB | x | 1Y | 1 | 3 | GE | Saudi Arabia | Service for 1 Year |  | 1. استقبال البلاغات واستدعاءات الدعم الفني لأي خلل وظيفي لفحص الجهاز وكتابة التقارير بالأعطال. 2. زمن استجابة مؤكد من الاستدعاء للموقع أو من خلال الدعم عن بعد خلال 24 ساعة للمدن الرئيسية و 48 ساعة للمدن المجاورة و 72 ساعة للمدن النائية. 3. ضمان كفاءة عمل للجهاز (Uptime) بنسبة 90% تحسب من تاريخ تعميد قطع الغيار. 4. ضمان الجودة: إجراء اختبارات منتظمة لضمان ثبات الجودة للصور والفحوصات. 5. الصيانة الوقائية: تنفيذ الصيانة الوقائية الدورية لجعل الجهاز يعتمد عليه بصورة مثلى وذلك من خلال تطبيق معايير للعناية الفائقة المسبقة بالجهاز تشمل أطقم الصيانة الدورية (حسب ماهو موضح في كتيب الصيانة) ولا تشمل قطع الغيار لهذه الفئة. 6. الصيانة التصحيحية: تنفيذ أي أعمال تصحيحية مطلوبة خلال فترة الصيانة وتغطية كاملة لتكاليف الدعم الفني لأي أعمال صيانة تصحيحية ولا تشمل قطع الغيار لهذه الفئة. 7. إمكانية الوصول لمهندسي المساندة الفنية ولمكتب العناية بالعملاء بصورة غير محدودة. 8. الدعم عن بعد: تشخيص شامل لمسح الجهاز لتلمس أي أخطاء والكشف عنها قبل أن تؤدي إلى تعطل الجهاز، بالإضافة إلى إصلاح الجهاز في حال عدم الحاجة للحضور إلى الموقع. 9. التحديث الخاص بمكونات الأجهزة وبالبرامج الكمبيوترية: إجراء عدة تحديثات من الشركة الصانعة للحفاظ على الجهاز متماشياً مع آخر التحديثات التقنية. 10. تحديث السلامة الخاص بمكونات الأجهزة وبالبرامج الكمبيوترية للتأكد من أن الجهاز متوافق مع كافة معايير السلامة التي تستجد. 11. فحوصات السلامة/ فحوصات السلامة الكهربائية حسب توصية المصنع للتأكد من أن الجهاز متوافق مع كافة معايير السلامة لاستخدام الاكلينيكي. 12. الفحوصات الميكانيكية/ الوظيفية: إجراء عدد من الفحوصات الوظيفية لضمان حسن أداء الجهاز والاعتماد عليه. 13. لا تشمل قطع الغيار. 14. المستهلكات غير مشمولة على الإطلاق. 15. زمن التغطية: 9 ساعات عمل خلال أيام العمل الأسبوعي (5 أيام) 16. تبديل قطع الغيار يجب أن يتم خلال 7 ايام عمل بعد اصدار تعميد الشراء او خطاب الترسية من الجهة الحكومية. 17. الالتزام بتصحيح الاستدعاءات المصنعية (recall) خلال فترة العقد وبحسب الآلية المتبعة في نظام هيئة الغذاء والدواء. 18. يتم إصلاح الجهاز خلال يومين عمل بعد فحصه ضمن زمن الاستجابة المحدد في حال لم يتم طلب قطع الغيار أو في حال استلام قطع الغيار لكل بلاغ.
20003 | 200033040 | 4500001011 | صيانة أجهزة التصوير الطبي وملحقاتها لشركة | Maintenance of medical imaging equipment | شركه جنرال الكتريك للخدمات الطبيه | Mammo Seno Crystal Nova PlanB | Mammo Seno Crystal Nova PlanB | x | 1Y | 1 | 3 | GE | Saudi Arabia | Service for 1 Year |  | 1. استقبال البلاغات واستدعاءات الدعم الفني لأي خلل وظيفي لفحص الجهاز وكتابة التقارير بالأعطال. 2. زمن استجابة مؤكد من الاستدعاء للموقع أو من خلال الدعم عن بعد خلال 24 ساعة للمدن الرئيسية و 48 ساعة للمدن المجاورة و 72 ساعة للمدن النائية. 3. ضمان كفاءة عمل للجهاز (Uptime) بنسبة 90% تحسب من تاريخ تعميد قطع الغيار. 4. ضمان الجودة: إجراء اختبارات منتظمة لضمان ثبات الجودة للصور والفحوصات. 5. الصيانة الوقائية: تنفيذ الصيانة الوقائية الدورية لجعل الجهاز يعتمد عليه بصورة مثلى وذلك من خلال تطبيق معايير للعناية الفائقة المسبقة بالجهاز تشمل أطقم الصيانة الدورية (حسب ماهو موضح في كتيب الصيانة) ولا تشمل قطع الغيار لهذه الفئة. 6. الصيانة التصحيحية: تنفيذ أي أعمال تصحيحية مطلوبة خلال فترة الصيانة وتغطية كاملة لتكاليف الدعم الفني لأي أعمال صيانة تصحيحية ولا تشمل قطع الغيار لهذه الفئة. 7. إمكانية الوصول لمهندسي المساندة الفنية ولمكتب العناية بالعملاء بصورة غير محدودة. 8. الدعم عن بعد: تشخيص شامل لمسح الجهاز لتلمس أي أخطاء والكشف عنها قبل أن تؤدي إلى تعطل الجهاز، بالإضافة إلى إصلاح الجهاز في حال عدم الحاجة للحضور إلى الموقع. 9. التحديث الخاص بمكونات الأجهزة وبالبرامج الكمبيوترية: إجراء عدة تحديثات من الشركة الصانعة للحفاظ على الجهاز متماشياً مع آخر التحديثات التقنية. 10. تحديث السلامة الخاص بمكونات الأجهزة وبالبرامج الكمبيوترية للتأكد من أن الجهاز متوافق مع كافة معايير السلامة التي تستجد. 11. فحوصات السلامة/ فحوصات السلامة الكهربائية حسب توصية المصنع للتأكد من أن الجهاز متوافق مع كافة معايير السلامة لاستخدام الاكلينيكي. 12. الفحوصات الميكانيكية/ الوظيفية: إجراء عدد من الفحوصات الوظيفية لضمان حسن أداء الجهاز والاعتماد عليه. 13. لا تشمل قطع الغيار. 14. المستهلكات غير مشمولة على الإطلاق. 15. زمن التغطية: 9 ساعات عمل خلال أيام العمل الأسبوعي (5 أيام) 16. تبديل قطع الغيار يجب أن يتم خلال 7 ايام عمل بعد اصدار تعميد الشراء او خطاب الترسية من الجهة الحكومية. 17. الالتزام بتصحيح الاستدعاءات المصنعية (recall) خلال فترة العقد وبحسب الآلية المتبعة في نظام هيئة الغذاء والدواء. 18. يتم إصلاح الجهاز خلال يومين عمل بعد فحصه ضمن زمن الاستجابة المحدد في حال لم يتم طلب قطع الغيار أو في حال استلام قطع الغيار لكل بلاغ.
20003 | 200033041 | 4500001011 | صيانة أجهزة التصوير الطبي وملحقاتها لشركة | Maintenance of medical imaging equipment | شركه جنرال الكتريك للخدمات الطبيه | Mammo Seno Essential PlanB | Mammo Seno Essential PlanB | x | 1Y | 1 | 3 | GE | Saudi Arabia | Service for 1 Year |  | 1. استقبال البلاغات واستدعاءات الدعم الفني لأي خلل وظيفي لفحص الجهاز وكتابة التقارير بالأعطال. 2. زمن استجابة مؤكد من الاستدعاء للموقع أو من خلال الدعم عن بعد خلال 24 ساعة للمدن الرئيسية و 48 ساعة للمدن المجاورة و 72 ساعة للمدن النائية. 3. ضمان كفاءة عمل للجهاز (Uptime) بنسبة 90% تحسب من تاريخ تعميد قطع الغيار. 4. ضمان الجودة: إجراء اختبارات منتظمة لضمان ثبات الجودة للصور والفحوصات. 5. الصيانة الوقائية: تنفيذ الصيانة الوقائية الدورية لجعل الجهاز يعتمد عليه بصورة مثلى وذلك من خلال تطبيق معايير للعناية الفائقة المسبقة بالجهاز تشمل أطقم الصيانة الدورية (حسب ماهو موضح في كتيب الصيانة) ولا تشمل قطع الغيار لهذه الفئة. 6. الصيانة التصحيحية: تنفيذ أي أعمال تصحيحية مطلوبة خلال فترة الصيانة وتغطية كاملة لتكاليف الدعم الفني لأي أعمال صيانة تصحيحية ولا تشمل قطع الغيار لهذه الفئة. 7. إمكانية الوصول لمهندسي المساندة الفنية ولمكتب العناية بالعملاء بصورة غير محدودة. 8. الدعم عن بعد: تشخيص شامل لمسح الجهاز لتلمس أي أخطاء والكشف عنها قبل أن تؤدي إلى تعطل الجهاز، بالإضافة إلى إصلاح الجهاز في حال عدم الحاجة للحضور إلى الموقع. 9. التحديث الخاص بمكونات الأجهزة وبالبرامج الكمبيوترية: إجراء عدة تحديثات من الشركة الصانعة للحفاظ على الجهاز متماشياً مع آخر التحديثات التقنية. 10. تحديث السلامة الخاص بمكونات الأجهزة وبالبرامج الكمبيوترية للتأكد من أن الجهاز متوافق مع كافة معايير السلامة التي تستجد. 11. فحوصات السلامة/ فحوصات السلامة الكهربائية حسب توصية المصنع للتأكد من أن الجهاز متوافق مع كافة معايير السلامة لاستخدام الاكلينيكي. 12. الفحوصات الميكانيكية/ الوظيفية: إجراء عدد من الفحوصات الوظيفية لضمان حسن أداء الجهاز والاعتماد عليه. 13. لا تشمل قطع الغيار. 14. المستهلكات غير مشمولة على الإطلاق. 15. زمن التغطية: 9 ساعات عمل خلال أيام العمل الأسبوعي (5 أيام) 16. تبديل قطع الغيار يجب أن يتم خلال 7 ايام عمل بعد اصدار تعميد الشراء او خطاب الترسية من الجهة الحكومية. 17. الالتزام بتصحيح الاستدعاءات المصنعية (recall) خلال فترة العقد وبحسب الآلية المتبعة في نظام هيئة الغذاء والدواء. 18. يتم إصلاح الجهاز خلال يومين عمل بعد فحصه ضمن زمن الاستجابة المحدد في حال لم يتم طلب قطع الغيار أو في حال استلام قطع الغيار لكل بلاغ.
20003 | 200033042 | 4500001011 | صيانة أجهزة التصوير الطبي وملحقاتها لشركة | Maintenance of medical imaging equipment | شركه جنرال الكتريك للخدمات الطبيه | Mammo Seno Pristina PlanB | Mammo Seno Pristina PlanB | x | 1Y | 1 | 3 | GE | Saudi Arabia | Service for 1 Year |  | 1. استقبال البلاغات واستدعاءات الدعم الفني لأي خلل وظيفي لفحص الجهاز وكتابة التقارير بالأعطال. 2. زمن استجابة مؤكد من الاستدعاء للموقع أو من خلال الدعم عن بعد خلال 24 ساعة للمدن الرئيسية و 48 ساعة للمدن المجاورة و 72 ساعة للمدن النائية. 3. ضمان كفاءة عمل للجهاز (Uptime) بنسبة 90% تحسب من تاريخ تعميد قطع الغيار. 4. ضمان الجودة: إجراء اختبارات منتظمة لضمان ثبات الجودة للصور والفحوصات. 5. الصيانة الوقائية: تنفيذ الصيانة الوقائية الدورية لجعل الجهاز يعتمد عليه بصورة مثلى وذلك من خلال تطبيق معايير للعناية الفائقة المسبقة بالجهاز تشمل أطقم الصيانة الدورية (حسب ماهو موضح في كتيب الصيانة) ولا تشمل قطع الغيار لهذه الفئة. 6. الصيانة التصحيحية: تنفيذ أي أعمال تصحيحية مطلوبة خلال فترة الصيانة وتغطية كاملة لتكاليف الدعم الفني لأي أعمال صيانة تصحيحية ولا تشمل قطع الغيار لهذه الفئة. 7. إمكانية الوصول لمهندسي المساندة الفنية ولمكتب العناية بالعملاء بصورة غير محدودة. 8. الدعم عن بعد: تشخيص شامل لمسح الجهاز لتلمس أي أخطاء والكشف عنها قبل أن تؤدي إلى تعطل الجهاز، بالإضافة إلى إصلاح الجهاز في حال عدم الحاجة للحضور إلى الموقع. 9. التحديث الخاص بمكونات الأجهزة وبالبرامج الكمبيوترية: إجراء عدة تحديثات من الشركة الصانعة للحفاظ على الجهاز متماشياً مع آخر التحديثات التقنية. 10. تحديث السلامة الخاص بمكونات الأجهزة وبالبرامج الكمبيوترية للتأكد من أن الجهاز متوافق مع كافة معايير السلامة التي تستجد. 11. فحوصات السلامة/ فحوصات السلامة الكهربائية حسب توصية المصنع للتأكد من أن الجهاز متوافق مع كافة معايير السلامة لاستخدام الاكلينيكي. 12. الفحوصات الميكانيكية/ الوظيفية: إجراء عدد من الفحوصات الوظيفية لضمان حسن أداء الجهاز والاعتماد عليه. 13. لا تشمل قطع الغيار. 14. المستهلكات غير مشمولة على الإطلاق. 15. زمن التغطية: 9 ساعات عمل خلال أيام العمل الأسبوعي (5 أيام) 16. تبديل قطع الغيار يجب أن يتم خلال 7 ايام عمل بعد اصدار تعميد الشراء او خطاب الترسية من الجهة الحكومية. 17. الالتزام بتصحيح الاستدعاءات المصنعية (recall) خلال فترة العقد وبحسب الآلية المتبعة في نظام هيئة الغذاء والدواء. 18. يتم إصلاح الجهاز خلال يومين عمل بعد فحصه ضمن زمن الاستجابة المحدد في حال لم يتم طلب قطع الغيار أو في حال استلام قطع الغيار لكل بلاغ.
20003 | 200033043 | 4500001011 | صيانة أجهزة التصوير الطبي وملحقاتها لشركة | Maintenance of medical imaging equipment | شركه جنرال الكتريك للخدمات الطبيه | Mobile X-Ray Analog AMX 4/4 Plus PlanB | Mobile X-Ray Analog AMX 4/4 Plus PlanB | x | 1Y | 1 | 3 | GE | Saudi Arabia | Service for 1 Year |  | 1. استقبال البلاغات واستدعاءات الدعم الفني لأي خلل وظيفي لفحص الجهاز وكتابة التقارير بالأعطال. 2. زمن استجابة مؤكد من الاستدعاء للموقع أو من خلال الدعم عن بعد خلال 24 ساعة للمدن الرئيسية و 48 ساعة للمدن المجاورة و 72 ساعة للمدن النائية. 3. ضمان كفاءة عمل للجهاز (Uptime) بنسبة 90% تحسب من تاريخ تعميد قطع الغيار. 4. ضمان الجودة: إجراء اختبارات منتظمة لضمان ثبات الجودة للصور والفحوصات. 5. الصيانة الوقائية: تنفيذ الصيانة الوقائية الدورية لجعل الجهاز يعتمد عليه بصورة مثلى وذلك من خلال تطبيق معايير للعناية الفائقة المسبقة بالجهاز تشمل أطقم الصيانة الدورية (حسب ماهو موضح في كتيب الصيانة) ولا تشمل قطع الغيار لهذه الفئة. 6. الصيانة التصحيحية: تنفيذ أي أعمال تصحيحية مطلوبة خلال فترة الصيانة وتغطية كاملة لتكاليف الدعم الفني لأي أعمال صيانة تصحيحية ولا تشمل قطع الغيار لهذه الفئة. 7. إمكانية الوصول لمهندسي المساندة الفنية ولمكتب العناية بالعملاء بصورة غير محدودة. 8. الدعم عن بعد: تشخيص شامل لمسح الجهاز لتلمس أي أخطاء والكشف عنها قبل أن تؤدي إلى تعطل الجهاز، بالإضافة إلى إصلاح الجهاز في حال عدم الحاجة للحضور إلى الموقع. 9. التحديث الخاص بمكونات الأجهزة وبالبرامج الكمبيوترية: إجراء عدة تحديثات من الشركة الصانعة للحفاظ على الجهاز متماشياً مع آخر التحديثات التقنية. 10. تحديث السلامة الخاص بمكونات الأجهزة وبالبرامج الكمبيوترية للتأكد من أن الجهاز متوافق مع كافة معايير السلامة التي تستجد. 11. فحوصات السلامة/ فحوصات السلامة الكهربائية حسب توصية المصنع للتأكد من أن الجهاز متوافق مع كافة معايير السلامة لاستخدام الاكلينيكي. 12. الفحوصات الميكانيكية/ الوظيفية: إجراء عدد من الفحوصات الوظيفية لضمان حسن أداء الجهاز والاعتماد عليه. 13. لا تشمل قطع الغيار. 14. المستهلكات غير مشمولة على الإطلاق. 15. زمن التغطية: 9 ساعات عمل خلال أيام العمل الأسبوعي (5 أيام) 16. تبديل قطع الغيار يجب أن يتم خلال 7 ايام عمل بعد اصدار تعميد الشراء او خطاب الترسية من الجهة الحكومية. 17. الالتزام بتصحيح الاستدعاءات المصنعية (recall) خلال فترة العقد وبحسب الآلية المتبعة في نظام هيئة الغذاء والدواء. 18. يتم إصلاح الجهاز خلال يومين عمل بعد فحصه ضمن زمن الاستجابة المحدد في حال لم يتم طلب قطع الغيار أو في حال استلام قطع الغيار لكل بلاغ.
20003 | 200033044 | 4500001011 | صيانة أجهزة التصوير الطبي وملحقاتها لشركة | Maintenance of medical imaging equipment | شركه جنرال الكتريك للخدمات الطبيه | Mobile X-Ray DXR Optima X220/200 PlanB | Mobile X-Ray DXR Optima X220/200 PlanB | x | 1Y | 1 | 3 | GE | Saudi Arabia | Service for 1 Year |  | 1. استقبال البلاغات واستدعاءات الدعم الفني لأي خلل وظيفي لفحص الجهاز وكتابة التقارير بالأعطال. 2. زمن استجابة مؤكد من الاستدعاء للموقع أو من خلال الدعم عن بعد خلال 24 ساعة للمدن الرئيسية و 48 ساعة للمدن المجاورة و 72 ساعة للمدن النائية. 3. ضمان كفاءة عمل للجهاز (Uptime) بنسبة 90% تحسب من تاريخ تعميد قطع الغيار. 4. ضمان الجودة: إجراء اختبارات منتظمة لضمان ثبات الجودة للصور والفحوصات. 5. الصيانة الوقائية: تنفيذ الصيانة الوقائية الدورية لجعل الجهاز يعتمد عليه بصورة مثلى وذلك من خلال تطبيق معايير للعناية الفائقة المسبقة بالجهاز تشمل أطقم الصيانة الدورية (حسب ماهو موضح في كتيب الصيانة) ولا تشمل قطع الغيار لهذه الفئة. 6. الصيانة التصحيحية: تنفيذ أي أعمال تصحيحية مطلوبة خلال فترة الصيانة وتغطية كاملة لتكاليف الدعم الفني لأي أعمال صيانة تصحيحية ولا تشمل قطع الغيار لهذه الفئة. 7. إمكانية الوصول لمهندسي المساندة الفنية ولمكتب العناية بالعملاء بصورة غير محدودة. 8. الدعم عن بعد: تشخيص شامل لمسح الجهاز لتلمس أي أخطاء والكشف عنها قبل أن تؤدي إلى تعطل الجهاز، بالإضافة إلى إصلاح الجهاز في حال عدم الحاجة للحضور إلى الموقع. 9. التحديث الخاص بمكونات الأجهزة وبالبرامج الكمبيوترية: إجراء عدة تحديثات من الشركة الصانعة للحفاظ على الجهاز متماشياً مع آخر التحديثات التقنية. 10. تحديث السلامة الخاص بمكونات الأجهزة وبالبرامج الكمبيوترية للتأكد من أن الجهاز متوافق مع كافة معايير السلامة التي تستجد. 11. فحوصات السلامة/ فحوصات السلامة الكهربائية حسب توصية المصنع للتأكد من أن الجهاز متوافق مع كافة معايير السلامة لاستخدام الاكلينيكي. 12. الفحوصات الميكانيكية/ الوظيفية: إجراء عدد من الفحوصات الوظيفية لضمان حسن أداء الجهاز والاعتماد عليه. 13. لا تشمل قطع الغيار. 14. المستهلكات غير مشمولة على الإطلاق. 15. زمن التغطية: 9 ساعات عمل خلال أيام العمل الأسبوعي (5 أيام) 16. تبديل قطع الغيار يجب أن يتم خلال 7 ايام عمل بعد اصدار تعميد الشراء او خطاب الترسية من الجهة الحكومية. 17. الالتزام بتصحيح الاستدعاءات المصنعية (recall) خلال فترة العقد وبحسب الآلية المتبعة في نظام هيئة الغذاء والدواء. 18. يتم إصلاح الجهاز خلال يومين عمل بعد فحصه ضمن زمن الاستجابة المحدد في حال لم يتم طلب قطع الغيار أو في حال استلام قطع الغيار لكل بلاغ.
20003 | 200033045 | 4500001011 | صيانة أجهزة التصوير الطبي وملحقاتها لشركة | Maintenance of medical imaging equipment | شركه جنرال الكتريك للخدمات الطبيه | Mobile X-Ray Optima X240 1D/2D PlanB | Mobile X-Ray Optima X240 1D/2D PlanB | x | 1Y | 1 | 3 | GE | Saudi Arabia | Service for 1 Year |  | 1. استقبال البلاغات واستدعاءات الدعم الفني لأي خلل وظيفي لفحص الجهاز وكتابة التقارير بالأعطال. 2. زمن استجابة مؤكد من الاستدعاء للموقع أو من خلال الدعم عن بعد خلال 24 ساعة للمدن الرئيسية و 48 ساعة للمدن المجاورة و 72 ساعة للمدن النائية. 3. ضمان كفاءة عمل للجهاز (Uptime) بنسبة 90% تحسب من تاريخ تعميد قطع الغيار. 4. ضمان الجودة: إجراء اختبارات منتظمة لضمان ثبات الجودة للصور والفحوصات. 5. الصيانة الوقائية: تنفيذ الصيانة الوقائية الدورية لجعل الجهاز يعتمد عليه بصورة مثلى وذلك من خلال تطبيق معايير للعناية الفائقة المسبقة بالجهاز تشمل أطقم الصيانة الدورية (حسب ماهو موضح في كتيب الصيانة) ولا تشمل قطع الغيار لهذه الفئة. 6. الصيانة التصحيحية: تنفيذ أي أعمال تصحيحية مطلوبة خلال فترة الصيانة وتغطية كاملة لتكاليف الدعم الفني لأي أعمال صيانة تصحيحية ولا تشمل قطع الغيار لهذه الفئة. 7. إمكانية الوصول لمهندسي المساندة الفنية ولمكتب العناية بالعملاء بصورة غير محدودة. 8. الدعم عن بعد: تشخيص شامل لمسح الجهاز لتلمس أي أخطاء والكشف عنها قبل أن تؤدي إلى تعطل الجهاز، بالإضافة إلى إصلاح الجهاز في حال عدم الحاجة للحضور إلى الموقع. 9. التحديث الخاص بمكونات الأجهزة وبالبرامج الكمبيوترية: إجراء عدة تحديثات من الشركة الصانعة للحفاظ على الجهاز متماشياً مع آخر التحديثات التقنية. 10. تحديث السلامة الخاص بمكونات الأجهزة وبالبرامج الكمبيوترية للتأكد من أن الجهاز متوافق مع كافة معايير السلامة التي تستجد. 11. فحوصات السلامة/ فحوصات السلامة الكهربائية حسب توصية المصنع للتأكد من أن الجهاز متوافق مع كافة معايير السلامة لاستخدام الاكلينيكي. 12. الفحوصات الميكانيكية/ الوظيفية: إجراء عدد من الفحوصات الوظيفية لضمان حسن أداء الجهاز والاعتماد عليه. 13. لا تشمل قطع الغيار. 14. المستهلكات غير مشمولة على الإطلاق. 15. زمن التغطية: 9 ساعات عمل خلال أيام العمل الأسبوعي (5 أيام) 16. تبديل قطع الغيار يجب أن يتم خلال 7 ايام عمل بعد اصدار تعميد الشراء او خطاب الترسية من الجهة الحكومية. 17. الالتزام بتصحيح الاستدعاءات المصنعية (recall) خلال فترة العقد وبحسب الآلية المتبعة في نظام هيئة الغذاء والدواء. 18. يتم إصلاح الجهاز خلال يومين عمل بعد فحصه ضمن زمن الاستجابة المحدد في حال لم يتم طلب قطع الغيار أو في حال استلام قطع الغيار لكل بلاغ.
20003 | 200033046 | 4500001011 | صيانة أجهزة التصوير الطبي وملحقاتها لشركة | Maintenance of medical imaging equipment | شركه جنرال الكتريك للخدمات الطبيه | Mobile X-Ray TMX/TMX+/VMX PlanB | Mobile X-Ray TMX/TMX+/VMX PlanB | x | 1Y | 1 | 3 | GE | Saudi Arabia | Service for 1 Year |  | 1. استقبال البلاغات واستدعاءات الدعم الفني لأي خلل وظيفي لفحص الجهاز وكتابة التقارير بالأعطال. 2. زمن استجابة مؤكد من الاستدعاء للموقع أو من خلال الدعم عن بعد خلال 24 ساعة للمدن الرئيسية و 48 ساعة للمدن المجاورة و 72 ساعة للمدن النائية. 3. ضمان كفاءة عمل للجهاز (Uptime) بنسبة 90% تحسب من تاريخ تعميد قطع الغيار. 4. ضمان الجودة: إجراء اختبارات منتظمة لضمان ثبات الجودة للصور والفحوصات. 5. الصيانة الوقائية: تنفيذ الصيانة الوقائية الدورية لجعل الجهاز يعتمد عليه بصورة مثلى وذلك من خلال تطبيق معايير للعناية الفائقة المسبقة بالجهاز تشمل أطقم الصيانة الدورية (حسب ماهو موضح في كتيب الصيانة) ولا تشمل قطع الغيار لهذه الفئة. 6. الصيانة التصحيحية: تنفيذ أي أعمال تصحيحية مطلوبة خلال فترة الصيانة وتغطية كاملة لتكاليف الدعم الفني لأي أعمال صيانة تصحيحية ولا تشمل قطع الغيار لهذه الفئة. 7. إمكانية الوصول لمهندسي المساندة الفنية ولمكتب العناية بالعملاء بصورة غير محدودة. 8. الدعم عن بعد: تشخيص شامل لمسح الجهاز لتلمس أي أخطاء والكشف عنها قبل أن تؤدي إلى تعطل الجهاز، بالإضافة إلى إصلاح الجهاز في حال عدم الحاجة للحضور إلى الموقع. 9. التحديث الخاص بمكونات الأجهزة وبالبرامج الكمبيوترية: إجراء عدة تحديثات من الشركة الصانعة للحفاظ على الجهاز متماشياً مع آخر التحديثات التقنية. 10. تحديث السلامة الخاص بمكونات الأجهزة وبالبرامج الكمبيوترية للتأكد من أن الجهاز متوافق مع كافة معايير السلامة التي تستجد. 11. فحوصات السلامة/ فحوصات السلامة الكهربائية حسب توصية المصنع للتأكد من أن الجهاز متوافق مع كافة معايير السلامة لاستخدام الاكلينيكي. 12. الفحوصات الميكانيكية/ الوظيفية: إجراء عدد من الفحوصات الوظيفية لضمان حسن أداء الجهاز والاعتماد عليه. 13. لا تشمل قطع الغيار. 14. المستهلكات غير مشمولة على الإطلاق. 15. زمن التغطية: 9 ساعات عمل خلال أيام العمل الأسبوعي (5 أيام) 16. تبديل قطع الغيار يجب أن يتم خلال 7 ايام عمل بعد اصدار تعميد الشراء او خطاب الترسية من الجهة الحكومية. 17. الالتزام بتصحيح الاستدعاءات المصنعية (recall) خلال فترة العقد وبحسب الآلية المتبعة في نظام هيئة الغذاء والدواء. 18. يتم إصلاح الجهاز خلال يومين عمل بعد فحصه ضمن زمن الاستجابة المحدد في حال لم يتم طلب قطع الغيار أو في حال استلام قطع الغيار لكل بلاغ.
20003 | 200033047 | 4500001011 | صيانة أجهزة التصوير الطبي وملحقاتها لشركة | Maintenance of medical imaging equipment | شركه جنرال الكتريك للخدمات الطبيه | MR 1.5 Echospeed HD 16/8 PlanB | MR 1.5 Echospeed HD 16/8 PlanB | x | 1Y | 1 | 3 | GE | Saudi Arabia | Service for 1 Year |  | 1. استقبال البلاغات واستدعاءات الدعم الفني لأي خلل وظيفي لفحص الجهاز وكتابة التقارير بالأعطال. 2. زمن استجابة مؤكد من الاستدعاء للموقع أو من خلال الدعم عن بعد خلال 24 ساعة للمدن الرئيسية و 48 ساعة للمدن المجاورة و 72 ساعة للمدن النائية. 3. ضمان كفاءة عمل للجهاز (Uptime) بنسبة 90% تحسب من تاريخ تعميد قطع الغيار. 4. ضمان الجودة: إجراء اختبارات منتظمة لضمان ثبات الجودة للصور والفحوصات. 5. الصيانة الوقائية: تنفيذ الصيانة الوقائية الدورية لجعل الجهاز يعتمد عليه بصورة مثلى وذلك من خلال تطبيق معايير للعناية الفائقة المسبقة بالجهاز تشمل أطقم الصيانة الدورية (حسب ماهو موضح في كتيب الصيانة) ولا تشمل قطع الغيار لهذه الفئة. 6. الصيانة التصحيحية: تنفيذ أي أعمال تصحيحية مطلوبة خلال فترة الصيانة وتغطية كاملة لتكاليف الدعم الفني لأي أعمال صيانة تصحيحية ولا تشمل قطع الغيار لهذه الفئة. 7. إمكانية الوصول لمهندسي المساندة الفنية ولمكتب العناية بالعملاء بصورة غير محدودة. 8. الدعم عن بعد: تشخيص شامل لمسح الجهاز لتلمس أي أخطاء والكشف عنها قبل أن تؤدي إلى تعطل الجهاز، بالإضافة إلى إصلاح الجهاز في حال عدم الحاجة للحضور إلى الموقع. 9. التحديث الخاص بمكونات الأجهزة وبالبرامج الكمبيوترية: إجراء عدة تحديثات من الشركة الصانعة للحفاظ على الجهاز متماشياً مع آخر التحديثات التقنية. 10. تحديث السلامة الخاص بمكونات الأجهزة وبالبرامج الكمبيوترية للتأكد من أن الجهاز متوافق مع كافة معايير السلامة التي تستجد. 11. فحوصات السلامة/ فحوصات السلامة الكهربائية حسب توصية المصنع للتأكد من أن الجهاز متوافق مع كافة معايير السلامة لاستخدام الاكلينيكي. 12. الفحوصات الميكانيكية/ الوظيفية: إجراء عدد من الفحوصات الوظيفية لضمان حسن أداء الجهاز والاعتماد عليه. 13. لا تشمل قطع الغيار. 14. المستهلكات غير مشمولة على الإطلاق. 15. زمن التغطية: 9 ساعات عمل خلال أيام العمل الأسبوعي (5 أيام) 16. تبديل قطع الغيار يجب أن يتم خلال 7 ايام عمل بعد اصدار تعميد الشراء او خطاب الترسية من الجهة الحكومية. 17. الالتزام بتصحيح الاستدعاءات المصنعية (recall) خلال فترة العقد وبحسب الآلية المتبعة في نظام هيئة الغذاء والدواء. 18. يتم إصلاح الجهاز خلال يومين عمل بعد فحصه ضمن زمن الاستجابة المحدد في حال لم يتم طلب قطع الغيار أو في حال استلام قطع الغيار لكل بلاغ.
20003 | 200033048 | 4500001011 | صيانة أجهزة التصوير الطبي وملحقاتها لشركة | Maintenance of medical imaging equipment | شركه جنرال الكتريك للخدمات الطبيه | MR 1.5 Echospeed HD/HDi 16/8 PlanB | MR 1.5 Echospeed HD/HDi 16/8 PlanB | x | 1Y | 1 | 3 | GE | Saudi Arabia | Service for 1 Year |  | 1. استقبال البلاغات واستدعاءات الدعم الفني لأي خلل وظيفي لفحص الجهاز وكتابة التقارير بالأعطال. 2. زمن استجابة مؤكد من الاستدعاء للموقع أو من خلال الدعم عن بعد خلال 24 ساعة للمدن الرئيسية و 48 ساعة للمدن المجاورة و 72 ساعة للمدن النائية. 3. ضمان كفاءة عمل للجهاز (Uptime) بنسبة 90% تحسب من تاريخ تعميد قطع الغيار. 4. ضمان الجودة: إجراء اختبارات منتظمة لضمان ثبات الجودة للصور والفحوصات. 5. الصيانة الوقائية: تنفيذ الصيانة الوقائية الدورية لجعل الجهاز يعتمد عليه بصورة مثلى وذلك من خلال تطبيق معايير للعناية الفائقة المسبقة بالجهاز تشمل أطقم الصيانة الدورية (حسب ماهو موضح في كتيب الصيانة) ولا تشمل قطع الغيار لهذه الفئة. 6. الصيانة التصحيحية: تنفيذ أي أعمال تصحيحية مطلوبة خلال فترة الصيانة وتغطية كاملة لتكاليف الدعم الفني لأي أعمال صيانة تصحيحية ولا تشمل قطع الغيار لهذه الفئة. 7. إمكانية الوصول لمهندسي المساندة الفنية ولمكتب العناية بالعملاء بصورة غير محدودة. 8. الدعم عن بعد: تشخيص شامل لمسح الجهاز لتلمس أي أخطاء والكشف عنها قبل أن تؤدي إلى تعطل الجهاز، بالإضافة إلى إصلاح الجهاز في حال عدم الحاجة للحضور إلى الموقع. 9. التحديث الخاص بمكونات الأجهزة وبالبرامج الكمبيوترية: إجراء عدة تحديثات من الشركة الصانعة للحفاظ على الجهاز متماشياً مع آخر التحديثات التقنية. 10. تحديث السلامة الخاص بمكونات الأجهزة وبالبرامج الكمبيوترية للتأكد من أن الجهاز متوافق مع كافة معايير السلامة التي تستجد. 11. فحوصات السلامة/ فحوصات السلامة الكهربائية حسب توصية المصنع للتأكد من أن الجهاز متوافق مع كافة معايير السلامة لاستخدام الاكلينيكي. 12. الفحوصات الميكانيكية/ الوظيفية: إجراء عدد من الفحوصات الوظيفية لضمان حسن أداء الجهاز والاعتماد عليه. 13. لا تشمل قطع الغيار. 14. المستهلكات غير مشمولة على الإطلاق. 15. زمن التغطية: 9 ساعات عمل خلال أيام العمل الأسبوعي (5 أيام) 16. تبديل قطع الغيار يجب أن يتم خلال 7 ايام عمل بعد اصدار تعميد الشراء او خطاب الترسية من الجهة الحكومية. 17. الالتزام بتصحيح الاستدعاءات المصنعية (recall) خلال فترة العقد وبحسب الآلية المتبعة في نظام هيئة الغذاء والدواء. 18. يتم إصلاح الجهاز خلال يومين عمل بعد فحصه ضمن زمن الاستجابة المحدد في حال لم يتم طلب قطع الغيار أو في حال استلام قطع الغيار لكل بلاغ.
20003 | 200033049 | 4500001011 | صيانة أجهزة التصوير الطبي وملحقاتها لشركة | Maintenance of medical imaging equipment | شركه جنرال الكتريك للخدمات الطبيه | MR 1.5T HDX/HDXT 16/8 PlanB | MR 1.5T HDX/HDXT 16/8 PlanB | x | 1Y | 1 | 3 | GE | Saudi Arabia | Service for 1 Year |  | 1. استقبال البلاغات واستدعاءات الدعم الفني لأي خلل وظيفي لفحص الجهاز وكتابة التقارير بالأعطال. 2. زمن استجابة مؤكد من الاستدعاء للموقع أو من خلال الدعم عن بعد خلال 24 ساعة للمدن الرئيسية و 48 ساعة للمدن المجاورة و 72 ساعة للمدن النائية. 3. ضمان كفاءة عمل للجهاز (Uptime) بنسبة 90% تحسب من تاريخ تعميد قطع الغيار. 4. ضمان الجودة: إجراء اختبارات منتظمة لضمان ثبات الجودة للصور والفحوصات. 5. الصيانة الوقائية: تنفيذ الصيانة الوقائية الدورية لجعل الجهاز يعتمد عليه بصورة مثلى وذلك من خلال تطبيق معايير للعناية الفائقة المسبقة بالجهاز تشمل أطقم الصيانة الدورية (حسب ماهو موضح في كتيب الصيانة) ولا تشمل قطع الغيار لهذه الفئة. 6. الصيانة التصحيحية: تنفيذ أي أعمال تصحيحية مطلوبة خلال فترة الصيانة وتغطية كاملة لتكاليف الدعم الفني لأي أعمال صيانة تصحيحية ولا تشمل قطع الغيار لهذه الفئة. 7. إمكانية الوصول لمهندسي المساندة الفنية ولمكتب العناية بالعملاء بصورة غير محدودة. 8. الدعم عن بعد: تشخيص شامل لمسح الجهاز لتلمس أي أخطاء والكشف عنها قبل أن تؤدي إلى تعطل الجهاز، بالإضافة إلى إصلاح الجهاز في حال عدم الحاجة للحضور إلى الموقع. 9. التحديث الخاص بمكونات الأجهزة وبالبرامج الكمبيوترية: إجراء عدة تحديثات من الشركة الصانعة للحفاظ على الجهاز متماشياً مع آخر التحديثات التقنية. 10. تحديث السلامة الخاص بمكونات الأجهزة وبالبرامج الكمبيوترية للتأكد من أن الجهاز متوافق مع كافة معايير السلامة التي تستجد. 11. فحوصات السلامة/ فحوصات السلامة الكهربائية حسب توصية المصنع للتأكد من أن الجهاز متوافق مع كافة معايير السلامة لاستخدام الاكلينيكي. 12. الفحوصات الميكانيكية/ الوظيفية: إجراء عدد من الفحوصات الوظيفية لضمان حسن أداء الجهاز والاعتماد عليه. 13. لا تشمل قطع الغيار. 14. المستهلكات غير مشمولة على الإطلاق. 15. زمن التغطية: 9 ساعات عمل خلال أيام العمل الأسبوعي (5 أيام) 16. تبديل قطع الغيار يجب أن يتم خلال 7 ايام عمل بعد اصدار تعميد الشراء او خطاب الترسية من الجهة الحكومية. 17. الالتزام بتصحيح الاستدعاءات المصنعية (recall) خلال فترة العقد وبحسب الآلية المتبعة في نظام هيئة الغذاء والدواء. 18. يتم إصلاح الجهاز خلال يومين عمل بعد فحصه ضمن زمن الاستجابة المحدد في حال لم يتم طلب قطع الغيار أو في حال استلام قطع الغيار لكل بلاغ.
20003 | 200033050 | 4500001011 | صيانة أجهزة التصوير الطبي وملحقاتها لشركة | Maintenance of medical imaging equipment | شركه جنرال الكتريك للخدمات الطبيه | MR 1.5T Signa Artist 128Ch PlanB | MR 1.5T Signa Artist 128Ch PlanB | x | 1Y | 1 | 3 | GE | Saudi Arabia | Service for 1 Year |  | 1. استقبال البلاغات واستدعاءات الدعم الفني لأي خلل وظيفي لفحص الجهاز وكتابة التقارير بالأعطال. 2. زمن استجابة مؤكد من الاستدعاء للموقع أو من خلال الدعم عن بعد خلال 24 ساعة للمدن الرئيسية و 48 ساعة للمدن المجاورة و 72 ساعة للمدن النائية. 3. ضمان كفاءة عمل للجهاز (Uptime) بنسبة 90% تحسب من تاريخ تعميد قطع الغيار. 4. ضمان الجودة: إجراء اختبارات منتظمة لضمان ثبات الجودة للصور والفحوصات. 5. الصيانة الوقائية: تنفيذ الصيانة الوقائية الدورية لجعل الجهاز يعتمد عليه بصورة مثلى وذلك من خلال تطبيق معايير للعناية الفائقة المسبقة بالجهاز تشمل أطقم الصيانة الدورية (حسب ماهو موضح في كتيب الصيانة) ولا تشمل قطع الغيار لهذه الفئة. 6. الصيانة التصحيحية: تنفيذ أي أعمال تصحيحية مطلوبة خلال فترة الصيانة وتغطية كاملة لتكاليف الدعم الفني لأي أعمال صيانة تصحيحية ولا تشمل قطع الغيار لهذه الفئة. 7. إمكانية الوصول لمهندسي المساندة الفنية ولمكتب العناية بالعملاء بصورة غير محدودة. 8. الدعم عن بعد: تشخيص شامل لمسح الجهاز لتلمس أي أخطاء والكشف عنها قبل أن تؤدي إلى تعطل الجهاز، بالإضافة إلى إصلاح الجهاز في حال عدم الحاجة للحضور إلى الموقع. 9. التحديث الخاص بمكونات الأجهزة وبالبرامج الكمبيوترية: إجراء عدة تحديثات من الشركة الصانعة للحفاظ على الجهاز متماشياً مع آخر التحديثات التقنية. 10. تحديث السلامة الخاص بمكونات الأجهزة وبالبرامج الكمبيوترية للتأكد من أن الجهاز متوافق مع كافة معايير السلامة التي تستجد. 11. فحوصات السلامة/ فحوصات السلامة الكهربائية حسب توصية المصنع للتأكد من أن الجهاز متوافق مع كافة معايير السلامة لاستخدام الاكلينيكي. 12. الفحوصات الميكانيكية/ الوظيفية: إجراء عدد من الفحوصات الوظيفية لضمان حسن أداء الجهاز والاعتماد عليه. 13. لا تشمل قطع الغيار. 14. المستهلكات غير مشمولة على الإطلاق. 15. زمن التغطية: 9 ساعات عمل خلال أيام العمل الأسبوعي (5 أيام) 16. تبديل قطع الغيار يجب أن يتم خلال 7 ايام عمل بعد اصدار تعميد الشراء او خطاب الترسية من الجهة الحكومية. 17. الالتزام بتصحيح الاستدعاءات المصنعية (recall) خلال فترة العقد وبحسب الآلية المتبعة في نظام هيئة الغذاء والدواء. 18. يتم إصلاح الجهاز خلال يومين عمل بعد فحصه ضمن زمن الاستجابة المحدد في حال لم يتم طلب قطع الغيار أو في حال استلام قطع الغيار لكل بلاغ.
20003 | 200033051 | 4500001011 | صيانة أجهزة التصوير الطبي وملحقاتها لشركة | Maintenance of medical imaging equipment | شركه جنرال الكتريك للخدمات الطبيه | MR 1.5T Value Hde4/8 PlanB | MR 1.5T Value Hde4/8 PlanB | x | 1Y | 1 | 3 | GE | Saudi Arabia | Service for 1 Year |  | 1. استقبال البلاغات واستدعاءات الدعم الفني لأي خلل وظيفي لفحص الجهاز وكتابة التقارير بالأعطال. 2. زمن استجابة مؤكد من الاستدعاء للموقع أو من خلال الدعم عن بعد خلال 24 ساعة للمدن الرئيسية و 48 ساعة للمدن المجاورة و 72 ساعة للمدن النائية. 3. ضمان كفاءة عمل للجهاز (Uptime) بنسبة 90% تحسب من تاريخ تعميد قطع الغيار. 4. ضمان الجودة: إجراء اختبارات منتظمة لضمان ثبات الجودة للصور والفحوصات. 5. الصيانة الوقائية: تنفيذ الصيانة الوقائية الدورية لجعل الجهاز يعتمد عليه بصورة مثلى وذلك من خلال تطبيق معايير للعناية الفائقة المسبقة بالجهاز تشمل أطقم الصيانة الدورية (حسب ماهو موضح في كتيب الصيانة) ولا تشمل قطع الغيار لهذه الفئة. 6. الصيانة التصحيحية: تنفيذ أي أعمال تصحيحية مطلوبة خلال فترة الصيانة وتغطية كاملة لتكاليف الدعم الفني لأي أعمال صيانة تصحيحية ولا تشمل قطع الغيار لهذه الفئة. 7. إمكانية الوصول لمهندسي المساندة الفنية ولمكتب العناية بالعملاء بصورة غير محدودة. 8. الدعم عن بعد: تشخيص شامل لمسح الجهاز لتلمس أي أخطاء والكشف عنها قبل أن تؤدي إلى تعطل الجهاز، بالإضافة إلى إصلاح الجهاز في حال عدم الحاجة للحضور إلى الموقع. 9. التحديث الخاص بمكونات الأجهزة وبالبرامج الكمبيوترية: إجراء عدة تحديثات من الشركة الصانعة للحفاظ على الجهاز متماشياً مع آخر التحديثات التقنية. 10. تحديث السلامة الخاص بمكونات الأجهزة وبالبرامج الكمبيوترية للتأكد من أن الجهاز متوافق مع كافة معايير السلامة التي تستجد. 11. فحوصات السلامة/ فحوصات السلامة الكهربائية حسب توصية المصنع للتأكد من أن الجهاز متوافق مع كافة معايير السلامة لاستخدام الاكلينيكي. 12. الفحوصات الميكانيكية/ الوظيفية: إجراء عدد من الفحوصات الوظيفية لضمان حسن أداء الجهاز والاعتماد عليه. 13. لا تشمل قطع الغيار. 14. المستهلكات غير مشمولة على الإطلاق. 15. زمن التغطية: 9 ساعات عمل خلال أيام العمل الأسبوعي (5 أيام) 16. تبديل قطع الغيار يجب أن يتم خلال 7 ايام عمل بعد اصدار تعميد الشراء او خطاب الترسية من الجهة الحكومية. 17. الالتزام بتصحيح الاستدعاءات المصنعية (recall) خلال فترة العقد وبحسب الآلية المتبعة في نظام هيئة الغذاء والدواء. 18. يتم إصلاح الجهاز خلال يومين عمل بعد فحصه ضمن زمن الاستجابة المحدد في حال لم يتم طلب قطع الغيار أو في حال استلام قطع الغيار لكل بلاغ.
20003 | 200033052 | 4500001011 | صيانة أجهزة التصوير الطبي وملحقاتها لشركة | Maintenance of medical imaging equipment | شركه جنرال الكتريك للخدمات الطبيه | MR 3.0T HDX Twinspeed PlanB | MR 3.0T HDX Twinspeed PlanB | x | 1Y | 1 | 3 | GE | Saudi Arabia | Service for 1 Year |  | 1. استقبال البلاغات واستدعاءات الدعم الفني لأي خلل وظيفي لفحص الجهاز وكتابة التقارير بالأعطال. 2. زمن استجابة مؤكد من الاستدعاء للموقع أو من خلال الدعم عن بعد خلال 24 ساعة للمدن الرئيسية و 48 ساعة للمدن المجاورة و 72 ساعة للمدن النائية. 3. ضمان كفاءة عمل للجهاز (Uptime) بنسبة 90% تحسب من تاريخ تعميد قطع الغيار. 4. ضمان الجودة: إجراء اختبارات منتظمة لضمان ثبات الجودة للصور والفحوصات. 5. الصيانة الوقائية: تنفيذ الصيانة الوقائية الدورية لجعل الجهاز يعتمد عليه بصورة مثلى وذلك من خلال تطبيق معايير للعناية الفائقة المسبقة بالجهاز تشمل أطقم الصيانة الدورية (حسب ماهو موضح في كتيب الصيانة) ولا تشمل قطع الغيار لهذه الفئة. 6. الصيانة التصحيحية: تنفيذ أي أعمال تصحيحية مطلوبة خلال فترة الصيانة وتغطية كاملة لتكاليف الدعم الفني لأي أعمال صيانة تصحيحية ولا تشمل قطع الغيار لهذه الفئة. 7. إمكانية الوصول لمهندسي المساندة الفنية ولمكتب العناية بالعملاء بصورة غير محدودة. 8. الدعم عن بعد: تشخيص شامل لمسح الجهاز لتلمس أي أخطاء والكشف عنها قبل أن تؤدي إلى تعطل الجهاز، بالإضافة إلى إصلاح الجهاز في حال عدم الحاجة للحضور إلى الموقع. 9. التحديث الخاص بمكونات الأجهزة وبالبرامج الكمبيوترية: إجراء عدة تحديثات من الشركة الصانعة للحفاظ على الجهاز متماشياً مع آخر التحديثات التقنية. 10. تحديث السلامة الخاص بمكونات الأجهزة وبالبرامج الكمبيوترية للتأكد من أن الجهاز متوافق مع كافة معايير السلامة التي تستجد. 11. فحوصات السلامة/ فحوصات السلامة الكهربائية حسب توصية المصنع للتأكد من أن الجهاز متوافق مع كافة معايير السلامة لاستخدام الاكلينيكي. 12. الفحوصات الميكانيكية/ الوظيفية: إجراء عدد من الفحوصات الوظيفية لضمان حسن أداء الجهاز والاعتماد عليه. 13. لا تشمل قطع الغيار. 14. المستهلكات غير مشمولة على الإطلاق. 15. زمن التغطية: 9 ساعات عمل خلال أيام العمل الأسبوعي (5 أيام) 16. تبديل قطع الغيار يجب أن يتم خلال 7 ايام عمل بعد اصدار تعميد الشراء او خطاب الترسية من الجهة الحكومية. 17. الالتزام بتصحيح الاستدعاءات المصنعية (recall) خلال فترة العقد وبحسب الآلية المتبعة في نظام هيئة الغذاء والدواء. 18. يتم إصلاح الجهاز خلال يومين عمل بعد فحصه ضمن زمن الاستجابة المحدد في حال لم يتم طلب قطع الغيار أو في حال استلام قطع الغيار لكل بلاغ.
20003 | 200033053 | 4500001011 | صيانة أجهزة التصوير الطبي وملحقاتها لشركة | Maintenance of medical imaging equipment | شركه جنرال الكتريك للخدمات الطبيه | MR 3.0T MR 750/750W PlanB | MR 3.0T MR 750/750W PlanB | x | 1Y | 1 | 3 | GE | Saudi Arabia | Service for 1 Year |  | 1. استقبال البلاغات واستدعاءات الدعم الفني لأي خلل وظيفي لفحص الجهاز وكتابة التقارير بالأعطال. 2. زمن استجابة مؤكد من الاستدعاء للموقع أو من خلال الدعم عن بعد خلال 24 ساعة للمدن الرئيسية و 48 ساعة للمدن المجاورة و 72 ساعة للمدن النائية. 3. ضمان كفاءة عمل للجهاز (Uptime) بنسبة 90% تحسب من تاريخ تعميد قطع الغيار. 4. ضمان الجودة: إجراء اختبارات منتظمة لضمان ثبات الجودة للصور والفحوصات. 5. الصيانة الوقائية: تنفيذ الصيانة الوقائية الدورية لجعل الجهاز يعتمد عليه بصورة مثلى وذلك من خلال تطبيق معايير للعناية الفائقة المسبقة بالجهاز تشمل أطقم الصيانة الدورية (حسب ماهو موضح في كتيب الصيانة) ولا تشمل قطع الغيار لهذه الفئة. 6. الصيانة التصحيحية: تنفيذ أي أعمال تصحيحية مطلوبة خلال فترة الصيانة وتغطية كاملة لتكاليف الدعم الفني لأي أعمال صيانة تصحيحية ولا تشمل قطع الغيار لهذه الفئة. 7. إمكانية الوصول لمهندسي المساندة الفنية ولمكتب العناية بالعملاء بصورة غير محدودة. 8. الدعم عن بعد: تشخيص شامل لمسح الجهاز لتلمس أي أخطاء والكشف عنها قبل أن تؤدي إلى تعطل الجهاز، بالإضافة إلى إصلاح الجهاز في حال عدم الحاجة للحضور إلى الموقع. 9. التحديث الخاص بمكونات الأجهزة وبالبرامج الكمبيوترية: إجراء عدة تحديثات من الشركة الصانعة للحفاظ على الجهاز متماشياً مع آخر التحديثات التقنية. 10. تحديث السلامة الخاص بمكونات الأجهزة وبالبرامج الكمبيوترية للتأكد من أن الجهاز متوافق مع كافة معايير السلامة التي تستجد. 11. فحوصات السلامة/ فحوصات السلامة الكهربائية حسب توصية المصنع للتأكد من أن الجهاز متوافق مع كافة معايير السلامة لاستخدام الاكلينيكي. 12. الفحوصات الميكانيكية/ الوظيفية: إجراء عدد من الفحوصات الوظيفية لضمان حسن أداء الجهاز والاعتماد عليه. 13. لا تشمل قطع الغيار. 14. المستهلكات غير مشمولة على الإطلاق. 15. زمن التغطية: 9 ساعات عمل خلال أيام العمل الأسبوعي (5 أيام) 16. تبديل قطع الغيار يجب أن يتم خلال 7 ايام عمل بعد اصدار تعميد الشراء او خطاب الترسية من الجهة الحكومية. 17. الالتزام بتصحيح الاستدعاءات المصنعية (recall) خلال فترة العقد وبحسب الآلية المتبعة في نظام هيئة الغذاء والدواء. 18. يتم إصلاح الجهاز خلال يومين عمل بعد فحصه ضمن زمن الاستجابة المحدد في حال لم يتم طلب قطع الغيار أو في حال استلام قطع الغيار لكل بلاغ.
20003 | 200033054 | 4500001011 | صيانة أجهزة التصوير الطبي وملحقاتها لشركة | Maintenance of medical imaging equipment | شركه جنرال الكتريك للخدمات الطبيه | MR Brivo/Optima 355/360 PlanB | MR Brivo/Optima 355/360 PlanB | x | 1Y | 1 | 3 | GE | Saudi Arabia | Service for 1 Year |  | 1. استقبال البلاغات واستدعاءات الدعم الفني لأي خلل وظيفي لفحص الجهاز وكتابة التقارير بالأعطال. 2. زمن استجابة مؤكد من الاستدعاء للموقع أو من خلال الدعم عن بعد خلال 24 ساعة للمدن الرئيسية و 48 ساعة للمدن المجاورة و 72 ساعة للمدن النائية. 3. ضمان كفاءة عمل للجهاز (Uptime) بنسبة 90% تحسب من تاريخ تعميد قطع الغيار. 4. ضمان الجودة: إجراء اختبارات منتظمة لضمان ثبات الجودة للصور والفحوصات. 5. الصيانة الوقائية: تنفيذ الصيانة الوقائية الدورية لجعل الجهاز يعتمد عليه بصورة مثلى وذلك من خلال تطبيق معايير للعناية الفائقة المسبقة بالجهاز تشمل أطقم الصيانة الدورية (حسب ماهو موضح في كتيب الصيانة) ولا تشمل قطع الغيار لهذه الفئة. 6. الصيانة التصحيحية: تنفيذ أي أعمال تصحيحية مطلوبة خلال فترة الصيانة وتغطية كاملة لتكاليف الدعم الفني لأي أعمال صيانة تصحيحية ولا تشمل قطع الغيار لهذه الفئة. 7. إمكانية الوصول لمهندسي المساندة الفنية ولمكتب العناية بالعملاء بصورة غير محدودة. 8. الدعم عن بعد: تشخيص شامل لمسح الجهاز لتلمس أي أخطاء والكشف عنها قبل أن تؤدي إلى تعطل الجهاز، بالإضافة إلى إصلاح الجهاز في حال عدم الحاجة للحضور إلى الموقع. 9. التحديث الخاص بمكونات الأجهزة وبالبرامج الكمبيوترية: إجراء عدة تحديثات من الشركة الصانعة للحفاظ على الجهاز متماشياً مع آخر التحديثات التقنية. 10. تحديث السلامة الخاص بمكونات الأجهزة وبالبرامج الكمبيوترية للتأكد من أن الجهاز متوافق مع كافة معايير السلامة التي تستجد. 11. فحوصات السلامة/ فحوصات السلامة الكهربائية حسب توصية المصنع للتأكد من أن الجهاز متوافق مع كافة معايير السلامة لاستخدام الاكلينيكي. 12. الفحوصات الميكانيكية/ الوظيفية: إجراء عدد من الفحوصات الوظيفية لضمان حسن أداء الجهاز والاعتماد عليه. 13. لا تشمل قطع الغيار. 14. المستهلكات غير مشمولة على الإطلاق. 15. زمن التغطية: 9 ساعات عمل خلال أيام العمل الأسبوعي (5 أيام) 16. تبديل قطع الغيار يجب أن يتم خلال 7 ايام عمل بعد اصدار تعميد الشراء او خطاب الترسية من الجهة الحكومية. 17. الالتزام بتصحيح الاستدعاءات المصنعية (recall) خلال فترة العقد وبحسب الآلية المتبعة في نظام هيئة الغذاء والدواء. 18. يتم إصلاح الجهاز خلال يومين عمل بعد فحصه ضمن زمن الاستجابة المحدد في حال لم يتم طلب قطع الغيار أو في حال استلام قطع الغيار لكل بلاغ.
20003 | 200033055 | 4500001011 | صيانة أجهزة التصوير الطبي وملحقاتها لشركة | Maintenance of medical imaging equipment | شركه جنرال الكتريك للخدمات الطبيه | MR MR 450/450W PlanB | MR MR 450/450W PlanB | x | 1Y | 1 | 3 | GE | Saudi Arabia | Service for 1 Year |  | 1. استقبال البلاغات واستدعاءات الدعم الفني لأي خلل وظيفي لفحص الجهاز وكتابة التقارير بالأعطال. 2. زمن استجابة مؤكد من الاستدعاء للموقع أو من خلال الدعم عن بعد خلال 24 ساعة للمدن الرئيسية و 48 ساعة للمدن المجاورة و 72 ساعة للمدن النائية. 3. ضمان كفاءة عمل للجهاز (Uptime) بنسبة 90% تحسب من تاريخ تعميد قطع الغيار. 4. ضمان الجودة: إجراء اختبارات منتظمة لضمان ثبات الجودة للصور والفحوصات. 5. الصيانة الوقائية: تنفيذ الصيانة الوقائية الدورية لجعل الجهاز يعتمد عليه بصورة مثلى وذلك من خلال تطبيق معايير للعناية الفائقة المسبقة بالجهاز تشمل أطقم الصيانة الدورية (حسب ماهو موضح في كتيب الصيانة) ولا تشمل قطع الغيار لهذه الفئة. 6. الصيانة التصحيحية: تنفيذ أي أعمال تصحيحية مطلوبة خلال فترة الصيانة وتغطية كاملة لتكاليف الدعم الفني لأي أعمال صيانة تصحيحية ولا تشمل قطع الغيار لهذه الفئة. 7. إمكانية الوصول لمهندسي المساندة الفنية ولمكتب العناية بالعملاء بصورة غير محدودة. 8. الدعم عن بعد: تشخيص شامل لمسح الجهاز لتلمس أي أخطاء والكشف عنها قبل أن تؤدي إلى تعطل الجهاز، بالإضافة إلى إصلاح الجهاز في حال عدم الحاجة للحضور إلى الموقع. 9. التحديث الخاص بمكونات الأجهزة وبالبرامج الكمبيوترية: إجراء عدة تحديثات من الشركة الصانعة للحفاظ على الجهاز متماشياً مع آخر التحديثات التقنية. 10. تحديث السلامة الخاص بمكونات الأجهزة وبالبرامج الكمبيوترية للتأكد من أن الجهاز متوافق مع كافة معايير السلامة التي تستجد. 11. فحوصات السلامة/ فحوصات السلامة الكهربائية حسب توصية المصنع للتأكد من أن الجهاز متوافق مع كافة معايير السلامة لاستخدام الاكلينيكي. 12. الفحوصات الميكانيكية/ الوظيفية: إجراء عدد من الفحوصات الوظيفية لضمان حسن أداء الجهاز والاعتماد عليه. 13. لا تشمل قطع الغيار. 14. المستهلكات غير مشمولة على الإطلاق. 15. زمن التغطية: 9 ساعات عمل خلال أيام العمل الأسبوعي (5 أيام) 16. تبديل قطع الغيار يجب أن يتم خلال 7 ايام عمل بعد اصدار تعميد الشراء او خطاب الترسية من الجهة الحكومية. 17. الالتزام بتصحيح الاستدعاءات المصنعية (recall) خلال فترة العقد وبحسب الآلية المتبعة في نظام هيئة الغذاء والدواء. 18. يتم إصلاح الجهاز خلال يومين عمل بعد فحصه ضمن زمن الاستجابة المحدد في حال لم يتم طلب قطع الغيار أو في حال استلام قطع الغيار لكل بلاغ.
20003 | 200033056 | 4500001011 | صيانة أجهزة التصوير الطبي وملحقاتها لشركة | Maintenance of medical imaging equipment | شركه جنرال الكتريك للخدمات الطبيه | MR Signa Explorer PlanB | MR Signa Explorer PlanB | x | 1Y | 1 | 3 | GE | Saudi Arabia | Service for 1 Year |  | 1. استقبال البلاغات واستدعاءات الدعم الفني لأي خلل وظيفي لفحص الجهاز وكتابة التقارير بالأعطال. 2. زمن استجابة مؤكد من الاستدعاء للموقع أو من خلال الدعم عن بعد خلال 24 ساعة للمدن الرئيسية و 48 ساعة للمدن المجاورة و 72 ساعة للمدن النائية. 3. ضمان كفاءة عمل للجهاز (Uptime) بنسبة 90% تحسب من تاريخ تعميد قطع الغيار. 4. ضمان الجودة: إجراء اختبارات منتظمة لضمان ثبات الجودة للصور والفحوصات. 5. الصيانة الوقائية: تنفيذ الصيانة الوقائية الدورية لجعل الجهاز يعتمد عليه بصورة مثلى وذلك من خلال تطبيق معايير للعناية الفائقة المسبقة بالجهاز تشمل أطقم الصيانة الدورية (حسب ماهو موضح في كتيب الصيانة) ولا تشمل قطع الغيار لهذه الفئة. 6. الصيانة التصحيحية: تنفيذ أي أعمال تصحيحية مطلوبة خلال فترة الصيانة وتغطية كاملة لتكاليف الدعم الفني لأي أعمال صيانة تصحيحية ولا تشمل قطع الغيار لهذه الفئة. 7. إمكانية الوصول لمهندسي المساندة الفنية ولمكتب العناية بالعملاء بصورة غير محدودة. 8. الدعم عن بعد: تشخيص شامل لمسح الجهاز لتلمس أي أخطاء والكشف عنها قبل أن تؤدي إلى تعطل الجهاز، بالإضافة إلى إصلاح الجهاز في حال عدم الحاجة للحضور إلى الموقع. 9. التحديث الخاص بمكونات الأجهزة وبالبرامج الكمبيوترية: إجراء عدة تحديثات من الشركة الصانعة للحفاظ على الجهاز متماشياً مع آخر التحديثات التقنية. 10. تحديث السلامة الخاص بمكونات الأجهزة وبالبرامج الكمبيوترية للتأكد من أن الجهاز متوافق مع كافة معايير السلامة التي تستجد. 11. فحوصات السلامة/ فحوصات السلامة الكهربائية حسب توصية المصنع للتأكد من أن الجهاز متوافق مع كافة معايير السلامة لاستخدام الاكلينيكي. 12. الفحوصات الميكانيكية/ الوظيفية: إجراء عدد من الفحوصات الوظيفية لضمان حسن أداء الجهاز والاعتماد عليه. 13. لا تشمل قطع الغيار. 14. المستهلكات غير مشمولة على الإطلاق. 15. زمن التغطية: 9 ساعات عمل خلال أيام العمل الأسبوعي (5 أيام) 16. تبديل قطع الغيار يجب أن يتم خلال 7 ايام عمل بعد اصدار تعميد الشراء او خطاب الترسية من الجهة الحكومية. 17. الالتزام بتصحيح الاستدعاءات المصنعية (recall) خلال فترة العقد وبحسب الآلية المتبعة في نظام هيئة الغذاء والدواء. 18. يتم إصلاح الجهاز خلال يومين عمل بعد فحصه ضمن زمن الاستجابة المحدد في حال لم يتم طلب قطع الغيار أو في حال استلام قطع الغيار لكل بلاغ.
20003 | 200033057 | 4500001011 | صيانة أجهزة التصوير الطبي وملحقاتها لشركة | Maintenance of medical imaging equipment | شركه جنرال الكتريك للخدمات الطبيه | MR SIGNA Architect 3.0T PlanB | MR SIGNA Architect 3.0T PlanB | x | 1Y | 1 | 3 | GE | Saudi Arabia | Service for 1 Year |  | 1. استقبال البلاغات واستدعاءات الدعم الفني لأي خلل وظيفي لفحص الجهاز وكتابة التقارير بالأعطال. 2. زمن استجابة مؤكد من الاستدعاء للموقع أو من خلال الدعم عن بعد خلال 24 ساعة للمدن الرئيسية و 48 ساعة للمدن المجاورة و 72 ساعة للمدن النائية. 3. ضمان كفاءة عمل للجهاز (Uptime) بنسبة 90% تحسب من تاريخ تعميد قطع الغيار. 4. ضمان الجودة: إجراء اختبارات منتظمة لضمان ثبات الجودة للصور والفحوصات. 5. الصيانة الوقائية: تنفيذ الصيانة الوقائية الدورية لجعل الجهاز يعتمد عليه بصورة مثلى وذلك من خلال تطبيق معايير للعناية الفائقة المسبقة بالجهاز تشمل أطقم الصيانة الدورية (حسب ماهو موضح في كتيب الصيانة) ولا تشمل قطع الغيار لهذه الفئة. 6. الصيانة التصحيحية: تنفيذ أي أعمال تصحيحية مطلوبة خلال فترة الصيانة وتغطية كاملة لتكاليف الدعم الفني لأي أعمال صيانة تصحيحية ولا تشمل قطع الغيار لهذه الفئة. 7. إمكانية الوصول لمهندسي المساندة الفنية ولمكتب العناية بالعملاء بصورة غير محدودة. 8. الدعم عن بعد: تشخيص شامل لمسح الجهاز لتلمس أي أخطاء والكشف عنها قبل أن تؤدي إلى تعطل الجهاز، بالإضافة إلى إصلاح الجهاز في حال عدم الحاجة للحضور إلى الموقع. 9. التحديث الخاص بمكونات الأجهزة وبالبرامج الكمبيوترية: إجراء عدة تحديثات من الشركة الصانعة للحفاظ على الجهاز متماشياً مع آخر التحديثات التقنية. 10. تحديث السلامة الخاص بمكونات الأجهزة وبالبرامج الكمبيوترية للتأكد من أن الجهاز متوافق مع كافة معايير السلامة التي تستجد. 11. فحوصات السلامة/ فحوصات السلامة الكهربائية حسب توصية المصنع للتأكد من أن الجهاز متوافق مع كافة معايير السلامة لاستخدام الاكلينيكي. 12. الفحوصات الميكانيكية/ الوظيفية: إجراء عدد من الفحوصات الوظيفية لضمان حسن أداء الجهاز والاعتماد عليه. 13. لا تشمل قطع الغيار. 14. المستهلكات غير مشمولة على الإطلاق. 15. زمن التغطية: 9 ساعات عمل خلال أيام العمل الأسبوعي (5 أيام) 16. تبديل قطع الغيار يجب أن يتم خلال 7 ايام عمل بعد اصدار تعميد الشراء او خطاب الترسية من الجهة الحكومية. 17. الالتزام بتصحيح الاستدعاءات المصنعية (recall) خلال فترة العقد وبحسب الآلية المتبعة في نظام هيئة الغذاء والدواء. 18. يتم إصلاح الجهاز خلال يومين عمل بعد فحصه ضمن زمن الاستجابة المحدد في حال لم يتم طلب قطع الغيار أو في حال استلام قطع الغيار لكل بلاغ.
20003 | 200033058 | 4500001011 | صيانة أجهزة التصوير الطبي وملحقاتها لشركة | Maintenance of medical imaging equipment | شركه جنرال الكتريك للخدمات الطبيه | MR Signa Creator PlanB | MR Signa Creator PlanB | x | 1Y | 1 | 3 | GE | Saudi Arabia | Service for 1 Year |  | 1. استقبال البلاغات واستدعاءات الدعم الفني لأي خلل وظيفي لفحص الجهاز وكتابة التقارير بالأعطال. 2. زمن استجابة مؤكد من الاستدعاء للموقع أو من خلال الدعم عن بعد خلال 24 ساعة للمدن الرئيسية و 48 ساعة للمدن المجاورة و 72 ساعة للمدن النائية. 3. ضمان كفاءة عمل للجهاز (Uptime) بنسبة 90% تحسب من تاريخ تعميد قطع الغيار. 4. ضمان الجودة: إجراء اختبارات منتظمة لضمان ثبات الجودة للصور والفحوصات. 5. الصيانة الوقائية: تنفيذ الصيانة الوقائية الدورية لجعل الجهاز يعتمد عليه بصورة مثلى وذلك من خلال تطبيق معايير للعناية الفائقة المسبقة بالجهاز تشمل أطقم الصيانة الدورية (حسب ماهو موضح في كتيب الصيانة) ولا تشمل قطع الغيار لهذه الفئة. 6. الصيانة التصحيحية: تنفيذ أي أعمال تصحيحية مطلوبة خلال فترة الصيانة وتغطية كاملة لتكاليف الدعم الفني لأي أعمال صيانة تصحيحية ولا تشمل قطع الغيار لهذه الفئة. 7. إمكانية الوصول لمهندسي المساندة الفنية ولمكتب العناية بالعملاء بصورة غير محدودة. 8. الدعم عن بعد: تشخيص شامل لمسح الجهاز لتلمس أي أخطاء والكشف عنها قبل أن تؤدي إلى تعطل الجهاز، بالإضافة إلى إصلاح الجهاز في حال عدم الحاجة للحضور إلى الموقع. 9. التحديث الخاص بمكونات الأجهزة وبالبرامج الكمبيوترية: إجراء عدة تحديثات من الشركة الصانعة للحفاظ على الجهاز متماشياً مع آخر التحديثات التقنية. 10. تحديث السلامة الخاص بمكونات الأجهزة وبالبرامج الكمبيوترية للتأكد من أن الجهاز متوافق مع كافة معايير السلامة التي تستجد. 11. فحوصات السلامة/ فحوصات السلامة الكهربائية حسب توصية المصنع للتأكد من أن الجهاز متوافق مع كافة معايير السلامة لاستخدام الاكلينيكي. 12. الفحوصات الميكانيكية/ الوظيفية: إجراء عدد من الفحوصات الوظيفية لضمان حسن أداء الجهاز والاعتماد عليه. 13. لا تشمل قطع الغيار. 14. المستهلكات غير مشمولة على الإطلاق. 15. زمن التغطية: 9 ساعات عمل خلال أيام العمل الأسبوعي (5 أيام) 16. تبديل قطع الغيار يجب أن يتم خلال 7 ايام عمل بعد اصدار تعميد الشراء او خطاب الترسية من الجهة الحكومية. 17. الالتزام بتصحيح الاستدعاءات المصنعية (recall) خلال فترة العقد وبحسب الآلية المتبعة في نظام هيئة الغذاء والدواء. 18. يتم إصلاح الجهاز خلال يومين عمل بعد فحصه ضمن زمن الاستجابة المحدد في حال لم يتم طلب قطع الغيار أو في حال استلام قطع الغيار لكل بلاغ.
20003 | 200033059 | 4500001011 | صيانة أجهزة التصوير الطبي وملحقاتها لشركة | Maintenance of medical imaging equipment | شركه جنرال الكتريك للخدمات الطبيه | MR Signa Pioneer PlanB | MR Signa Pioneer PlanB | x | 1Y | 1 | 3 | GE | Saudi Arabia | Service for 1 Year |  | 1. استقبال البلاغات واستدعاءات الدعم الفني لأي خلل وظيفي لفحص الجهاز وكتابة التقارير بالأعطال. 2. زمن استجابة مؤكد من الاستدعاء للموقع أو من خلال الدعم عن بعد خلال 24 ساعة للمدن الرئيسية و 48 ساعة للمدن المجاورة و 72 ساعة للمدن النائية. 3. ضمان كفاءة عمل للجهاز (Uptime) بنسبة 90% تحسب من تاريخ تعميد قطع الغيار. 4. ضمان الجودة: إجراء اختبارات منتظمة لضمان ثبات الجودة للصور والفحوصات. 5. الصيانة الوقائية: تنفيذ الصيانة الوقائية الدورية لجعل الجهاز يعتمد عليه بصورة مثلى وذلك من خلال تطبيق معايير للعناية الفائقة المسبقة بالجهاز تشمل أطقم الصيانة الدورية (حسب ماهو موضح في كتيب الصيانة) ولا تشمل قطع الغيار لهذه الفئة. 6. الصيانة التصحيحية: تنفيذ أي أعمال تصحيحية مطلوبة خلال فترة الصيانة وتغطية كاملة لتكاليف الدعم الفني لأي أعمال صيانة تصحيحية ولا تشمل قطع الغيار لهذه الفئة. 7. إمكانية الوصول لمهندسي المساندة الفنية ولمكتب العناية بالعملاء بصورة غير محدودة. 8. الدعم عن بعد: تشخيص شامل لمسح الجهاز لتلمس أي أخطاء والكشف عنها قبل أن تؤدي إلى تعطل الجهاز، بالإضافة إلى إصلاح الجهاز في حال عدم الحاجة للحضور إلى الموقع. 9. التحديث الخاص بمكونات الأجهزة وبالبرامج الكمبيوترية: إجراء عدة تحديثات من الشركة الصانعة للحفاظ على الجهاز متماشياً مع آخر التحديثات التقنية. 10. تحديث السلامة الخاص بمكونات الأجهزة وبالبرامج الكمبيوترية للتأكد من أن الجهاز متوافق مع كافة معايير السلامة التي تستجد. 11. فحوصات السلامة/ فحوصات السلامة الكهربائية حسب توصية المصنع للتأكد من أن الجهاز متوافق مع كافة معايير السلامة لاستخدام الاكلينيكي. 12. الفحوصات الميكانيكية/ الوظيفية: إجراء عدد من الفحوصات الوظيفية لضمان حسن أداء الجهاز والاعتماد عليه. 13. لا تشمل قطع الغيار. 14. المستهلكات غير مشمولة على الإطلاق. 15. زمن التغطية: 9 ساعات عمل خلال أيام العمل الأسبوعي (5 أيام) 16. تبديل قطع الغيار يجب أن يتم خلال 7 ايام عمل بعد اصدار تعميد الشراء او خطاب الترسية من الجهة الحكومية. 17. الالتزام بتصحيح الاستدعاءات المصنعية (recall) خلال فترة العقد وبحسب الآلية المتبعة في نظام هيئة الغذاء والدواء. 18. يتم إصلاح الجهاز خلال يومين عمل بعد فحصه ضمن زمن الاستجابة المحدد في حال لم يتم طلب قطع الغيار أو في حال استلام قطع الغيار لكل بلاغ.
20003 | 200033060 | 4500001011 | صيانة أجهزة التصوير الطبي وملحقاتها لشركة | Maintenance of medical imaging equipment | شركه جنرال الكتريك للخدمات الطبيه | MR Signa Voyager PlanB | MR Signa Voyager PlanB | x | 1Y | 1 | 3 | GE | Saudi Arabia | Service for 1 Year |  | 1. استقبال البلاغات واستدعاءات الدعم الفني لأي خلل وظيفي لفحص الجهاز وكتابة التقارير بالأعطال. 2. زمن استجابة مؤكد من الاستدعاء للموقع أو من خلال الدعم عن بعد خلال 24 ساعة للمدن الرئيسية و 48 ساعة للمدن المجاورة و 72 ساعة للمدن النائية. 3. ضمان كفاءة عمل للجهاز (Uptime) بنسبة 90% تحسب من تاريخ تعميد قطع الغيار. 4. ضمان الجودة: إجراء اختبارات منتظمة لضمان ثبات الجودة للصور والفحوصات. 5. الصيانة الوقائية: تنفيذ الصيانة الوقائية الدورية لجعل الجهاز يعتمد عليه بصورة مثلى وذلك من خلال تطبيق معايير للعناية الفائقة المسبقة بالجهاز تشمل أطقم الصيانة الدورية (حسب ماهو موضح في كتيب الصيانة) ولا تشمل قطع الغيار لهذه الفئة. 6. الصيانة التصحيحية: تنفيذ أي أعمال تصحيحية مطلوبة خلال فترة الصيانة وتغطية كاملة لتكاليف الدعم الفني لأي أعمال صيانة تصحيحية ولا تشمل قطع الغيار لهذه الفئة. 7. إمكانية الوصول لمهندسي المساندة الفنية ولمكتب العناية بالعملاء بصورة غير محدودة. 8. الدعم عن بعد: تشخيص شامل لمسح الجهاز لتلمس أي أخطاء والكشف عنها قبل أن تؤدي إلى تعطل الجهاز، بالإضافة إلى إصلاح الجهاز في حال عدم الحاجة للحضور إلى الموقع. 9. التحديث الخاص بمكونات الأجهزة وبالبرامج الكمبيوترية: إجراء عدة تحديثات من الشركة الصانعة للحفاظ على الجهاز متماشياً مع آخر التحديثات التقنية. 10. تحديث السلامة الخاص بمكونات الأجهزة وبالبرامج الكمبيوترية للتأكد من أن الجهاز متوافق مع كافة معايير السلامة التي تستجد. 11. فحوصات السلامة/ فحوصات السلامة الكهربائية حسب توصية المصنع للتأكد من أن الجهاز متوافق مع كافة معايير السلامة لاستخدام الاكلينيكي. 12. الفحوصات الميكانيكية/ الوظيفية: إجراء عدد من الفحوصات الوظيفية لضمان حسن أداء الجهاز والاعتماد عليه. 13. لا تشمل قطع الغيار. 14. المستهلكات غير مشمولة على الإطلاق. 15. زمن التغطية: 9 ساعات عمل خلال أيام العمل الأسبوعي (5 أيام) 16. تبديل قطع الغيار يجب أن يتم خلال 7 ايام عمل بعد اصدار تعميد الشراء او خطاب الترسية من الجهة الحكومية. 17. الالتزام بتصحيح الاستدعاءات المصنعية (recall) خلال فترة العقد وبحسب الآلية المتبعة في نظام هيئة الغذاء والدواء. 18. يتم إصلاح الجهاز خلال يومين عمل بعد فحصه ضمن زمن الاستجابة المحدد في حال لم يتم طلب قطع الغيار أو في حال استلام قطع الغيار لكل بلاغ.
20003 | 200033061 | 4500001011 | صيانة أجهزة التصوير الطبي وملحقاتها لشركة | Maintenance of medical imaging equipment | شركه جنرال الكتريك للخدمات الطبيه | MRI Monitor 5/S PlanB | MRI Monitor 5/S PlanB | x | 1Y | 1 | 3 | GE | Saudi Arabia | Service for 1 Year |  | 1. استقبال البلاغات واستدعاءات الدعم الفني لأي خلل وظيفي لفحص الجهاز وكتابة التقارير بالأعطال. 2. زمن استجابة مؤكد من الاستدعاء للموقع أو من خلال الدعم عن بعد خلال 24 ساعة للمدن الرئيسية و 48 ساعة للمدن المجاورة و 72 ساعة للمدن النائية. 3. ضمان كفاءة عمل للجهاز (Uptime) بنسبة 90% تحسب من تاريخ تعميد قطع الغيار. 4. ضمان الجودة: إجراء اختبارات منتظمة لضمان ثبات الجودة للصور والفحوصات. 5. الصيانة الوقائية: تنفيذ الصيانة الوقائية الدورية لجعل الجهاز يعتمد عليه بصورة مثلى وذلك من خلال تطبيق معايير للعناية الفائقة المسبقة بالجهاز تشمل أطقم الصيانة الدورية (حسب ماهو موضح في كتيب الصيانة) ولا تشمل قطع الغيار لهذه الفئة. 6. الصيانة التصحيحية: تنفيذ أي أعمال تصحيحية مطلوبة خلال فترة الصيانة وتغطية كاملة لتكاليف الدعم الفني لأي أعمال صيانة تصحيحية ولا تشمل قطع الغيار لهذه الفئة. 7. إمكانية الوصول لمهندسي المساندة الفنية ولمكتب العناية بالعملاء بصورة غير محدودة. 8. الدعم عن بعد: تشخيص شامل لمسح الجهاز لتلمس أي أخطاء والكشف عنها قبل أن تؤدي إلى تعطل الجهاز، بالإضافة إلى إصلاح الجهاز في حال عدم الحاجة للحضور إلى الموقع. 9. التحديث الخاص بمكونات الأجهزة وبالبرامج الكمبيوترية: إجراء عدة تحديثات من الشركة الصانعة للحفاظ على الجهاز متماشياً مع آخر التحديثات التقنية. 10. تحديث السلامة الخاص بمكونات الأجهزة وبالبرامج الكمبيوترية للتأكد من أن الجهاز متوافق مع كافة معايير السلامة التي تستجد. 11. فحوصات السلامة/ فحوصات السلامة الكهربائية حسب توصية المصنع للتأكد من أن الجهاز متوافق مع كافة معايير السلامة لاستخدام الاكلينيكي. 12. الفحوصات الميكانيكية/ الوظيفية: إجراء عدد من الفحوصات الوظيفية لضمان حسن أداء الجهاز والاعتماد عليه. 13. لا تشمل قطع الغيار. 14. المستهلكات غير مشمولة على الإطلاق. 15. زمن التغطية: 9 ساعات عمل خلال أيام العمل الأسبوعي (5 أيام) 16. تبديل قطع الغيار يجب أن يتم خلال 7 ايام عمل بعد اصدار تعميد الشراء او خطاب الترسية من الجهة الحكومية. 17. الالتزام بتصحيح الاستدعاءات المصنعية (recall) خلال فترة العقد وبحسب الآلية المتبعة في نظام هيئة الغذاء والدواء. 18. يتم إصلاح الجهاز خلال يومين عمل بعد فحصه ضمن زمن الاستجابة المحدد في حال لم يتم طلب قطع الغيار أو في حال استلام قطع الغيار لكل بلاغ.
20003 | 200033062 | 4500001011 | صيانة أجهزة التصوير الطبي وملحقاتها لشركة | Maintenance of medical imaging equipment | شركه جنرال الكتريك للخدمات الطبيه | NM Discovery NM/CT 670 PlanB | NM Discovery NM/CT 670 PlanB | x | 1Y | 1 | 3 | GE | Saudi Arabia | Service for 1 Year |  | 1. استقبال البلاغات واستدعاءات الدعم الفني لأي خلل وظيفي لفحص الجهاز وكتابة التقارير بالأعطال. 2. زمن استجابة مؤكد من الاستدعاء للموقع أو من خلال الدعم عن بعد خلال 24 ساعة للمدن الرئيسية و 48 ساعة للمدن المجاورة و 72 ساعة للمدن النائية. 3. ضمان كفاءة عمل للجهاز (Uptime) بنسبة 90% تحسب من تاريخ تعميد قطع الغيار. 4. ضمان الجودة: إجراء اختبارات منتظمة لضمان ثبات الجودة للصور والفحوصات. 5. الصيانة الوقائية: تنفيذ الصيانة الوقائية الدورية لجعل الجهاز يعتمد عليه بصورة مثلى وذلك من خلال تطبيق معايير للعناية الفائقة المسبقة بالجهاز تشمل أطقم الصيانة الدورية (حسب ماهو موضح في كتيب الصيانة) ولا تشمل قطع الغيار لهذه الفئة. 6. الصيانة التصحيحية: تنفيذ أي أعمال تصحيحية مطلوبة خلال فترة الصيانة وتغطية كاملة لتكاليف الدعم الفني لأي أعمال صيانة تصحيحية ولا تشمل قطع الغيار لهذه الفئة. 7. إمكانية الوصول لمهندسي المساندة الفنية ولمكتب العناية بالعملاء بصورة غير محدودة. 8. الدعم عن بعد: تشخيص شامل لمسح الجهاز لتلمس أي أخطاء والكشف عنها قبل أن تؤدي إلى تعطل الجهاز، بالإضافة إلى إصلاح الجهاز في حال عدم الحاجة للحضور إلى الموقع. 9. التحديث الخاص بمكونات الأجهزة وبالبرامج الكمبيوترية: إجراء عدة تحديثات من الشركة الصانعة للحفاظ على الجهاز متماشياً مع آخر التحديثات التقنية. 10. تحديث السلامة الخاص بمكونات الأجهزة وبالبرامج الكمبيوترية للتأكد من أن الجهاز متوافق مع كافة معايير السلامة التي تستجد. 11. فحوصات السلامة/ فحوصات السلامة الكهربائية حسب توصية المصنع للتأكد من أن الجهاز متوافق مع كافة معايير السلامة لاستخدام الاكلينيكي. 12. الفحوصات الميكانيكية/ الوظيفية: إجراء عدد من الفحوصات الوظيفية لضمان حسن أداء الجهاز والاعتماد عليه. 13. لا تشمل قطع الغيار. 14. المستهلكات غير مشمولة على الإطلاق. 15. زمن التغطية: 9 ساعات عمل خلال أيام العمل الأسبوعي (5 أيام) 16. تبديل قطع الغيار يجب أن يتم خلال 7 ايام عمل بعد اصدار تعميد الشراء او خطاب الترسية من الجهة الحكومية. 17. الالتزام بتصحيح الاستدعاءات المصنعية (recall) خلال فترة العقد وبحسب الآلية المتبعة في نظام هيئة الغذاء والدواء. 18. يتم إصلاح الجهاز خلال يومين عمل بعد فحصه ضمن زمن الاستجابة المحدد في حال لم يتم طلب قطع الغيار أو في حال استلام قطع الغيار لكل بلاغ.
20003 | 200033063 | 4500001011 | صيانة أجهزة التصوير الطبي وملحقاتها لشركة | Maintenance of medical imaging equipment | شركه جنرال الكتريك للخدمات الطبيه | NM Discovery NM630 PlanB | NM Discovery NM630 PlanB | x | 1Y | 1 | 3 | GE | Saudi Arabia | Service for 1 Year |  | 1. استقبال البلاغات واستدعاءات الدعم الفني لأي خلل وظيفي لفحص الجهاز وكتابة التقارير بالأعطال. 2. زمن استجابة مؤكد من الاستدعاء للموقع أو من خلال الدعم عن بعد خلال 24 ساعة للمدن الرئيسية و 48 ساعة للمدن المجاورة و 72 ساعة للمدن النائية. 3. ضمان كفاءة عمل للجهاز (Uptime) بنسبة 90% تحسب من تاريخ تعميد قطع الغيار. 4. ضمان الجودة: إجراء اختبارات منتظمة لضمان ثبات الجودة للصور والفحوصات. 5. الصيانة الوقائية: تنفيذ الصيانة الوقائية الدورية لجعل الجهاز يعتمد عليه بصورة مثلى وذلك من خلال تطبيق معايير للعناية الفائقة المسبقة بالجهاز تشمل أطقم الصيانة الدورية (حسب ماهو موضح في كتيب الصيانة) ولا تشمل قطع الغيار لهذه الفئة. 6. الصيانة التصحيحية: تنفيذ أي أعمال تصحيحية مطلوبة خلال فترة الصيانة وتغطية كاملة لتكاليف الدعم الفني لأي أعمال صيانة تصحيحية ولا تشمل قطع الغيار لهذه الفئة. 7. إمكانية الوصول لمهندسي المساندة الفنية ولمكتب العناية بالعملاء بصورة غير محدودة. 8. الدعم عن بعد: تشخيص شامل لمسح الجهاز لتلمس أي أخطاء والكشف عنها قبل أن تؤدي إلى تعطل الجهاز، بالإضافة إلى إصلاح الجهاز في حال عدم الحاجة للحضور إلى الموقع. 9. التحديث الخاص بمكونات الأجهزة وبالبرامج الكمبيوترية: إجراء عدة تحديثات من الشركة الصانعة للحفاظ على الجهاز متماشياً مع آخر التحديثات التقنية. 10. تحديث السلامة الخاص بمكونات الأجهزة وبالبرامج الكمبيوترية للتأكد من أن الجهاز متوافق مع كافة معايير السلامة التي تستجد. 11. فحوصات السلامة/ فحوصات السلامة الكهربائية حسب توصية المصنع للتأكد من أن الجهاز متوافق مع كافة معايير السلامة لاستخدام الاكلينيكي. 12. الفحوصات الميكانيكية/ الوظيفية: إجراء عدد من الفحوصات الوظيفية لضمان حسن أداء الجهاز والاعتماد عليه. 13. لا تشمل قطع الغيار. 14. المستهلكات غير مشمولة على الإطلاق. 15. زمن التغطية: 9 ساعات عمل خلال أيام العمل الأسبوعي (5 أيام) 16. تبديل قطع الغيار يجب أن يتم خلال 7 ايام عمل بعد اصدار تعميد الشراء او خطاب الترسية من الجهة الحكومية. 17. الالتزام بتصحيح الاستدعاءات المصنعية (recall) خلال فترة العقد وبحسب الآلية المتبعة في نظام هيئة الغذاء والدواء. 18. يتم إصلاح الجهاز خلال يومين عمل بعد فحصه ضمن زمن الاستجابة المحدد في حال لم يتم طلب قطع الغيار أو في حال استلام قطع الغيار لكل بلاغ.
20003 | 200033064 | 4500001011 | صيانة أجهزة التصوير الطبي وملحقاتها لشركة | Maintenance of medical imaging equipment | شركه جنرال الكتريك للخدمات الطبيه | NM Infinia 3/8 PlanB | NM Infinia 3/8 PlanB | x | 1Y | 1 | 3 | GE | Saudi Arabia | Service for 1 Year |  | 1. استقبال البلاغات واستدعاءات الدعم الفني لأي خلل وظيفي لفحص الجهاز وكتابة التقارير بالأعطال. 2. زمن استجابة مؤكد من الاستدعاء للموقع أو من خلال الدعم عن بعد خلال 24 ساعة للمدن الرئيسية و 48 ساعة للمدن المجاورة و 72 ساعة للمدن النائية. 3. ضمان كفاءة عمل للجهاز (Uptime) بنسبة 90% تحسب من تاريخ تعميد قطع الغيار. 4. ضمان الجودة: إجراء اختبارات منتظمة لضمان ثبات الجودة للصور والفحوصات. 5. الصيانة الوقائية: تنفيذ الصيانة الوقائية الدورية لجعل الجهاز يعتمد عليه بصورة مثلى وذلك من خلال تطبيق معايير للعناية الفائقة المسبقة بالجهاز تشمل أطقم الصيانة الدورية (حسب ماهو موضح في كتيب الصيانة) ولا تشمل قطع الغيار لهذه الفئة. 6. الصيانة التصحيحية: تنفيذ أي أعمال تصحيحية مطلوبة خلال فترة الصيانة وتغطية كاملة لتكاليف الدعم الفني لأي أعمال صيانة تصحيحية ولا تشمل قطع الغيار لهذه الفئة. 7. إمكانية الوصول لمهندسي المساندة الفنية ولمكتب العناية بالعملاء بصورة غير محدودة. 8. الدعم عن بعد: تشخيص شامل لمسح الجهاز لتلمس أي أخطاء والكشف عنها قبل أن تؤدي إلى تعطل الجهاز، بالإضافة إلى إصلاح الجهاز في حال عدم الحاجة للحضور إلى الموقع. 9. التحديث الخاص بمكونات الأجهزة وبالبرامج الكمبيوترية: إجراء عدة تحديثات من الشركة الصانعة للحفاظ على الجهاز متماشياً مع آخر التحديثات التقنية. 10. تحديث السلامة الخاص بمكونات الأجهزة وبالبرامج الكمبيوترية للتأكد من أن الجهاز متوافق مع كافة معايير السلامة التي تستجد. 11. فحوصات السلامة/ فحوصات السلامة الكهربائية حسب توصية المصنع للتأكد من أن الجهاز متوافق مع كافة معايير السلامة لاستخدام الاكلينيكي. 12. الفحوصات الميكانيكية/ الوظيفية: إجراء عدد من الفحوصات الوظيفية لضمان حسن أداء الجهاز والاعتماد عليه. 13. لا تشمل قطع الغيار. 14. المستهلكات غير مشمولة على الإطلاق. 15. زمن التغطية: 9 ساعات عمل خلال أيام العمل الأسبوعي (5 أيام) 16. تبديل قطع الغيار يجب أن يتم خلال 7 ايام عمل بعد اصدار تعميد الشراء او خطاب الترسية من الجهة الحكومية. 17. الالتزام بتصحيح الاستدعاءات المصنعية (recall) خلال فترة العقد وبحسب الآلية المتبعة في نظام هيئة الغذاء والدواء. 18. يتم إصلاح الجهاز خلال يومين عمل بعد فحصه ضمن زمن الاستجابة المحدد في حال لم يتم طلب قطع الغيار أو في حال استلام قطع الغيار لكل بلاغ.
20003 | 200033065 | 4500001011 | صيانة أجهزة التصوير الطبي وملحقاتها لشركة | Maintenance of medical imaging equipment | شركه جنرال الكتريك للخدمات الطبيه | NM Millenium MG PlanB | NM Millenium MG PlanB | x | 1Y | 1 | 3 | GE | Saudi Arabia | Service for 1 Year |  | 1. استقبال البلاغات واستدعاءات الدعم الفني لأي خلل وظيفي لفحص الجهاز وكتابة التقارير بالأعطال. 2. زمن استجابة مؤكد من الاستدعاء للموقع أو من خلال الدعم عن بعد خلال 24 ساعة للمدن الرئيسية و 48 ساعة للمدن المجاورة و 72 ساعة للمدن النائية. 3. ضمان كفاءة عمل للجهاز (Uptime) بنسبة 90% تحسب من تاريخ تعميد قطع الغيار. 4. ضمان الجودة: إجراء اختبارات منتظمة لضمان ثبات الجودة للصور والفحوصات. 5. الصيانة الوقائية: تنفيذ الصيانة الوقائية الدورية لجعل الجهاز يعتمد عليه بصورة مثلى وذلك من خلال تطبيق معايير للعناية الفائقة المسبقة بالجهاز تشمل أطقم الصيانة الدورية (حسب ماهو موضح في كتيب الصيانة) ولا تشمل قطع الغيار لهذه الفئة. 6. الصيانة التصحيحية: تنفيذ أي أعمال تصحيحية مطلوبة خلال فترة الصيانة وتغطية كاملة لتكاليف الدعم الفني لأي أعمال صيانة تصحيحية ولا تشمل قطع الغيار لهذه الفئة. 7. إمكانية الوصول لمهندسي المساندة الفنية ولمكتب العناية بالعملاء بصورة غير محدودة. 8. الدعم عن بعد: تشخيص شامل لمسح الجهاز لتلمس أي أخطاء والكشف عنها قبل أن تؤدي إلى تعطل الجهاز، بالإضافة إلى إصلاح الجهاز في حال عدم الحاجة للحضور إلى الموقع. 9. التحديث الخاص بمكونات الأجهزة وبالبرامج الكمبيوترية: إجراء عدة تحديثات من الشركة الصانعة للحفاظ على الجهاز متماشياً مع آخر التحديثات التقنية. 10. تحديث السلامة الخاص بمكونات الأجهزة وبالبرامج الكمبيوترية للتأكد من أن الجهاز متوافق مع كافة معايير السلامة التي تستجد. 11. فحوصات السلامة/ فحوصات السلامة الكهربائية حسب توصية المصنع للتأكد من أن الجهاز متوافق مع كافة معايير السلامة لاستخدام الاكلينيكي. 12. الفحوصات الميكانيكية/ الوظيفية: إجراء عدد من الفحوصات الوظيفية لضمان حسن أداء الجهاز والاعتماد عليه. 13. لا تشمل قطع الغيار. 14. المستهلكات غير مشمولة على الإطلاق. 15. زمن التغطية: 9 ساعات عمل خلال أيام العمل الأسبوعي (5 أيام) 16. تبديل قطع الغيار يجب أن يتم خلال 7 ايام عمل بعد اصدار تعميد الشراء او خطاب الترسية من الجهة الحكومية. 17. الالتزام بتصحيح الاستدعاءات المصنعية (recall) خلال فترة العقد وبحسب الآلية المتبعة في نظام هيئة الغذاء والدواء. 18. يتم إصلاح الجهاز خلال يومين عمل بعد فحصه ضمن زمن الاستجابة المحدد في حال لم يتم طلب قطع الغيار أو في حال استلام قطع الغيار لكل بلاغ.
20003 | 200033066 | 4500001011 | صيانة أجهزة التصوير الطبي وملحقاتها لشركة | Maintenance of medical imaging equipment | شركه جنرال الكتريك للخدمات الطبيه | PET CT DISCOVERY DMI 5 Ring PlanB | PET CT DISCOVERY DMI 5 Ring PlanB | x | 1Y | 1 | 3 | GE | Saudi Arabia | Service for 1 Year |  | 1. استقبال البلاغات واستدعاءات الدعم الفني لأي خلل وظيفي لفحص الجهاز وكتابة التقارير بالأعطال. 2. زمن استجابة مؤكد من الاستدعاء للموقع أو من خلال الدعم عن بعد خلال 24 ساعة للمدن الرئيسية و 48 ساعة للمدن المجاورة و 72 ساعة للمدن النائية. 3. ضمان كفاءة عمل للجهاز (Uptime) بنسبة 90% تحسب من تاريخ تعميد قطع الغيار. 4. ضمان الجودة: إجراء اختبارات منتظمة لضمان ثبات الجودة للصور والفحوصات. 5. الصيانة الوقائية: تنفيذ الصيانة الوقائية الدورية لجعل الجهاز يعتمد عليه بصورة مثلى وذلك من خلال تطبيق معايير للعناية الفائقة المسبقة بالجهاز تشمل أطقم الصيانة الدورية (حسب ماهو موضح في كتيب الصيانة) ولا تشمل قطع الغيار لهذه الفئة. 6. الصيانة التصحيحية: تنفيذ أي أعمال تصحيحية مطلوبة خلال فترة الصيانة وتغطية كاملة لتكاليف الدعم الفني لأي أعمال صيانة تصحيحية ولا تشمل قطع الغيار لهذه الفئة. 7. إمكانية الوصول لمهندسي المساندة الفنية ولمكتب العناية بالعملاء بصورة غير محدودة. 8. الدعم عن بعد: تشخيص شامل لمسح الجهاز لتلمس أي أخطاء والكشف عنها قبل أن تؤدي إلى تعطل الجهاز، بالإضافة إلى إصلاح الجهاز في حال عدم الحاجة للحضور إلى الموقع. 9. التحديث الخاص بمكونات الأجهزة وبالبرامج الكمبيوترية: إجراء عدة تحديثات من الشركة الصانعة للحفاظ على الجهاز متماشياً مع آخر التحديثات التقنية. 10. تحديث السلامة الخاص بمكونات الأجهزة وبالبرامج الكمبيوترية للتأكد من أن الجهاز متوافق مع كافة معايير السلامة التي تستجد. 11. فحوصات السلامة/ فحوصات السلامة الكهربائية حسب توصية المصنع للتأكد من أن الجهاز متوافق مع كافة معايير السلامة لاستخدام الاكلينيكي. 12. الفحوصات الميكانيكية/ الوظيفية: إجراء عدد من الفحوصات الوظيفية لضمان حسن أداء الجهاز والاعتماد عليه. 13. لا تشمل قطع الغيار. 14. المستهلكات غير مشمولة على الإطلاق. 15. زمن التغطية: 9 ساعات عمل خلال أيام العمل الأسبوعي (5 أيام) 16. تبديل قطع الغيار يجب أن يتم خلال 7 ايام عمل بعد اصدار تعميد الشراء او خطاب الترسية من الجهة الحكومية. 17. الالتزام بتصحيح الاستدعاءات المصنعية (recall) خلال فترة العقد وبحسب الآلية المتبعة في نظام هيئة الغذاء والدواء. 18. يتم إصلاح الجهاز خلال يومين عمل بعد فحصه ضمن زمن الاستجابة المحدد في حال لم يتم طلب قطع الغيار أو في حال استلام قطع الغيار لكل بلاغ.
20003 | 200033067 | 4500001011 | صيانة أجهزة التصوير الطبي وملحقاتها لشركة | Maintenance of medical imaging equipment | شركه جنرال الكتريك للخدمات الطبيه | PET CT Discovery ST/RX VCT PlanB | PET CT Discovery ST/RX VCT PlanB | x | 1Y | 1 | 3 | GE | Saudi Arabia | Service for 1 Year |  | 1. استقبال البلاغات واستدعاءات الدعم الفني لأي خلل وظيفي لفحص الجهاز وكتابة التقارير بالأعطال. 2. زمن استجابة مؤكد من الاستدعاء للموقع أو من خلال الدعم عن بعد خلال 24 ساعة للمدن الرئيسية و 48 ساعة للمدن المجاورة و 72 ساعة للمدن النائية. 3. ضمان كفاءة عمل للجهاز (Uptime) بنسبة 90% تحسب من تاريخ تعميد قطع الغيار. 4. ضمان الجودة: إجراء اختبارات منتظمة لضمان ثبات الجودة للصور والفحوصات. 5. الصيانة الوقائية: تنفيذ الصيانة الوقائية الدورية لجعل الجهاز يعتمد عليه بصورة مثلى وذلك من خلال تطبيق معايير للعناية الفائقة المسبقة بالجهاز تشمل أطقم الصيانة الدورية (حسب ماهو موضح في كتيب الصيانة) ولا تشمل قطع الغيار لهذه الفئة. 6. الصيانة التصحيحية: تنفيذ أي أعمال تصحيحية مطلوبة خلال فترة الصيانة وتغطية كاملة لتكاليف الدعم الفني لأي أعمال صيانة تصحيحية ولا تشمل قطع الغيار لهذه الفئة. 7. إمكانية الوصول لمهندسي المساندة الفنية ولمكتب العناية بالعملاء بصورة غير محدودة. 8. الدعم عن بعد: تشخيص شامل لمسح الجهاز لتلمس أي أخطاء والكشف عنها قبل أن تؤدي إلى تعطل الجهاز، بالإضافة إلى إصلاح الجهاز في حال عدم الحاجة للحضور إلى الموقع. 9. التحديث الخاص بمكونات الأجهزة وبالبرامج الكمبيوترية: إجراء عدة تحديثات من الشركة الصانعة للحفاظ على الجهاز متماشياً مع آخر التحديثات التقنية. 10. تحديث السلامة الخاص بمكونات الأجهزة وبالبرامج الكمبيوترية للتأكد من أن الجهاز متوافق مع كافة معايير السلامة التي تستجد. 11. فحوصات السلامة/ فحوصات السلامة الكهربائية حسب توصية المصنع للتأكد من أن الجهاز متوافق مع كافة معايير السلامة لاستخدام الاكلينيكي. 12. الفحوصات الميكانيكية/ الوظيفية: إجراء عدد من الفحوصات الوظيفية لضمان حسن أداء الجهاز والاعتماد عليه. 13. لا تشمل قطع الغيار. 14. المستهلكات غير مشمولة على الإطلاق. 15. زمن التغطية: 9 ساعات عمل خلال أيام العمل الأسبوعي (5 أيام) 16. تبديل قطع الغيار يجب أن يتم خلال 7 ايام عمل بعد اصدار تعميد الشراء او خطاب الترسية من الجهة الحكومية. 17. الالتزام بتصحيح الاستدعاءات المصنعية (recall) خلال فترة العقد وبحسب الآلية المتبعة في نظام هيئة الغذاء والدواء. 18. يتم إصلاح الجهاز خلال يومين عمل بعد فحصه ضمن زمن الاستجابة المحدد في حال لم يتم طلب قطع الغيار أو في حال استلام قطع الغيار لكل بلاغ.
20003 | 200033068 | 4500001011 | صيانة أجهزة التصوير الطبي وملحقاتها لشركة | Maintenance of medical imaging equipment | شركه جنرال الكتريك للخدمات الطبيه | R&F Discovery RF180 PlanB | R&F Discovery RF180 PlanB | x | 1Y | 1 | 3 | GE | Saudi Arabia | Service for 1 Year |  | 1. استقبال البلاغات واستدعاءات الدعم الفني لأي خلل وظيفي لفحص الجهاز وكتابة التقارير بالأعطال. 2. زمن استجابة مؤكد من الاستدعاء للموقع أو من خلال الدعم عن بعد خلال 24 ساعة للمدن الرئيسية و 48 ساعة للمدن المجاورة و 72 ساعة للمدن النائية. 3. ضمان كفاءة عمل للجهاز (Uptime) بنسبة 90% تحسب من تاريخ تعميد قطع الغيار. 4. ضمان الجودة: إجراء اختبارات منتظمة لضمان ثبات الجودة للصور والفحوصات. 5. الصيانة الوقائية: تنفيذ الصيانة الوقائية الدورية لجعل الجهاز يعتمد عليه بصورة مثلى وذلك من خلال تطبيق معايير للعناية الفائقة المسبقة بالجهاز تشمل أطقم الصيانة الدورية (حسب ماهو موضح في كتيب الصيانة) ولا تشمل قطع الغيار لهذه الفئة. 6. الصيانة التصحيحية: تنفيذ أي أعمال تصحيحية مطلوبة خلال فترة الصيانة وتغطية كاملة لتكاليف الدعم الفني لأي أعمال صيانة تصحيحية ولا تشمل قطع الغيار لهذه الفئة. 7. إمكانية الوصول لمهندسي المساندة الفنية ولمكتب العناية بالعملاء بصورة غير محدودة. 8. الدعم عن بعد: تشخيص شامل لمسح الجهاز لتلمس أي أخطاء والكشف عنها قبل أن تؤدي إلى تعطل الجهاز، بالإضافة إلى إصلاح الجهاز في حال عدم الحاجة للحضور إلى الموقع. 9. التحديث الخاص بمكونات الأجهزة وبالبرامج الكمبيوترية: إجراء عدة تحديثات من الشركة الصانعة للحفاظ على الجهاز متماشياً مع آخر التحديثات التقنية. 10. تحديث السلامة الخاص بمكونات الأجهزة وبالبرامج الكمبيوترية للتأكد من أن الجهاز متوافق مع كافة معايير السلامة التي تستجد. 11. فحوصات السلامة/ فحوصات السلامة الكهربائية حسب توصية المصنع للتأكد من أن الجهاز متوافق مع كافة معايير السلامة لاستخدام الاكلينيكي. 12. الفحوصات الميكانيكية/ الوظيفية: إجراء عدد من الفحوصات الوظيفية لضمان حسن أداء الجهاز والاعتماد عليه. 13. لا تشمل قطع الغيار. 14. المستهلكات غير مشمولة على الإطلاق. 15. زمن التغطية: 9 ساعات عمل خلال أيام العمل الأسبوعي (5 أيام) 16. تبديل قطع الغيار يجب أن يتم خلال 7 ايام عمل بعد اصدار تعميد الشراء او خطاب الترسية من الجهة الحكومية. 17. الالتزام بتصحيح الاستدعاءات المصنعية (recall) خلال فترة العقد وبحسب الآلية المتبعة في نظام هيئة الغذاء والدواء. 18. يتم إصلاح الجهاز خلال يومين عمل بعد فحصه ضمن زمن الاستجابة المحدد في حال لم يتم طلب قطع الغيار أو في حال استلام قطع الغيار لكل بلاغ.
20003 | 200033069 | 4500001011 | صيانة أجهزة التصوير الطبي وملحقاتها لشركة | Maintenance of medical imaging equipment | شركه جنرال الكتريك للخدمات الطبيه | R&F Precision 500/MPI PlanB | R&F Precision 500/MPI PlanB | x | 1Y | 1 | 3 | GE | Saudi Arabia | Service for 1 Year |  | 1. استقبال البلاغات واستدعاءات الدعم الفني لأي خلل وظيفي لفحص الجهاز وكتابة التقارير بالأعطال. 2. زمن استجابة مؤكد من الاستدعاء للموقع أو من خلال الدعم عن بعد خلال 24 ساعة للمدن الرئيسية و 48 ساعة للمدن المجاورة و 72 ساعة للمدن النائية. 3. ضمان كفاءة عمل للجهاز (Uptime) بنسبة 90% تحسب من تاريخ تعميد قطع الغيار. 4. ضمان الجودة: إجراء اختبارات منتظمة لضمان ثبات الجودة للصور والفحوصات. 5. الصيانة الوقائية: تنفيذ الصيانة الوقائية الدورية لجعل الجهاز يعتمد عليه بصورة مثلى وذلك من خلال تطبيق معايير للعناية الفائقة المسبقة بالجهاز تشمل أطقم الصيانة الدورية (حسب ماهو موضح في كتيب الصيانة) ولا تشمل قطع الغيار لهذه الفئة. 6. الصيانة التصحيحية: تنفيذ أي أعمال تصحيحية مطلوبة خلال فترة الصيانة وتغطية كاملة لتكاليف الدعم الفني لأي أعمال صيانة تصحيحية ولا تشمل قطع الغيار لهذه الفئة. 7. إمكانية الوصول لمهندسي المساندة الفنية ولمكتب العناية بالعملاء بصورة غير محدودة. 8. الدعم عن بعد: تشخيص شامل لمسح الجهاز لتلمس أي أخطاء والكشف عنها قبل أن تؤدي إلى تعطل الجهاز، بالإضافة إلى إصلاح الجهاز في حال عدم الحاجة للحضور إلى الموقع. 9. التحديث الخاص بمكونات الأجهزة وبالبرامج الكمبيوترية: إجراء عدة تحديثات من الشركة الصانعة للحفاظ على الجهاز متماشياً مع آخر التحديثات التقنية. 10. تحديث السلامة الخاص بمكونات الأجهزة وبالبرامج الكمبيوترية للتأكد من أن الجهاز متوافق مع كافة معايير السلامة التي تستجد. 11. فحوصات السلامة/ فحوصات السلامة الكهربائية حسب توصية المصنع للتأكد من أن الجهاز متوافق مع كافة معايير السلامة لاستخدام الاكلينيكي. 12. الفحوصات الميكانيكية/ الوظيفية: إجراء عدد من الفحوصات الوظيفية لضمان حسن أداء الجهاز والاعتماد عليه. 13. لا تشمل قطع الغيار. 14. المستهلكات غير مشمولة على الإطلاق. 15. زمن التغطية: 9 ساعات عمل خلال أيام العمل الأسبوعي (5 أيام) 16. تبديل قطع الغيار يجب أن يتم خلال 7 ايام عمل بعد اصدار تعميد الشراء او خطاب الترسية من الجهة الحكومية. 17. الالتزام بتصحيح الاستدعاءات المصنعية (recall) خلال فترة العقد وبحسب الآلية المتبعة في نظام هيئة الغذاء والدواء. 18. يتم إصلاح الجهاز خلال يومين عمل بعد فحصه ضمن زمن الاستجابة المحدد في حال لم يتم طلب قطع الغيار أو في حال استلام قطع الغيار لكل بلاغ.
20003 | 200033070 | 4500001011 | صيانة أجهزة التصوير الطبي وملحقاتها لشركة | Maintenance of medical imaging equipment | شركه جنرال الكتريك للخدمات الطبيه | R&F Precision RXI PlanB | R&F Precision RXI PlanB | x | 1Y | 1 | 3 | GE | Saudi Arabia | Service for 1 Year |  | 1. استقبال البلاغات واستدعاءات الدعم الفني لأي خلل وظيفي لفحص الجهاز وكتابة التقارير بالأعطال. 2. زمن استجابة مؤكد من الاستدعاء للموقع أو من خلال الدعم عن بعد خلال 24 ساعة للمدن الرئيسية و 48 ساعة للمدن المجاورة و 72 ساعة للمدن النائية. 3. ضمان كفاءة عمل للجهاز (Uptime) بنسبة 90% تحسب من تاريخ تعميد قطع الغيار. 4. ضمان الجودة: إجراء اختبارات منتظمة لضمان ثبات الجودة للصور والفحوصات. 5. الصيانة الوقائية: تنفيذ الصيانة الوقائية الدورية لجعل الجهاز يعتمد عليه بصورة مثلى وذلك من خلال تطبيق معايير للعناية الفائقة المسبقة بالجهاز تشمل أطقم الصيانة الدورية (حسب ماهو موضح في كتيب الصيانة) ولا تشمل قطع الغيار لهذه الفئة. 6. الصيانة التصحيحية: تنفيذ أي أعمال تصحيحية مطلوبة خلال فترة الصيانة وتغطية كاملة لتكاليف الدعم الفني لأي أعمال صيانة تصحيحية ولا تشمل قطع الغيار لهذه الفئة. 7. إمكانية الوصول لمهندسي المساندة الفنية ولمكتب العناية بالعملاء بصورة غير محدودة. 8. الدعم عن بعد: تشخيص شامل لمسح الجهاز لتلمس أي أخطاء والكشف عنها قبل أن تؤدي إلى تعطل الجهاز، بالإضافة إلى إصلاح الجهاز في حال عدم الحاجة للحضور إلى الموقع. 9. التحديث الخاص بمكونات الأجهزة وبالبرامج الكمبيوترية: إجراء عدة تحديثات من الشركة الصانعة للحفاظ على الجهاز متماشياً مع آخر التحديثات التقنية. 10. تحديث السلامة الخاص بمكونات الأجهزة وبالبرامج الكمبيوترية للتأكد من أن الجهاز متوافق مع كافة معايير السلامة التي تستجد. 11. فحوصات السلامة/ فحوصات السلامة الكهربائية حسب توصية المصنع للتأكد من أن الجهاز متوافق مع كافة معايير السلامة لاستخدام الاكلينيكي. 12. الفحوصات الميكانيكية/ الوظيفية: إجراء عدد من الفحوصات الوظيفية لضمان حسن أداء الجهاز والاعتماد عليه. 13. لا تشمل قطع الغيار. 14. المستهلكات غير مشمولة على الإطلاق. 15. زمن التغطية: 9 ساعات عمل خلال أيام العمل الأسبوعي (5 أيام) 16. تبديل قطع الغيار يجب أن يتم خلال 7 ايام عمل بعد اصدار تعميد الشراء او خطاب الترسية من الجهة الحكومية. 17. الالتزام بتصحيح الاستدعاءات المصنعية (recall) خلال فترة العقد وبحسب الآلية المتبعة في نظام هيئة الغذاء والدواء. 18. يتم إصلاح الجهاز خلال يومين عمل بعد فحصه ضمن زمن الاستجابة المحدد في حال لم يتم طلب قطع الغيار أو في حال استلام قطع الغيار لكل بلاغ.
20003 | 200033071 | 4500001011 | صيانة أجهزة التصوير الطبي وملحقاتها لشركة | Maintenance of medical imaging equipment | شركه جنرال الكتريك للخدمات الطبيه | Rad Analog Proteus XRA/XRI/XRE PlanB | Rad Analog Proteus XRA/XRI/XRE PlanB | x | 1Y | 1 | 3 | GE | Saudi Arabia | Service for 1 Year |  | 1. استقبال البلاغات واستدعاءات الدعم الفني لأي خلل وظيفي لفحص الجهاز وكتابة التقارير بالأعطال. 2. زمن استجابة مؤكد من الاستدعاء للموقع أو من خلال الدعم عن بعد خلال 24 ساعة للمدن الرئيسية و 48 ساعة للمدن المجاورة و 72 ساعة للمدن النائية. 3. ضمان كفاءة عمل للجهاز (Uptime) بنسبة 90% تحسب من تاريخ تعميد قطع الغيار. 4. ضمان الجودة: إجراء اختبارات منتظمة لضمان ثبات الجودة للصور والفحوصات. 5. الصيانة الوقائية: تنفيذ الصيانة الوقائية الدورية لجعل الجهاز يعتمد عليه بصورة مثلى وذلك من خلال تطبيق معايير للعناية الفائقة المسبقة بالجهاز تشمل أطقم الصيانة الدورية (حسب ماهو موضح في كتيب الصيانة) ولا تشمل قطع الغيار لهذه الفئة. 6. الصيانة التصحيحية: تنفيذ أي أعمال تصحيحية مطلوبة خلال فترة الصيانة وتغطية كاملة لتكاليف الدعم الفني لأي أعمال صيانة تصحيحية ولا تشمل قطع الغيار لهذه الفئة. 7. إمكانية الوصول لمهندسي المساندة الفنية ولمكتب العناية بالعملاء بصورة غير محدودة. 8. الدعم عن بعد: تشخيص شامل لمسح الجهاز لتلمس أي أخطاء والكشف عنها قبل أن تؤدي إلى تعطل الجهاز، بالإضافة إلى إصلاح الجهاز في حال عدم الحاجة للحضور إلى الموقع. 9. التحديث الخاص بمكونات الأجهزة وبالبرامج الكمبيوترية: إجراء عدة تحديثات من الشركة الصانعة للحفاظ على الجهاز متماشياً مع آخر التحديثات التقنية. 10. تحديث السلامة الخاص بمكونات الأجهزة وبالبرامج الكمبيوترية للتأكد من أن الجهاز متوافق مع كافة معايير السلامة التي تستجد. 11. فحوصات السلامة/ فحوصات السلامة الكهربائية حسب توصية المصنع للتأكد من أن الجهاز متوافق مع كافة معايير السلامة لاستخدام الاكلينيكي. 12. الفحوصات الميكانيكية/ الوظيفية: إجراء عدد من الفحوصات الوظيفية لضمان حسن أداء الجهاز والاعتماد عليه. 13. لا تشمل قطع الغيار. 14. المستهلكات غير مشمولة على الإطلاق. 15. زمن التغطية: 9 ساعات عمل خلال أيام العمل الأسبوعي (5 أيام) 16. تبديل قطع الغيار يجب أن يتم خلال 7 ايام عمل بعد اصدار تعميد الشراء او خطاب الترسية من الجهة الحكومية. 17. الالتزام بتصحيح الاستدعاءات المصنعية (recall) خلال فترة العقد وبحسب الآلية المتبعة في نظام هيئة الغذاء والدواء. 18. يتم إصلاح الجهاز خلال يومين عمل بعد فحصه ضمن زمن الاستجابة المحدد في حال لم يتم طلب قطع الغيار أو في حال استلام قطع الغيار لكل بلاغ.
20003 | 200033072 | 4500001011 | صيانة أجهزة التصوير الطبي وملحقاتها لشركة | Maintenance of medical imaging equipment | شركه جنرال الكتريك للخدمات الطبيه | Rad Analog XR6000 PlanB | Rad Analog XR6000 PlanB | x | 1Y | 1 | 3 | GE | Saudi Arabia | Service for 1 Year |  | 1. استقبال البلاغات واستدعاءات الدعم الفني لأي خلل وظيفي لفحص الجهاز وكتابة التقارير بالأعطال. 2. زمن استجابة مؤكد من الاستدعاء للموقع أو من خلال الدعم عن بعد خلال 24 ساعة للمدن الرئيسية و 48 ساعة للمدن المجاورة و 72 ساعة للمدن النائية. 3. ضمان كفاءة عمل للجهاز (Uptime) بنسبة 90% تحسب من تاريخ تعميد قطع الغيار. 4. ضمان الجودة: إجراء اختبارات منتظمة لضمان ثبات الجودة للصور والفحوصات. 5. الصيانة الوقائية: تنفيذ الصيانة الوقائية الدورية لجعل الجهاز يعتمد عليه بصورة مثلى وذلك من خلال تطبيق معايير للعناية الفائقة المسبقة بالجهاز تشمل أطقم الصيانة الدورية (حسب ماهو موضح في كتيب الصيانة) ولا تشمل قطع الغيار لهذه الفئة. 6. الصيانة التصحيحية: تنفيذ أي أعمال تصحيحية مطلوبة خلال فترة الصيانة وتغطية كاملة لتكاليف الدعم الفني لأي أعمال صيانة تصحيحية ولا تشمل قطع الغيار لهذه الفئة. 7. إمكانية الوصول لمهندسي المساندة الفنية ولمكتب العناية بالعملاء بصورة غير محدودة. 8. الدعم عن بعد: تشخيص شامل لمسح الجهاز لتلمس أي أخطاء والكشف عنها قبل أن تؤدي إلى تعطل الجهاز، بالإضافة إلى إصلاح الجهاز في حال عدم الحاجة للحضور إلى الموقع. 9. التحديث الخاص بمكونات الأجهزة وبالبرامج الكمبيوترية: إجراء عدة تحديثات من الشركة الصانعة للحفاظ على الجهاز متماشياً مع آخر التحديثات التقنية. 10. تحديث السلامة الخاص بمكونات الأجهزة وبالبرامج الكمبيوترية للتأكد من أن الجهاز متوافق مع كافة معايير السلامة التي تستجد. 11. فحوصات السلامة/ فحوصات السلامة الكهربائية حسب توصية المصنع للتأكد من أن الجهاز متوافق مع كافة معايير السلامة لاستخدام الاكلينيكي. 12. الفحوصات الميكانيكية/ الوظيفية: إجراء عدد من الفحوصات الوظيفية لضمان حسن أداء الجهاز والاعتماد عليه. 13. لا تشمل قطع الغيار. 14. المستهلكات غير مشمولة على الإطلاق. 15. زمن التغطية: 9 ساعات عمل خلال أيام العمل الأسبوعي (5 أيام) 16. تبديل قطع الغيار يجب أن يتم خلال 7 ايام عمل بعد اصدار تعميد الشراء او خطاب الترسية من الجهة الحكومية. 17. الالتزام بتصحيح الاستدعاءات المصنعية (recall) خلال فترة العقد وبحسب الآلية المتبعة في نظام هيئة الغذاء والدواء. 18. يتم إصلاح الجهاز خلال يومين عمل بعد فحصه ضمن زمن الاستجابة المحدد في حال لم يتم طلب قطع الغيار أو في حال استلام قطع الغيار لكل بلاغ.
20003 | 200033073 | 4500001011 | صيانة أجهزة التصوير الطبي وملحقاتها لشركة | Maintenance of medical imaging equipment | شركه جنرال الكتريك للخدمات الطبيه | RP Fastlab 2 PlanB | RP Fastlab 2 PlanB | x | 1Y | 1 | 3 | GE | Saudi Arabia | Service for 1 Year |  | 1. استقبال البلاغات واستدعاءات الدعم الفني لأي خلل وظيفي لفحص الجهاز وكتابة التقارير بالأعطال. 2. زمن استجابة مؤكد من الاستدعاء للموقع أو من خلال الدعم عن بعد خلال 24 ساعة للمدن الرئيسية و 48 ساعة للمدن المجاورة و 72 ساعة للمدن النائية. 3. ضمان كفاءة عمل للجهاز (Uptime) بنسبة 90% تحسب من تاريخ تعميد قطع الغيار. 4. ضمان الجودة: إجراء اختبارات منتظمة لضمان ثبات الجودة للصور والفحوصات. 5. الصيانة الوقائية: تنفيذ الصيانة الوقائية الدورية لجعل الجهاز يعتمد عليه بصورة مثلى وذلك من خلال تطبيق معايير للعناية الفائقة المسبقة بالجهاز تشمل أطقم الصيانة الدورية (حسب ماهو موضح في كتيب الصيانة) ولا تشمل قطع الغيار لهذه الفئة. 6. الصيانة التصحيحية: تنفيذ أي أعمال تصحيحية مطلوبة خلال فترة الصيانة وتغطية كاملة لتكاليف الدعم الفني لأي أعمال صيانة تصحيحية ولا تشمل قطع الغيار لهذه الفئة. 7. إمكانية الوصول لمهندسي المساندة الفنية ولمكتب العناية بالعملاء بصورة غير محدودة. 8. الدعم عن بعد: تشخيص شامل لمسح الجهاز لتلمس أي أخطاء والكشف عنها قبل أن تؤدي إلى تعطل الجهاز، بالإضافة إلى إصلاح الجهاز في حال عدم الحاجة للحضور إلى الموقع. 9. التحديث الخاص بمكونات الأجهزة وبالبرامج الكمبيوترية: إجراء عدة تحديثات من الشركة الصانعة للحفاظ على الجهاز متماشياً مع آخر التحديثات التقنية. 10. تحديث السلامة الخاص بمكونات الأجهزة وبالبرامج الكمبيوترية للتأكد من أن الجهاز متوافق مع كافة معايير السلامة التي تستجد. 11. فحوصات السلامة/ فحوصات السلامة الكهربائية حسب توصية المصنع للتأكد من أن الجهاز متوافق مع كافة معايير السلامة لاستخدام الاكلينيكي. 12. الفحوصات الميكانيكية/ الوظيفية: إجراء عدد من الفحوصات الوظيفية لضمان حسن أداء الجهاز والاعتماد عليه. 13. لا تشمل قطع الغيار. 14. المستهلكات غير مشمولة على الإطلاق. 15. زمن التغطية: 9 ساعات عمل خلال أيام العمل الأسبوعي (5 أيام) 16. تبديل قطع الغيار يجب أن يتم خلال 7 ايام عمل بعد اصدار تعميد الشراء او خطاب الترسية من الجهة الحكومية. 17. الالتزام بتصحيح الاستدعاءات المصنعية (recall) خلال فترة العقد وبحسب الآلية المتبعة في نظام هيئة الغذاء والدواء. 18. يتم إصلاح الجهاز خلال يومين عمل بعد فحصه ضمن زمن الاستجابة المحدد في حال لم يتم طلب قطع الغيار أو في حال استلام قطع الغيار لكل بلاغ.
20003 | 200033074 | 4500001011 | صيانة أجهزة التصوير الطبي وملحقاتها لشركة | Maintenance of medical imaging equipment | شركه جنرال الكتريك للخدمات الطبيه | Seno CAD(Mammo Post processing WS)PlanB | Seno CAD(Mammo Post processing WS)PlanB | x | 1Y | 1 | 3 | GE | Saudi Arabia | Service for 1 Year |  | 1. استقبال البلاغات واستدعاءات الدعم الفني لأي خلل وظيفي لفحص الجهاز وكتابة التقارير بالأعطال. 2. زمن استجابة مؤكد من الاستدعاء للموقع أو من خلال الدعم عن بعد خلال 24 ساعة للمدن الرئيسية و 48 ساعة للمدن المجاورة و 72 ساعة للمدن النائية. 3. ضمان كفاءة عمل للجهاز (Uptime) بنسبة 90% تحسب من تاريخ تعميد قطع الغيار. 4. ضمان الجودة: إجراء اختبارات منتظمة لضمان ثبات الجودة للصور والفحوصات. 5. الصيانة الوقائية: تنفيذ الصيانة الوقائية الدورية لجعل الجهاز يعتمد عليه بصورة مثلى وذلك من خلال تطبيق معايير للعناية الفائقة المسبقة بالجهاز تشمل أطقم الصيانة الدورية (حسب ماهو موضح في كتيب الصيانة) ولا تشمل قطع الغيار لهذه الفئة. 6. الصيانة التصحيحية: تنفيذ أي أعمال تصحيحية مطلوبة خلال فترة الصيانة وتغطية كاملة لتكاليف الدعم الفني لأي أعمال صيانة تصحيحية ولا تشمل قطع الغيار لهذه الفئة. 7. إمكانية الوصول لمهندسي المساندة الفنية ولمكتب العناية بالعملاء بصورة غير محدودة. 8. الدعم عن بعد: تشخيص شامل لمسح الجهاز لتلمس أي أخطاء والكشف عنها قبل أن تؤدي إلى تعطل الجهاز، بالإضافة إلى إصلاح الجهاز في حال عدم الحاجة للحضور إلى الموقع. 9. التحديث الخاص بمكونات الأجهزة وبالبرامج الكمبيوترية: إجراء عدة تحديثات من الشركة الصانعة للحفاظ على الجهاز متماشياً مع آخر التحديثات التقنية. 10. تحديث السلامة الخاص بمكونات الأجهزة وبالبرامج الكمبيوترية للتأكد من أن الجهاز متوافق مع كافة معايير السلامة التي تستجد. 11. فحوصات السلامة/ فحوصات السلامة الكهربائية حسب توصية المصنع للتأكد من أن الجهاز متوافق مع كافة معايير السلامة لاستخدام الاكلينيكي. 12. الفحوصات الميكانيكية/ الوظيفية: إجراء عدد من الفحوصات الوظيفية لضمان حسن أداء الجهاز والاعتماد عليه. 13. لا تشمل قطع الغيار. 14. المستهلكات غير مشمولة على الإطلاق. 15. زمن التغطية: 9 ساعات عمل خلال أيام العمل الأسبوعي (5 أيام) 16. تبديل قطع الغيار يجب أن يتم خلال 7 ايام عمل بعد اصدار تعميد الشراء او خطاب الترسية من الجهة الحكومية. 17. الالتزام بتصحيح الاستدعاءات المصنعية (recall) خلال فترة العقد وبحسب الآلية المتبعة في نظام هيئة الغذاء والدواء. 18. يتم إصلاح الجهاز خلال يومين عمل بعد فحصه ضمن زمن الاستجابة المحدد في حال لم يتم طلب قطع الغيار أو في حال استلام قطع الغيار لكل بلاغ.
20003 | 200033075 | 4500001011 | صيانة أجهزة التصوير الطبي وملحقاتها لشركة | Maintenance of medical imaging equipment | شركه جنرال الكتريك للخدمات الطبيه | SENOIRIS PlanB | SENOIRIS PlanB | x | 1Y | 1 | 3 | GE | Saudi Arabia | Service for 1 Year |  | 1. استقبال البلاغات واستدعاءات الدعم الفني لأي خلل وظيفي لفحص الجهاز وكتابة التقارير بالأعطال. 2. زمن استجابة مؤكد من الاستدعاء للموقع أو من خلال الدعم عن بعد خلال 24 ساعة للمدن الرئيسية و 48 ساعة للمدن المجاورة و 72 ساعة للمدن النائية. 3. ضمان كفاءة عمل للجهاز (Uptime) بنسبة 90% تحسب من تاريخ تعميد قطع الغيار. 4. ضمان الجودة: إجراء اختبارات منتظمة لضمان ثبات الجودة للصور والفحوصات. 5. الصيانة الوقائية: تنفيذ الصيانة الوقائية الدورية لجعل الجهاز يعتمد عليه بصورة مثلى وذلك من خلال تطبيق معايير للعناية الفائقة المسبقة بالجهاز تشمل أطقم الصيانة الدورية (حسب ماهو موضح في كتيب الصيانة) ولا تشمل قطع الغيار لهذه الفئة. 6. الصيانة التصحيحية: تنفيذ أي أعمال تصحيحية مطلوبة خلال فترة الصيانة وتغطية كاملة لتكاليف الدعم الفني لأي أعمال صيانة تصحيحية ولا تشمل قطع الغيار لهذه الفئة. 7. إمكانية الوصول لمهندسي المساندة الفنية ولمكتب العناية بالعملاء بصورة غير محدودة. 8. الدعم عن بعد: تشخيص شامل لمسح الجهاز لتلمس أي أخطاء والكشف عنها قبل أن تؤدي إلى تعطل الجهاز، بالإضافة إلى إصلاح الجهاز في حال عدم الحاجة للحضور إلى الموقع. 9. التحديث الخاص بمكونات الأجهزة وبالبرامج الكمبيوترية: إجراء عدة تحديثات من الشركة الصانعة للحفاظ على الجهاز متماشياً مع آخر التحديثات التقنية. 10. تحديث السلامة الخاص بمكونات الأجهزة وبالبرامج الكمبيوترية للتأكد من أن الجهاز متوافق مع كافة معايير السلامة التي تستجد. 11. فحوصات السلامة/ فحوصات السلامة الكهربائية حسب توصية المصنع للتأكد من أن الجهاز متوافق مع كافة معايير السلامة لاستخدام الاكلينيكي. 12. الفحوصات الميكانيكية/ الوظيفية: إجراء عدد من الفحوصات الوظيفية لضمان حسن أداء الجهاز والاعتماد عليه. 13. لا تشمل قطع الغيار. 14. المستهلكات غير مشمولة على الإطلاق. 15. زمن التغطية: 9 ساعات عمل خلال أيام العمل الأسبوعي (5 أيام) 16. تبديل قطع الغيار يجب أن يتم خلال 7 ايام عمل بعد اصدار تعميد الشراء او خطاب الترسية من الجهة الحكومية. 17. الالتزام بتصحيح الاستدعاءات المصنعية (recall) خلال فترة العقد وبحسب الآلية المتبعة في نظام هيئة الغذاء والدواء. 18. يتم إصلاح الجهاز خلال يومين عمل بعد فحصه ضمن زمن الاستجابة المحدد في حال لم يتم طلب قطع الغيار أو في حال استلام قطع الغيار لكل بلاغ.
20003 | 200033076 | 4500001011 | صيانة أجهزة التصوير الطبي وملحقاتها لشركة | Maintenance of medical imaging equipment | شركه جنرال الكتريك للخدمات الطبيه | Surgery Brivo OEC 850 PlanB | Surgery Brivo OEC 850 PlanB | x | 1Y | 1 | 3 | GE | Saudi Arabia | Service for 1 Year |  | 1. استقبال البلاغات واستدعاءات الدعم الفني لأي خلل وظيفي لفحص الجهاز وكتابة التقارير بالأعطال. 2. زمن استجابة مؤكد من الاستدعاء للموقع أو من خلال الدعم عن بعد خلال 24 ساعة للمدن الرئيسية و 48 ساعة للمدن المجاورة و 72 ساعة للمدن النائية. 3. ضمان كفاءة عمل للجهاز (Uptime) بنسبة 90% تحسب من تاريخ تعميد قطع الغيار. 4. ضمان الجودة: إجراء اختبارات منتظمة لضمان ثبات الجودة للصور والفحوصات. 5. الصيانة الوقائية: تنفيذ الصيانة الوقائية الدورية لجعل الجهاز يعتمد عليه بصورة مثلى وذلك من خلال تطبيق معايير للعناية الفائقة المسبقة بالجهاز تشمل أطقم الصيانة الدورية (حسب ماهو موضح في كتيب الصيانة) ولا تشمل قطع الغيار لهذه الفئة. 6. الصيانة التصحيحية: تنفيذ أي أعمال تصحيحية مطلوبة خلال فترة الصيانة وتغطية كاملة لتكاليف الدعم الفني لأي أعمال صيانة تصحيحية ولا تشمل قطع الغيار لهذه الفئة. 7. إمكانية الوصول لمهندسي المساندة الفنية ولمكتب العناية بالعملاء بصورة غير محدودة. 8. الدعم عن بعد: تشخيص شامل لمسح الجهاز لتلمس أي أخطاء والكشف عنها قبل أن تؤدي إلى تعطل الجهاز، بالإضافة إلى إصلاح الجهاز في حال عدم الحاجة للحضور إلى الموقع. 9. التحديث الخاص بمكونات الأجهزة وبالبرامج الكمبيوترية: إجراء عدة تحديثات من الشركة الصانعة للحفاظ على الجهاز متماشياً مع آخر التحديثات التقنية. 10. تحديث السلامة الخاص بمكونات الأجهزة وبالبرامج الكمبيوترية للتأكد من أن الجهاز متوافق مع كافة معايير السلامة التي تستجد. 11. فحوصات السلامة/ فحوصات السلامة الكهربائية حسب توصية المصنع للتأكد من أن الجهاز متوافق مع كافة معايير السلامة لاستخدام الاكلينيكي. 12. الفحوصات الميكانيكية/ الوظيفية: إجراء عدد من الفحوصات الوظيفية لضمان حسن أداء الجهاز والاعتماد عليه. 13. لا تشمل قطع الغيار. 14. المستهلكات غير مشمولة على الإطلاق. 15. زمن التغطية: 9 ساعات عمل خلال أيام العمل الأسبوعي (5 أيام) 16. تبديل قطع الغيار يجب أن يتم خلال 7 ايام عمل بعد اصدار تعميد الشراء او خطاب الترسية من الجهة الحكومية. 17. الالتزام بتصحيح الاستدعاءات المصنعية (recall) خلال فترة العقد وبحسب الآلية المتبعة في نظام هيئة الغذاء والدواء. 18. يتم إصلاح الجهاز خلال يومين عمل بعد فحصه ضمن زمن الاستجابة المحدد في حال لم يتم طلب قطع الغيار أو في حال استلام قطع الغيار لكل بلاغ.
20003 | 200033077 | 4500001011 | صيانة أجهزة التصوير الطبي وملحقاتها لشركة | Maintenance of medical imaging equipment | شركه جنرال الكتريك للخدمات الطبيه | Surgery Fluorostar 2/3/4 PlanB | Surgery Fluorostar 2/3/4 PlanB | x | 1Y | 1 | 3 | GE | Saudi Arabia | Service for 1 Year |  | 1. استقبال البلاغات واستدعاءات الدعم الفني لأي خلل وظيفي لفحص الجهاز وكتابة التقارير بالأعطال. 2. زمن استجابة مؤكد من الاستدعاء للموقع أو من خلال الدعم عن بعد خلال 24 ساعة للمدن الرئيسية و 48 ساعة للمدن المجاورة و 72 ساعة للمدن النائية. 3. ضمان كفاءة عمل للجهاز (Uptime) بنسبة 90% تحسب من تاريخ تعميد قطع الغيار. 4. ضمان الجودة: إجراء اختبارات منتظمة لضمان ثبات الجودة للصور والفحوصات. 5. الصيانة الوقائية: تنفيذ الصيانة الوقائية الدورية لجعل الجهاز يعتمد عليه بصورة مثلى وذلك من خلال تطبيق معايير للعناية الفائقة المسبقة بالجهاز تشمل أطقم الصيانة الدورية (حسب ماهو موضح في كتيب الصيانة) ولا تشمل قطع الغيار لهذه الفئة. 6. الصيانة التصحيحية: تنفيذ أي أعمال تصحيحية مطلوبة خلال فترة الصيانة وتغطية كاملة لتكاليف الدعم الفني لأي أعمال صيانة تصحيحية ولا تشمل قطع الغيار لهذه الفئة. 7. إمكانية الوصول لمهندسي المساندة الفنية ولمكتب العناية بالعملاء بصورة غير محدودة. 8. الدعم عن بعد: تشخيص شامل لمسح الجهاز لتلمس أي أخطاء والكشف عنها قبل أن تؤدي إلى تعطل الجهاز، بالإضافة إلى إصلاح الجهاز في حال عدم الحاجة للحضور إلى الموقع. 9. التحديث الخاص بمكونات الأجهزة وبالبرامج الكمبيوترية: إجراء عدة تحديثات من الشركة الصانعة للحفاظ على الجهاز متماشياً مع آخر التحديثات التقنية. 10. تحديث السلامة الخاص بمكونات الأجهزة وبالبرامج الكمبيوترية للتأكد من أن الجهاز متوافق مع كافة معايير السلامة التي تستجد. 11. فحوصات السلامة/ فحوصات السلامة الكهربائية حسب توصية المصنع للتأكد من أن الجهاز متوافق مع كافة معايير السلامة لاستخدام الاكلينيكي. 12. الفحوصات الميكانيكية/ الوظيفية: إجراء عدد من الفحوصات الوظيفية لضمان حسن أداء الجهاز والاعتماد عليه. 13. لا تشمل قطع الغيار. 14. المستهلكات غير مشمولة على الإطلاق. 15. زمن التغطية: 9 ساعات عمل خلال أيام العمل الأسبوعي (5 أيام) 16. تبديل قطع الغيار يجب أن يتم خلال 7 ايام عمل بعد اصدار تعميد الشراء او خطاب الترسية من الجهة الحكومية. 17. الالتزام بتصحيح الاستدعاءات المصنعية (recall) خلال فترة العقد وبحسب الآلية المتبعة في نظام هيئة الغذاء والدواء. 18. يتم إصلاح الجهاز خلال يومين عمل بعد فحصه ضمن زمن الاستجابة المحدد في حال لم يتم طلب قطع الغيار أو في حال استلام قطع الغيار لكل بلاغ.
20003 | 200033078 | 4500001011 | صيانة أجهزة التصوير الطبي وملحقاتها لشركة | Maintenance of medical imaging equipment | شركه جنرال الكتريك للخدمات الطبيه | Surgery OEC 9800/9900 PlanB | Surgery OEC 9800/9900 PlanB | x | 1Y | 1 | 3 | GE | Saudi Arabia | Service for 1 Year |  | 1. استقبال البلاغات واستدعاءات الدعم الفني لأي خلل وظيفي لفحص الجهاز وكتابة التقارير بالأعطال. 2. زمن استجابة مؤكد من الاستدعاء للموقع أو من خلال الدعم عن بعد خلال 24 ساعة للمدن الرئيسية و 48 ساعة للمدن المجاورة و 72 ساعة للمدن النائية. 3. ضمان كفاءة عمل للجهاز (Uptime) بنسبة 90% تحسب من تاريخ تعميد قطع الغيار. 4. ضمان الجودة: إجراء اختبارات منتظمة لضمان ثبات الجودة للصور والفحوصات. 5. الصيانة الوقائية: تنفيذ الصيانة الوقائية الدورية لجعل الجهاز يعتمد عليه بصورة مثلى وذلك من خلال تطبيق معايير للعناية الفائقة المسبقة بالجهاز تشمل أطقم الصيانة الدورية (حسب ماهو موضح في كتيب الصيانة) ولا تشمل قطع الغيار لهذه الفئة. 6. الصيانة التصحيحية: تنفيذ أي أعمال تصحيحية مطلوبة خلال فترة الصيانة وتغطية كاملة لتكاليف الدعم الفني لأي أعمال صيانة تصحيحية ولا تشمل قطع الغيار لهذه الفئة. 7. إمكانية الوصول لمهندسي المساندة الفنية ولمكتب العناية بالعملاء بصورة غير محدودة. 8. الدعم عن بعد: تشخيص شامل لمسح الجهاز لتلمس أي أخطاء والكشف عنها قبل أن تؤدي إلى تعطل الجهاز، بالإضافة إلى إصلاح الجهاز في حال عدم الحاجة للحضور إلى الموقع. 9. التحديث الخاص بمكونات الأجهزة وبالبرامج الكمبيوترية: إجراء عدة تحديثات من الشركة الصانعة للحفاظ على الجهاز متماشياً مع آخر التحديثات التقنية. 10. تحديث السلامة الخاص بمكونات الأجهزة وبالبرامج الكمبيوترية للتأكد من أن الجهاز متوافق مع كافة معايير السلامة التي تستجد. 11. فحوصات السلامة/ فحوصات السلامة الكهربائية حسب توصية المصنع للتأكد من أن الجهاز متوافق مع كافة معايير السلامة لاستخدام الاكلينيكي. 12. الفحوصات الميكانيكية/ الوظيفية: إجراء عدد من الفحوصات الوظيفية لضمان حسن أداء الجهاز والاعتماد عليه. 13. لا تشمل قطع الغيار. 14. المستهلكات غير مشمولة على الإطلاق. 15. زمن التغطية: 9 ساعات عمل خلال أيام العمل الأسبوعي (5 أيام) 16. تبديل قطع الغيار يجب أن يتم خلال 7 ايام عمل بعد اصدار تعميد الشراء او خطاب الترسية من الجهة الحكومية. 17. الالتزام بتصحيح الاستدعاءات المصنعية (recall) خلال فترة العقد وبحسب الآلية المتبعة في نظام هيئة الغذاء والدواء. 18. يتم إصلاح الجهاز خلال يومين عمل بعد فحصه ضمن زمن الاستجابة المحدد في حال لم يتم طلب قطع الغيار أو في حال استلام قطع الغيار لكل بلاغ.
20003 | 200033079 | 4500001011 | صيانة أجهزة التصوير الطبي وملحقاتها لشركة | Maintenance of medical imaging equipment | شركه جنرال الكتريك للخدمات الطبيه | Surgery OEC Elite 31 PlanB | Surgery OEC Elite 31 PlanB | x | 1Y | 1 | 3 | GE | Saudi Arabia | Service for 1 Year |  | 1. استقبال البلاغات واستدعاءات الدعم الفني لأي خلل وظيفي لفحص الجهاز وكتابة التقارير بالأعطال. 2. زمن استجابة مؤكد من الاستدعاء للموقع أو من خلال الدعم عن بعد خلال 24 ساعة للمدن الرئيسية و 48 ساعة للمدن المجاورة و 72 ساعة للمدن النائية. 3. ضمان كفاءة عمل للجهاز (Uptime) بنسبة 90% تحسب من تاريخ تعميد قطع الغيار. 4. ضمان الجودة: إجراء اختبارات منتظمة لضمان ثبات الجودة للصور والفحوصات. 5. الصيانة الوقائية: تنفيذ الصيانة الوقائية الدورية لجعل الجهاز يعتمد عليه بصورة مثلى وذلك من خلال تطبيق معايير للعناية الفائقة المسبقة بالجهاز تشمل أطقم الصيانة الدورية (حسب ماهو موضح في كتيب الصيانة) ولا تشمل قطع الغيار لهذه الفئة. 6. الصيانة التصحيحية: تنفيذ أي أعمال تصحيحية مطلوبة خلال فترة الصيانة وتغطية كاملة لتكاليف الدعم الفني لأي أعمال صيانة تصحيحية ولا تشمل قطع الغيار لهذه الفئة. 7. إمكانية الوصول لمهندسي المساندة الفنية ولمكتب العناية بالعملاء بصورة غير محدودة. 8. الدعم عن بعد: تشخيص شامل لمسح الجهاز لتلمس أي أخطاء والكشف عنها قبل أن تؤدي إلى تعطل الجهاز، بالإضافة إلى إصلاح الجهاز في حال عدم الحاجة للحضور إلى الموقع. 9. التحديث الخاص بمكونات الأجهزة وبالبرامج الكمبيوترية: إجراء عدة تحديثات من الشركة الصانعة للحفاظ على الجهاز متماشياً مع آخر التحديثات التقنية. 10. تحديث السلامة الخاص بمكونات الأجهزة وبالبرامج الكمبيوترية للتأكد من أن الجهاز متوافق مع كافة معايير السلامة التي تستجد. 11. فحوصات السلامة/ فحوصات السلامة الكهربائية حسب توصية المصنع للتأكد من أن الجهاز متوافق مع كافة معايير السلامة لاستخدام الاكلينيكي. 12. الفحوصات الميكانيكية/ الوظيفية: إجراء عدد من الفحوصات الوظيفية لضمان حسن أداء الجهاز والاعتماد عليه. 13. لا تشمل قطع الغيار. 14. المستهلكات غير مشمولة على الإطلاق. 15. زمن التغطية: 9 ساعات عمل خلال أيام العمل الأسبوعي (5 أيام) 16. تبديل قطع الغيار يجب أن يتم خلال 7 ايام عمل بعد اصدار تعميد الشراء او خطاب الترسية من الجهة الحكومية. 17. الالتزام بتصحيح الاستدعاءات المصنعية (recall) خلال فترة العقد وبحسب الآلية المتبعة في نظام هيئة الغذاء والدواء. 18. يتم إصلاح الجهاز خلال يومين عمل بعد فحصه ضمن زمن الاستجابة المحدد في حال لم يتم طلب قطع الغيار أو في حال استلام قطع الغيار لكل بلاغ.
20003 | 200033080 | 4500001011 | صيانة أجهزة التصوير الطبي وملحقاتها لشركة | Maintenance of medical imaging equipment | شركه جنرال الكتريك للخدمات الطبيه | Surgery OEC One PlanB | Surgery OEC One PlanB | x | 1Y | 1 | 3 | GE | Saudi Arabia | Service for 1 Year |  | 1. استقبال البلاغات واستدعاءات الدعم الفني لأي خلل وظيفي لفحص الجهاز وكتابة التقارير بالأعطال. 2. زمن استجابة مؤكد من الاستدعاء للموقع أو من خلال الدعم عن بعد خلال 24 ساعة للمدن الرئيسية و 48 ساعة للمدن المجاورة و 72 ساعة للمدن النائية. 3. ضمان كفاءة عمل للجهاز (Uptime) بنسبة 90% تحسب من تاريخ تعميد قطع الغيار. 4. ضمان الجودة: إجراء اختبارات منتظمة لضمان ثبات الجودة للصور والفحوصات. 5. الصيانة الوقائية: تنفيذ الصيانة الوقائية الدورية لجعل الجهاز يعتمد عليه بصورة مثلى وذلك من خلال تطبيق معايير للعناية الفائقة المسبقة بالجهاز تشمل أطقم الصيانة الدورية (حسب ماهو موضح في كتيب الصيانة) ولا تشمل قطع الغيار لهذه الفئة. 6. الصيانة التصحيحية: تنفيذ أي أعمال تصحيحية مطلوبة خلال فترة الصيانة وتغطية كاملة لتكاليف الدعم الفني لأي أعمال صيانة تصحيحية ولا تشمل قطع الغيار لهذه الفئة. 7. إمكانية الوصول لمهندسي المساندة الفنية ولمكتب العناية بالعملاء بصورة غير محدودة. 8. الدعم عن بعد: تشخيص شامل لمسح الجهاز لتلمس أي أخطاء والكشف عنها قبل أن تؤدي إلى تعطل الجهاز، بالإضافة إلى إصلاح الجهاز في حال عدم الحاجة للحضور إلى الموقع. 9. التحديث الخاص بمكونات الأجهزة وبالبرامج الكمبيوترية: إجراء عدة تحديثات من الشركة الصانعة للحفاظ على الجهاز متماشياً مع آخر التحديثات التقنية. 10. تحديث السلامة الخاص بمكونات الأجهزة وبالبرامج الكمبيوترية للتأكد من أن الجهاز متوافق مع كافة معايير السلامة التي تستجد. 11. فحوصات السلامة/ فحوصات السلامة الكهربائية حسب توصية المصنع للتأكد من أن الجهاز متوافق مع كافة معايير السلامة لاستخدام الاكلينيكي. 12. الفحوصات الميكانيكية/ الوظيفية: إجراء عدد من الفحوصات الوظيفية لضمان حسن أداء الجهاز والاعتماد عليه. 13. لا تشمل قطع الغيار. 14. المستهلكات غير مشمولة على الإطلاق. 15. زمن التغطية: 9 ساعات عمل خلال أيام العمل الأسبوعي (5 أيام) 16. تبديل قطع الغيار يجب أن يتم خلال 7 ايام عمل بعد اصدار تعميد الشراء او خطاب الترسية من الجهة الحكومية. 17. الالتزام بتصحيح الاستدعاءات المصنعية (recall) خلال فترة العقد وبحسب الآلية المتبعة في نظام هيئة الغذاء والدواء. 18. يتم إصلاح الجهاز خلال يومين عمل بعد فحصه ضمن زمن الاستجابة المحدد في حال لم يتم طلب قطع الغيار أو في حال استلام قطع الغيار لكل بلاغ.
20003 | 200033081 | 4500001011 | صيانة أجهزة التصوير الطبي وملحقاتها لشركة | Maintenance of medical imaging equipment | شركه جنرال الكتريك للخدمات الطبيه | Ultrasound INVENIA INVENIA PlanB | Ultrasound INVENIA INVENIA PlanB | x | 1Y | 1 | 3 | GE | Saudi Arabia | Service for 1 Year |  | 1. استقبال البلاغات واستدعاءات الدعم الفني لأي خلل وظيفي لفحص الجهاز وكتابة التقارير بالأعطال. 2. زمن استجابة مؤكد من الاستدعاء للموقع أو من خلال الدعم عن بعد خلال 24 ساعة للمدن الرئيسية و 48 ساعة للمدن المجاورة و 72 ساعة للمدن النائية. 3. ضمان كفاءة عمل للجهاز (Uptime) بنسبة 90% تحسب من تاريخ تعميد قطع الغيار. 4. ضمان الجودة: إجراء اختبارات منتظمة لضمان ثبات الجودة للصور والفحوصات. 5. الصيانة الوقائية: تنفيذ الصيانة الوقائية الدورية لجعل الجهاز يعتمد عليه بصورة مثلى وذلك من خلال تطبيق معايير للعناية الفائقة المسبقة بالجهاز تشمل أطقم الصيانة الدورية (حسب ماهو موضح في كتيب الصيانة) ولا تشمل قطع الغيار لهذه الفئة. 6. الصيانة التصحيحية: تنفيذ أي أعمال تصحيحية مطلوبة خلال فترة الصيانة وتغطية كاملة لتكاليف الدعم الفني لأي أعمال صيانة تصحيحية ولا تشمل قطع الغيار لهذه الفئة. 7. إمكانية الوصول لمهندسي المساندة الفنية ولمكتب العناية بالعملاء بصورة غير محدودة. 8. الدعم عن بعد: تشخيص شامل لمسح الجهاز لتلمس أي أخطاء والكشف عنها قبل أن تؤدي إلى تعطل الجهاز، بالإضافة إلى إصلاح الجهاز في حال عدم الحاجة للحضور إلى الموقع. 9. التحديث الخاص بمكونات الأجهزة وبالبرامج الكمبيوترية: إجراء عدة تحديثات من الشركة الصانعة للحفاظ على الجهاز متماشياً مع آخر التحديثات التقنية. 10. تحديث السلامة الخاص بمكونات الأجهزة وبالبرامج الكمبيوترية للتأكد من أن الجهاز متوافق مع كافة معايير السلامة التي تستجد. 11. فحوصات السلامة/ فحوصات السلامة الكهربائية حسب توصية المصنع للتأكد من أن الجهاز متوافق مع كافة معايير السلامة لاستخدام الاكلينيكي. 12. الفحوصات الميكانيكية/ الوظيفية: إجراء عدد من الفحوصات الوظيفية لضمان حسن أداء الجهاز والاعتماد عليه. 13. لا تشمل قطع الغيار. 14. المستهلكات غير مشمولة على الإطلاق. 15. زمن التغطية: 9 ساعات عمل خلال أيام العمل الأسبوعي (5 أيام) 16. تبديل قطع الغيار يجب أن يتم خلال 7 ايام عمل بعد اصدار تعميد الشراء او خطاب الترسية من الجهة الحكومية. 17. الالتزام بتصحيح الاستدعاءات المصنعية (recall) خلال فترة العقد وبحسب الآلية المتبعة في نظام هيئة الغذاء والدواء. 18. يتم إصلاح الجهاز خلال يومين عمل بعد فحصه ضمن زمن الاستجابة المحدد في حال لم يتم طلب قطع الغيار أو في حال استلام قطع الغيار لكل بلاغ.
20003 | 200033082 | 4500001011 | صيانة أجهزة التصوير الطبي وملحقاتها لشركة | Maintenance of medical imaging equipment | شركه جنرال الكتريك للخدمات الطبيه | Ultrasound LOGIQ A5 PlanB | Ultrasound LOGIQ A5 PlanB | x | 1Y | 1 | 3 | GE | Saudi Arabia | Service for 1 Year |  | 1. استقبال البلاغات واستدعاءات الدعم الفني لأي خلل وظيفي لفحص الجهاز وكتابة التقارير بالأعطال. 2. زمن استجابة مؤكد من الاستدعاء للموقع أو من خلال الدعم عن بعد خلال 24 ساعة للمدن الرئيسية و 48 ساعة للمدن المجاورة و 72 ساعة للمدن النائية. 3. ضمان كفاءة عمل للجهاز (Uptime) بنسبة 90% تحسب من تاريخ تعميد قطع الغيار. 4. ضمان الجودة: إجراء اختبارات منتظمة لضمان ثبات الجودة للصور والفحوصات. 5. الصيانة الوقائية: تنفيذ الصيانة الوقائية الدورية لجعل الجهاز يعتمد عليه بصورة مثلى وذلك من خلال تطبيق معايير للعناية الفائقة المسبقة بالجهاز تشمل أطقم الصيانة الدورية (حسب ماهو موضح في كتيب الصيانة) ولا تشمل قطع الغيار لهذه الفئة. 6. الصيانة التصحيحية: تنفيذ أي أعمال تصحيحية مطلوبة خلال فترة الصيانة وتغطية كاملة لتكاليف الدعم الفني لأي أعمال صيانة تصحيحية ولا تشمل قطع الغيار لهذه الفئة. 7. إمكانية الوصول لمهندسي المساندة الفنية ولمكتب العناية بالعملاء بصورة غير محدودة. 8. الدعم عن بعد: تشخيص شامل لمسح الجهاز لتلمس أي أخطاء والكشف عنها قبل أن تؤدي إلى تعطل الجهاز، بالإضافة إلى إصلاح الجهاز في حال عدم الحاجة للحضور إلى الموقع. 9. التحديث الخاص بمكونات الأجهزة وبالبرامج الكمبيوترية: إجراء عدة تحديثات من الشركة الصانعة للحفاظ على الجهاز متماشياً مع آخر التحديثات التقنية. 10. تحديث السلامة الخاص بمكونات الأجهزة وبالبرامج الكمبيوترية للتأكد من أن الجهاز متوافق مع كافة معايير السلامة التي تستجد. 11. فحوصات السلامة/ فحوصات السلامة الكهربائية حسب توصية المصنع للتأكد من أن الجهاز متوافق مع كافة معايير السلامة لاستخدام الاكلينيكي. 12. الفحوصات الميكانيكية/ الوظيفية: إجراء عدد من الفحوصات الوظيفية لضمان حسن أداء الجهاز والاعتماد عليه. 13. لا تشمل قطع الغيار. 14. المستهلكات غير مشمولة على الإطلاق. 15. زمن التغطية: 9 ساعات عمل خلال أيام العمل الأسبوعي (5 أيام) 16. تبديل قطع الغيار يجب أن يتم خلال 7 ايام عمل بعد اصدار تعميد الشراء او خطاب الترسية من الجهة الحكومية. 17. الالتزام بتصحيح الاستدعاءات المصنعية (recall) خلال فترة العقد وبحسب الآلية المتبعة في نظام هيئة الغذاء والدواء. 18. يتم إصلاح الجهاز خلال يومين عمل بعد فحصه ضمن زمن الاستجابة المحدد في حال لم يتم طلب قطع الغيار أو في حال استلام قطع الغيار لكل بلاغ.
20003 | 200033083 | 4500001011 | صيانة أجهزة التصوير الطبي وملحقاتها لشركة | Maintenance of medical imaging equipment | شركه جنرال الكتريك للخدمات الطبيه | Ultrasound LOGIQ C2 PlanB | Ultrasound LOGIQ C2 PlanB | x | 1Y | 1 | 3 | GE | Saudi Arabia | Service for 1 Year |  | 1. استقبال البلاغات واستدعاءات الدعم الفني لأي خلل وظيفي لفحص الجهاز وكتابة التقارير بالأعطال. 2. زمن استجابة مؤكد من الاستدعاء للموقع أو من خلال الدعم عن بعد خلال 24 ساعة للمدن الرئيسية و 48 ساعة للمدن المجاورة و 72 ساعة للمدن النائية. 3. ضمان كفاءة عمل للجهاز (Uptime) بنسبة 90% تحسب من تاريخ تعميد قطع الغيار. 4. ضمان الجودة: إجراء اختبارات منتظمة لضمان ثبات الجودة للصور والفحوصات. 5. الصيانة الوقائية: تنفيذ الصيانة الوقائية الدورية لجعل الجهاز يعتمد عليه بصورة مثلى وذلك من خلال تطبيق معايير للعناية الفائقة المسبقة بالجهاز تشمل أطقم الصيانة الدورية (حسب ماهو موضح في كتيب الصيانة) ولا تشمل قطع الغيار لهذه الفئة. 6. الصيانة التصحيحية: تنفيذ أي أعمال تصحيحية مطلوبة خلال فترة الصيانة وتغطية كاملة لتكاليف الدعم الفني لأي أعمال صيانة تصحيحية ولا تشمل قطع الغيار لهذه الفئة. 7. إمكانية الوصول لمهندسي المساندة الفنية ولمكتب العناية بالعملاء بصورة غير محدودة. 8. الدعم عن بعد: تشخيص شامل لمسح الجهاز لتلمس أي أخطاء والكشف عنها قبل أن تؤدي إلى تعطل الجهاز، بالإضافة إلى إصلاح الجهاز في حال عدم الحاجة للحضور إلى الموقع. 9. التحديث الخاص بمكونات الأجهزة وبالبرامج الكمبيوترية: إجراء عدة تحديثات من الشركة الصانعة للحفاظ على الجهاز متماشياً مع آخر التحديثات التقنية. 10. تحديث السلامة الخاص بمكونات الأجهزة وبالبرامج الكمبيوترية للتأكد من أن الجهاز متوافق مع كافة معايير السلامة التي تستجد. 11. فحوصات السلامة/ فحوصات السلامة الكهربائية حسب توصية المصنع للتأكد من أن الجهاز متوافق مع كافة معايير السلامة لاستخدام الاكلينيكي. 12. الفحوصات الميكانيكية/ الوظيفية: إجراء عدد من الفحوصات الوظيفية لضمان حسن أداء الجهاز والاعتماد عليه. 13. لا تشمل قطع الغيار. 14. المستهلكات غير مشمولة على الإطلاق. 15. زمن التغطية: 9 ساعات عمل خلال أيام العمل الأسبوعي (5 أيام) 16. تبديل قطع الغيار يجب أن يتم خلال 7 ايام عمل بعد اصدار تعميد الشراء او خطاب الترسية من الجهة الحكومية. 17. الالتزام بتصحيح الاستدعاءات المصنعية (recall) خلال فترة العقد وبحسب الآلية المتبعة في نظام هيئة الغذاء والدواء. 18. يتم إصلاح الجهاز خلال يومين عمل بعد فحصه ضمن زمن الاستجابة المحدد في حال لم يتم طلب قطع الغيار أو في حال استلام قطع الغيار لكل بلاغ.
20003 | 200033084 | 4500001011 | صيانة أجهزة التصوير الطبي وملحقاتها لشركة | Maintenance of medical imaging equipment | شركه جنرال الكتريك للخدمات الطبيه | Ultrasound LOGIQ C3 PlanB | Ultrasound LOGIQ C3 PlanB | x | 1Y | 1 | 3 | GE | Saudi Arabia | Service for 1 Year |  | 1. استقبال البلاغات واستدعاءات الدعم الفني لأي خلل وظيفي لفحص الجهاز وكتابة التقارير بالأعطال. 2. زمن استجابة مؤكد من الاستدعاء للموقع أو من خلال الدعم عن بعد خلال 24 ساعة للمدن الرئيسية و 48 ساعة للمدن المجاورة و 72 ساعة للمدن النائية. 3. ضمان كفاءة عمل للجهاز (Uptime) بنسبة 90% تحسب من تاريخ تعميد قطع الغيار. 4. ضمان الجودة: إجراء اختبارات منتظمة لضمان ثبات الجودة للصور والفحوصات. 5. الصيانة الوقائية: تنفيذ الصيانة الوقائية الدورية لجعل الجهاز يعتمد عليه بصورة مثلى وذلك من خلال تطبيق معايير للعناية الفائقة المسبقة بالجهاز تشمل أطقم الصيانة الدورية (حسب ماهو موضح في كتيب الصيانة) ولا تشمل قطع الغيار لهذه الفئة. 6. الصيانة التصحيحية: تنفيذ أي أعمال تصحيحية مطلوبة خلال فترة الصيانة وتغطية كاملة لتكاليف الدعم الفني لأي أعمال صيانة تصحيحية ولا تشمل قطع الغيار لهذه الفئة. 7. إمكانية الوصول لمهندسي المساندة الفنية ولمكتب العناية بالعملاء بصورة غير محدودة. 8. الدعم عن بعد: تشخيص شامل لمسح الجهاز لتلمس أي أخطاء والكشف عنها قبل أن تؤدي إلى تعطل الجهاز، بالإضافة إلى إصلاح الجهاز في حال عدم الحاجة للحضور إلى الموقع. 9. التحديث الخاص بمكونات الأجهزة وبالبرامج الكمبيوترية: إجراء عدة تحديثات من الشركة الصانعة للحفاظ على الجهاز متماشياً مع آخر التحديثات التقنية. 10. تحديث السلامة الخاص بمكونات الأجهزة وبالبرامج الكمبيوترية للتأكد من أن الجهاز متوافق مع كافة معايير السلامة التي تستجد. 11. فحوصات السلامة/ فحوصات السلامة الكهربائية حسب توصية المصنع للتأكد من أن الجهاز متوافق مع كافة معايير السلامة لاستخدام الاكلينيكي. 12. الفحوصات الميكانيكية/ الوظيفية: إجراء عدد من الفحوصات الوظيفية لضمان حسن أداء الجهاز والاعتماد عليه. 13. لا تشمل قطع الغيار. 14. المستهلكات غير مشمولة على الإطلاق. 15. زمن التغطية: 9 ساعات عمل خلال أيام العمل الأسبوعي (5 أيام) 16. تبديل قطع الغيار يجب أن يتم خلال 7 ايام عمل بعد اصدار تعميد الشراء او خطاب الترسية من الجهة الحكومية. 17. الالتزام بتصحيح الاستدعاءات المصنعية (recall) خلال فترة العقد وبحسب الآلية المتبعة في نظام هيئة الغذاء والدواء. 18. يتم إصلاح الجهاز خلال يومين عمل بعد فحصه ضمن زمن الاستجابة المحدد في حال لم يتم طلب قطع الغيار أو في حال استلام قطع الغيار لكل بلاغ.
20003 | 200033085 | 4500001011 | صيانة أجهزة التصوير الطبي وملحقاتها لشركة | Maintenance of medical imaging equipment | شركه جنرال الكتريك للخدمات الطبيه | Ultrasound LOGIQ C5 PlanB | Ultrasound LOGIQ C5 PlanB | x | 1Y | 1 | 3 | GE | Saudi Arabia | Service for 1 Year |  | 1. استقبال البلاغات واستدعاءات الدعم الفني لأي خلل وظيفي لفحص الجهاز وكتابة التقارير بالأعطال. 2. زمن استجابة مؤكد من الاستدعاء للموقع أو من خلال الدعم عن بعد خلال 24 ساعة للمدن الرئيسية و 48 ساعة للمدن المجاورة و 72 ساعة للمدن النائية. 3. ضمان كفاءة عمل للجهاز (Uptime) بنسبة 90% تحسب من تاريخ تعميد قطع الغيار. 4. ضمان الجودة: إجراء اختبارات منتظمة لضمان ثبات الجودة للصور والفحوصات. 5. الصيانة الوقائية: تنفيذ الصيانة الوقائية الدورية لجعل الجهاز يعتمد عليه بصورة مثلى وذلك من خلال تطبيق معايير للعناية الفائقة المسبقة بالجهاز تشمل أطقم الصيانة الدورية (حسب ماهو موضح في كتيب الصيانة) ولا تشمل قطع الغيار لهذه الفئة. 6. الصيانة التصحيحية: تنفيذ أي أعمال تصحيحية مطلوبة خلال فترة الصيانة وتغطية كاملة لتكاليف الدعم الفني لأي أعمال صيانة تصحيحية ولا تشمل قطع الغيار لهذه الفئة. 7. إمكانية الوصول لمهندسي المساندة الفنية ولمكتب العناية بالعملاء بصورة غير محدودة. 8. الدعم عن بعد: تشخيص شامل لمسح الجهاز لتلمس أي أخطاء والكشف عنها قبل أن تؤدي إلى تعطل الجهاز، بالإضافة إلى إصلاح الجهاز في حال عدم الحاجة للحضور إلى الموقع. 9. التحديث الخاص بمكونات الأجهزة وبالبرامج الكمبيوترية: إجراء عدة تحديثات من الشركة الصانعة للحفاظ على الجهاز متماشياً مع آخر التحديثات التقنية. 10. تحديث السلامة الخاص بمكونات الأجهزة وبالبرامج الكمبيوترية للتأكد من أن الجهاز متوافق مع كافة معايير السلامة التي تستجد. 11. فحوصات السلامة/ فحوصات السلامة الكهربائية حسب توصية المصنع للتأكد من أن الجهاز متوافق مع كافة معايير السلامة لاستخدام الاكلينيكي. 12. الفحوصات الميكانيكية/ الوظيفية: إجراء عدد من الفحوصات الوظيفية لضمان حسن أداء الجهاز والاعتماد عليه. 13. لا تشمل قطع الغيار. 14. المستهلكات غير مشمولة على الإطلاق. 15. زمن التغطية: 9 ساعات عمل خلال أيام العمل الأسبوعي (5 أيام) 16. تبديل قطع الغيار يجب أن يتم خلال 7 ايام عمل بعد اصدار تعميد الشراء او خطاب الترسية من الجهة الحكومية. 17. الالتزام بتصحيح الاستدعاءات المصنعية (recall) خلال فترة العقد وبحسب الآلية المتبعة في نظام هيئة الغذاء والدواء. 18. يتم إصلاح الجهاز خلال يومين عمل بعد فحصه ضمن زمن الاستجابة المحدد في حال لم يتم طلب قطع الغيار أو في حال استلام قطع الغيار لكل بلاغ.
20003 | 200033086 | 4500001011 | صيانة أجهزة التصوير الطبي وملحقاتها لشركة | Maintenance of medical imaging equipment | شركه جنرال الكتريك للخدمات الطبيه | Ultrasound LOGIQ E PlanB | Ultrasound LOGIQ E PlanB | x | 1Y | 1 | 3 | GE | Saudi Arabia | Service for 1 Year |  | 1. استقبال البلاغات واستدعاءات الدعم الفني لأي خلل وظيفي لفحص الجهاز وكتابة التقارير بالأعطال. 2. زمن استجابة مؤكد من الاستدعاء للموقع أو من خلال الدعم عن بعد خلال 24 ساعة للمدن الرئيسية و 48 ساعة للمدن المجاورة و 72 ساعة للمدن النائية. 3. ضمان كفاءة عمل للجهاز (Uptime) بنسبة 90% تحسب من تاريخ تعميد قطع الغيار. 4. ضمان الجودة: إجراء اختبارات منتظمة لضمان ثبات الجودة للصور والفحوصات. 5. الصيانة الوقائية: تنفيذ الصيانة الوقائية الدورية لجعل الجهاز يعتمد عليه بصورة مثلى وذلك من خلال تطبيق معايير للعناية الفائقة المسبقة بالجهاز تشمل أطقم الصيانة الدورية (حسب ماهو موضح في كتيب الصيانة) ولا تشمل قطع الغيار لهذه الفئة. 6. الصيانة التصحيحية: تنفيذ أي أعمال تصحيحية مطلوبة خلال فترة الصيانة وتغطية كاملة لتكاليف الدعم الفني لأي أعمال صيانة تصحيحية ولا تشمل قطع الغيار لهذه الفئة. 7. إمكانية الوصول لمهندسي المساندة الفنية ولمكتب العناية بالعملاء بصورة غير محدودة. 8. الدعم عن بعد: تشخيص شامل لمسح الجهاز لتلمس أي أخطاء والكشف عنها قبل أن تؤدي إلى تعطل الجهاز، بالإضافة إلى إصلاح الجهاز في حال عدم الحاجة للحضور إلى الموقع. 9. التحديث الخاص بمكونات الأجهزة وبالبرامج الكمبيوترية: إجراء عدة تحديثات من الشركة الصانعة للحفاظ على الجهاز متماشياً مع آخر التحديثات التقنية. 10. تحديث السلامة الخاص بمكونات الأجهزة وبالبرامج الكمبيوترية للتأكد من أن الجهاز متوافق مع كافة معايير السلامة التي تستجد. 11. فحوصات السلامة/ فحوصات السلامة الكهربائية حسب توصية المصنع للتأكد من أن الجهاز متوافق مع كافة معايير السلامة لاستخدام الاكلينيكي. 12. الفحوصات الميكانيكية/ الوظيفية: إجراء عدد من الفحوصات الوظيفية لضمان حسن أداء الجهاز والاعتماد عليه. 13. لا تشمل قطع الغيار. 14. المستهلكات غير مشمولة على الإطلاق. 15. زمن التغطية: 9 ساعات عمل خلال أيام العمل الأسبوعي (5 أيام) 16. تبديل قطع الغيار يجب أن يتم خلال 7 ايام عمل بعد اصدار تعميد الشراء او خطاب الترسية من الجهة الحكومية. 17. الالتزام بتصحيح الاستدعاءات المصنعية (recall) خلال فترة العقد وبحسب الآلية المتبعة في نظام هيئة الغذاء والدواء. 18. يتم إصلاح الجهاز خلال يومين عمل بعد فحصه ضمن زمن الاستجابة المحدد في حال لم يتم طلب قطع الغيار أو في حال استلام قطع الغيار لكل بلاغ.
20003 | 200033087 | 4500001011 | صيانة أجهزة التصوير الطبي وملحقاتها لشركة | Maintenance of medical imaging equipment | شركه جنرال الكتريك للخدمات الطبيه | Ultrasound LOGIQ E10 PlanB | Ultrasound LOGIQ E10 PlanB | x | 1Y | 1 | 3 | GE | Saudi Arabia | Service for 1 Year |  | 1. استقبال البلاغات واستدعاءات الدعم الفني لأي خلل وظيفي لفحص الجهاز وكتابة التقارير بالأعطال. 2. زمن استجابة مؤكد من الاستدعاء للموقع أو من خلال الدعم عن بعد خلال 24 ساعة للمدن الرئيسية و 48 ساعة للمدن المجاورة و 72 ساعة للمدن النائية. 3. ضمان كفاءة عمل للجهاز (Uptime) بنسبة 90% تحسب من تاريخ تعميد قطع الغيار. 4. ضمان الجودة: إجراء اختبارات منتظمة لضمان ثبات الجودة للصور والفحوصات. 5. الصيانة الوقائية: تنفيذ الصيانة الوقائية الدورية لجعل الجهاز يعتمد عليه بصورة مثلى وذلك من خلال تطبيق معايير للعناية الفائقة المسبقة بالجهاز تشمل أطقم الصيانة الدورية (حسب ماهو موضح في كتيب الصيانة) ولا تشمل قطع الغيار لهذه الفئة. 6. الصيانة التصحيحية: تنفيذ أي أعمال تصحيحية مطلوبة خلال فترة الصيانة وتغطية كاملة لتكاليف الدعم الفني لأي أعمال صيانة تصحيحية ولا تشمل قطع الغيار لهذه الفئة. 7. إمكانية الوصول لمهندسي المساندة الفنية ولمكتب العناية بالعملاء بصورة غير محدودة. 8. الدعم عن بعد: تشخيص شامل لمسح الجهاز لتلمس أي أخطاء والكشف عنها قبل أن تؤدي إلى تعطل الجهاز، بالإضافة إلى إصلاح الجهاز في حال عدم الحاجة للحضور إلى الموقع. 9. التحديث الخاص بمكونات الأجهزة وبالبرامج الكمبيوترية: إجراء عدة تحديثات من الشركة الصانعة للحفاظ على الجهاز متماشياً مع آخر التحديثات التقنية. 10. تحديث السلامة الخاص بمكونات الأجهزة وبالبرامج الكمبيوترية للتأكد من أن الجهاز متوافق مع كافة معايير السلامة التي تستجد. 11. فحوصات السلامة/ فحوصات السلامة الكهربائية حسب توصية المصنع للتأكد من أن الجهاز متوافق مع كافة معايير السلامة لاستخدام الاكلينيكي. 12. الفحوصات الميكانيكية/ الوظيفية: إجراء عدد من الفحوصات الوظيفية لضمان حسن أداء الجهاز والاعتماد عليه. 13. لا تشمل قطع الغيار. 14. المستهلكات غير مشمولة على الإطلاق. 15. زمن التغطية: 9 ساعات عمل خلال أيام العمل الأسبوعي (5 أيام) 16. تبديل قطع الغيار يجب أن يتم خلال 7 ايام عمل بعد اصدار تعميد الشراء او خطاب الترسية من الجهة الحكومية. 17. الالتزام بتصحيح الاستدعاءات المصنعية (recall) خلال فترة العقد وبحسب الآلية المتبعة في نظام هيئة الغذاء والدواء. 18. يتم إصلاح الجهاز خلال يومين عمل بعد فحصه ضمن زمن الاستجابة المحدد في حال لم يتم طلب قطع الغيار أو في حال استلام قطع الغيار لكل بلاغ.
20003 | 200033088 | 4500001011 | صيانة أجهزة التصوير الطبي وملحقاتها لشركة | Maintenance of medical imaging equipment | شركه جنرال الكتريك للخدمات الطبيه | Ultrasound LOGIQ E9 PlanB | Ultrasound LOGIQ E9 PlanB | x | 1Y | 1 | 3 | GE | Saudi Arabia | Service for 1 Year |  | 1. استقبال البلاغات واستدعاءات الدعم الفني لأي خلل وظيفي لفحص الجهاز وكتابة التقارير بالأعطال. 2. زمن استجابة مؤكد من الاستدعاء للموقع أو من خلال الدعم عن بعد خلال 24 ساعة للمدن الرئيسية و 48 ساعة للمدن المجاورة و 72 ساعة للمدن النائية. 3. ضمان كفاءة عمل للجهاز (Uptime) بنسبة 90% تحسب من تاريخ تعميد قطع الغيار. 4. ضمان الجودة: إجراء اختبارات منتظمة لضمان ثبات الجودة للصور والفحوصات. 5. الصيانة الوقائية: تنفيذ الصيانة الوقائية الدورية لجعل الجهاز يعتمد عليه بصورة مثلى وذلك من خلال تطبيق معايير للعناية الفائقة المسبقة بالجهاز تشمل أطقم الصيانة الدورية (حسب ماهو موضح في كتيب الصيانة) ولا تشمل قطع الغيار لهذه الفئة. 6. الصيانة التصحيحية: تنفيذ أي أعمال تصحيحية مطلوبة خلال فترة الصيانة وتغطية كاملة لتكاليف الدعم الفني لأي أعمال صيانة تصحيحية ولا تشمل قطع الغيار لهذه الفئة. 7. إمكانية الوصول لمهندسي المساندة الفنية ولمكتب العناية بالعملاء بصورة غير محدودة. 8. الدعم عن بعد: تشخيص شامل لمسح الجهاز لتلمس أي أخطاء والكشف عنها قبل أن تؤدي إلى تعطل الجهاز، بالإضافة إلى إصلاح الجهاز في حال عدم الحاجة للحضور إلى الموقع. 9. التحديث الخاص بمكونات الأجهزة وبالبرامج الكمبيوترية: إجراء عدة تحديثات من الشركة الصانعة للحفاظ على الجهاز متماشياً مع آخر التحديثات التقنية. 10. تحديث السلامة الخاص بمكونات الأجهزة وبالبرامج الكمبيوترية للتأكد من أن الجهاز متوافق مع كافة معايير السلامة التي تستجد. 11. فحوصات السلامة/ فحوصات السلامة الكهربائية حسب توصية المصنع للتأكد من أن الجهاز متوافق مع كافة معايير السلامة لاستخدام الاكلينيكي. 12. الفحوصات الميكانيكية/ الوظيفية: إجراء عدد من الفحوصات الوظيفية لضمان حسن أداء الجهاز والاعتماد عليه. 13. لا تشمل قطع الغيار. 14. المستهلكات غير مشمولة على الإطلاق. 15. زمن التغطية: 9 ساعات عمل خلال أيام العمل الأسبوعي (5 أيام) 16. تبديل قطع الغيار يجب أن يتم خلال 7 ايام عمل بعد اصدار تعميد الشراء او خطاب الترسية من الجهة الحكومية. 17. الالتزام بتصحيح الاستدعاءات المصنعية (recall) خلال فترة العقد وبحسب الآلية المتبعة في نظام هيئة الغذاء والدواء. 18. يتم إصلاح الجهاز خلال يومين عمل بعد فحصه ضمن زمن الاستجابة المحدد في حال لم يتم طلب قطع الغيار أو في حال استلام قطع الغيار لكل بلاغ.
20003 | 200033089 | 4500001011 | صيانة أجهزة التصوير الطبي وملحقاتها لشركة | Maintenance of medical imaging equipment | شركه جنرال الكتريك للخدمات الطبيه | Ultrasound LOGIQ F6 PlanB | Ultrasound LOGIQ F6 PlanB | x | 1Y | 1 | 3 | GE | Saudi Arabia | Service for 1 Year |  | 1. استقبال البلاغات واستدعاءات الدعم الفني لأي خلل وظيفي لفحص الجهاز وكتابة التقارير بالأعطال. 2. زمن استجابة مؤكد من الاستدعاء للموقع أو من خلال الدعم عن بعد خلال 24 ساعة للمدن الرئيسية و 48 ساعة للمدن المجاورة و 72 ساعة للمدن النائية. 3. ضمان كفاءة عمل للجهاز (Uptime) بنسبة 90% تحسب من تاريخ تعميد قطع الغيار. 4. ضمان الجودة: إجراء اختبارات منتظمة لضمان ثبات الجودة للصور والفحوصات. 5. الصيانة الوقائية: تنفيذ الصيانة الوقائية الدورية لجعل الجهاز يعتمد عليه بصورة مثلى وذلك من خلال تطبيق معايير للعناية الفائقة المسبقة بالجهاز تشمل أطقم الصيانة الدورية (حسب ماهو موضح في كتيب الصيانة) ولا تشمل قطع الغيار لهذه الفئة. 6. الصيانة التصحيحية: تنفيذ أي أعمال تصحيحية مطلوبة خلال فترة الصيانة وتغطية كاملة لتكاليف الدعم الفني لأي أعمال صيانة تصحيحية ولا تشمل قطع الغيار لهذه الفئة. 7. إمكانية الوصول لمهندسي المساندة الفنية ولمكتب العناية بالعملاء بصورة غير محدودة. 8. الدعم عن بعد: تشخيص شامل لمسح الجهاز لتلمس أي أخطاء والكشف عنها قبل أن تؤدي إلى تعطل الجهاز، بالإضافة إلى إصلاح الجهاز في حال عدم الحاجة للحضور إلى الموقع. 9. التحديث الخاص بمكونات الأجهزة وبالبرامج الكمبيوترية: إجراء عدة تحديثات من الشركة الصانعة للحفاظ على الجهاز متماشياً مع آخر التحديثات التقنية. 10. تحديث السلامة الخاص بمكونات الأجهزة وبالبرامج الكمبيوترية للتأكد من أن الجهاز متوافق مع كافة معايير السلامة التي تستجد. 11. فحوصات السلامة/ فحوصات السلامة الكهربائية حسب توصية المصنع للتأكد من أن الجهاز متوافق مع كافة معايير السلامة لاستخدام الاكلينيكي. 12. الفحوصات الميكانيكية/ الوظيفية: إجراء عدد من الفحوصات الوظيفية لضمان حسن أداء الجهاز والاعتماد عليه. 13. لا تشمل قطع الغيار. 14. المستهلكات غير مشمولة على الإطلاق. 15. زمن التغطية: 9 ساعات عمل خلال أيام العمل الأسبوعي (5 أيام) 16. تبديل قطع الغيار يجب أن يتم خلال 7 ايام عمل بعد اصدار تعميد الشراء او خطاب الترسية من الجهة الحكومية. 17. الالتزام بتصحيح الاستدعاءات المصنعية (recall) خلال فترة العقد وبحسب الآلية المتبعة في نظام هيئة الغذاء والدواء. 18. يتم إصلاح الجهاز خلال يومين عمل بعد فحصه ضمن زمن الاستجابة المحدد في حال لم يتم طلب قطع الغيار أو في حال استلام قطع الغيار لكل بلاغ.
20003 | 200033090 | 4500001011 | صيانة أجهزة التصوير الطبي وملحقاتها لشركة | Maintenance of medical imaging equipment | شركه جنرال الكتريك للخدمات الطبيه | Ultrasound LOGIQ F8 PlanB | Ultrasound LOGIQ F8 PlanB | x | 1Y | 1 | 3 | GE | Saudi Arabia | Service for 1 Year |  | 1. استقبال البلاغات واستدعاءات الدعم الفني لأي خلل وظيفي لفحص الجهاز وكتابة التقارير بالأعطال. 2. زمن استجابة مؤكد من الاستدعاء للموقع أو من خلال الدعم عن بعد خلال 24 ساعة للمدن الرئيسية و 48 ساعة للمدن المجاورة و 72 ساعة للمدن النائية. 3. ضمان كفاءة عمل للجهاز (Uptime) بنسبة 90% تحسب من تاريخ تعميد قطع الغيار. 4. ضمان الجودة: إجراء اختبارات منتظمة لضمان ثبات الجودة للصور والفحوصات. 5. الصيانة الوقائية: تنفيذ الصيانة الوقائية الدورية لجعل الجهاز يعتمد عليه بصورة مثلى وذلك من خلال تطبيق معايير للعناية الفائقة المسبقة بالجهاز تشمل أطقم الصيانة الدورية (حسب ماهو موضح في كتيب الصيانة) ولا تشمل قطع الغيار لهذه الفئة. 6. الصيانة التصحيحية: تنفيذ أي أعمال تصحيحية مطلوبة خلال فترة الصيانة وتغطية كاملة لتكاليف الدعم الفني لأي أعمال صيانة تصحيحية ولا تشمل قطع الغيار لهذه الفئة. 7. إمكانية الوصول لمهندسي المساندة الفنية ولمكتب العناية بالعملاء بصورة غير محدودة. 8. الدعم عن بعد: تشخيص شامل لمسح الجهاز لتلمس أي أخطاء والكشف عنها قبل أن تؤدي إلى تعطل الجهاز، بالإضافة إلى إصلاح الجهاز في حال عدم الحاجة للحضور إلى الموقع. 9. التحديث الخاص بمكونات الأجهزة وبالبرامج الكمبيوترية: إجراء عدة تحديثات من الشركة الصانعة للحفاظ على الجهاز متماشياً مع آخر التحديثات التقنية. 10. تحديث السلامة الخاص بمكونات الأجهزة وبالبرامج الكمبيوترية للتأكد من أن الجهاز متوافق مع كافة معايير السلامة التي تستجد. 11. فحوصات السلامة/ فحوصات السلامة الكهربائية حسب توصية المصنع للتأكد من أن الجهاز متوافق مع كافة معايير السلامة لاستخدام الاكلينيكي. 12. الفحوصات الميكانيكية/ الوظيفية: إجراء عدد من الفحوصات الوظيفية لضمان حسن أداء الجهاز والاعتماد عليه. 13. لا تشمل قطع الغيار. 14. المستهلكات غير مشمولة على الإطلاق. 15. زمن التغطية: 9 ساعات عمل خلال أيام العمل الأسبوعي (5 أيام) 16. تبديل قطع الغيار يجب أن يتم خلال 7 ايام عمل بعد اصدار تعميد الشراء او خطاب الترسية من الجهة الحكومية. 17. الالتزام بتصحيح الاستدعاءات المصنعية (recall) خلال فترة العقد وبحسب الآلية المتبعة في نظام هيئة الغذاء والدواء. 18. يتم إصلاح الجهاز خلال يومين عمل بعد فحصه ضمن زمن الاستجابة المحدد في حال لم يتم طلب قطع الغيار أو في حال استلام قطع الغيار لكل بلاغ.
20003 | 200033091 | 4500001011 | صيانة أجهزة التصوير الطبي وملحقاتها لشركة | Maintenance of medical imaging equipment | شركه جنرال الكتريك للخدمات الطبيه | Ultrasound LOGIQ P5 PlanB | Ultrasound LOGIQ P5 PlanB | x | 1Y | 1 | 3 | GE | Saudi Arabia | Service for 1 Year |  | 1. استقبال البلاغات واستدعاءات الدعم الفني لأي خلل وظيفي لفحص الجهاز وكتابة التقارير بالأعطال. 2. زمن استجابة مؤكد من الاستدعاء للموقع أو من خلال الدعم عن بعد خلال 24 ساعة للمدن الرئيسية و 48 ساعة للمدن المجاورة و 72 ساعة للمدن النائية. 3. ضمان كفاءة عمل للجهاز (Uptime) بنسبة 90% تحسب من تاريخ تعميد قطع الغيار. 4. ضمان الجودة: إجراء اختبارات منتظمة لضمان ثبات الجودة للصور والفحوصات. 5. الصيانة الوقائية: تنفيذ الصيانة الوقائية الدورية لجعل الجهاز يعتمد عليه بصورة مثلى وذلك من خلال تطبيق معايير للعناية الفائقة المسبقة بالجهاز تشمل أطقم الصيانة الدورية (حسب ماهو موضح في كتيب الصيانة) ولا تشمل قطع الغيار لهذه الفئة. 6. الصيانة التصحيحية: تنفيذ أي أعمال تصحيحية مطلوبة خلال فترة الصيانة وتغطية كاملة لتكاليف الدعم الفني لأي أعمال صيانة تصحيحية ولا تشمل قطع الغيار لهذه الفئة. 7. إمكانية الوصول لمهندسي المساندة الفنية ولمكتب العناية بالعملاء بصورة غير محدودة. 8. الدعم عن بعد: تشخيص شامل لمسح الجهاز لتلمس أي أخطاء والكشف عنها قبل أن تؤدي إلى تعطل الجهاز، بالإضافة إلى إصلاح الجهاز في حال عدم الحاجة للحضور إلى الموقع. 9. التحديث الخاص بمكونات الأجهزة وبالبرامج الكمبيوترية: إجراء عدة تحديثات من الشركة الصانعة للحفاظ على الجهاز متماشياً مع آخر التحديثات التقنية. 10. تحديث السلامة الخاص بمكونات الأجهزة وبالبرامج الكمبيوترية للتأكد من أن الجهاز متوافق مع كافة معايير السلامة التي تستجد. 11. فحوصات السلامة/ فحوصات السلامة الكهربائية حسب توصية المصنع للتأكد من أن الجهاز متوافق مع كافة معايير السلامة لاستخدام الاكلينيكي. 12. الفحوصات الميكانيكية/ الوظيفية: إجراء عدد من الفحوصات الوظيفية لضمان حسن أداء الجهاز والاعتماد عليه. 13. لا تشمل قطع الغيار. 14. المستهلكات غير مشمولة على الإطلاق. 15. زمن التغطية: 9 ساعات عمل خلال أيام العمل الأسبوعي (5 أيام) 16. تبديل قطع الغيار يجب أن يتم خلال 7 ايام عمل بعد اصدار تعميد الشراء او خطاب الترسية من الجهة الحكومية. 17. الالتزام بتصحيح الاستدعاءات المصنعية (recall) خلال فترة العقد وبحسب الآلية المتبعة في نظام هيئة الغذاء والدواء. 18. يتم إصلاح الجهاز خلال يومين عمل بعد فحصه ضمن زمن الاستجابة المحدد في حال لم يتم طلب قطع الغيار أو في حال استلام قطع الغيار لكل بلاغ.
20003 | 200033092 | 4500001011 | صيانة أجهزة التصوير الطبي وملحقاتها لشركة | Maintenance of medical imaging equipment | شركه جنرال الكتريك للخدمات الطبيه | Ultrasound LOGIQ P6 PlanB | Ultrasound LOGIQ P6 PlanB | x | 1Y | 1 | 3 | GE | Saudi Arabia | Service for 1 Year |  | 1. استقبال البلاغات واستدعاءات الدعم الفني لأي خلل وظيفي لفحص الجهاز وكتابة التقارير بالأعطال. 2. زمن استجابة مؤكد من الاستدعاء للموقع أو من خلال الدعم عن بعد خلال 24 ساعة للمدن الرئيسية و 48 ساعة للمدن المجاورة و 72 ساعة للمدن النائية. 3. ضمان كفاءة عمل للجهاز (Uptime) بنسبة 90% تحسب من تاريخ تعميد قطع الغيار. 4. ضمان الجودة: إجراء اختبارات منتظمة لضمان ثبات الجودة للصور والفحوصات. 5. الصيانة الوقائية: تنفيذ الصيانة الوقائية الدورية لجعل الجهاز يعتمد عليه بصورة مثلى وذلك من خلال تطبيق معايير للعناية الفائقة المسبقة بالجهاز تشمل أطقم الصيانة الدورية (حسب ماهو موضح في كتيب الصيانة) ولا تشمل قطع الغيار لهذه الفئة. 6. الصيانة التصحيحية: تنفيذ أي أعمال تصحيحية مطلوبة خلال فترة الصيانة وتغطية كاملة لتكاليف الدعم الفني لأي أعمال صيانة تصحيحية ولا تشمل قطع الغيار لهذه الفئة. 7. إمكانية الوصول لمهندسي المساندة الفنية ولمكتب العناية بالعملاء بصورة غير محدودة. 8. الدعم عن بعد: تشخيص شامل لمسح الجهاز لتلمس أي أخطاء والكشف عنها قبل أن تؤدي إلى تعطل الجهاز، بالإضافة إلى إصلاح الجهاز في حال عدم الحاجة للحضور إلى الموقع. 9. التحديث الخاص بمكونات الأجهزة وبالبرامج الكمبيوترية: إجراء عدة تحديثات من الشركة الصانعة للحفاظ على الجهاز متماشياً مع آخر التحديثات التقنية. 10. تحديث السلامة الخاص بمكونات الأجهزة وبالبرامج الكمبيوترية للتأكد من أن الجهاز متوافق مع كافة معايير السلامة التي تستجد. 11. فحوصات السلامة/ فحوصات السلامة الكهربائية حسب توصية المصنع للتأكد من أن الجهاز متوافق مع كافة معايير السلامة لاستخدام الاكلينيكي. 12. الفحوصات الميكانيكية/ الوظيفية: إجراء عدد من الفحوصات الوظيفية لضمان حسن أداء الجهاز والاعتماد عليه. 13. لا تشمل قطع الغيار. 14. المستهلكات غير مشمولة على الإطلاق. 15. زمن التغطية: 9 ساعات عمل خلال أيام العمل الأسبوعي (5 أيام) 16. تبديل قطع الغيار يجب أن يتم خلال 7 ايام عمل بعد اصدار تعميد الشراء او خطاب الترسية من الجهة الحكومية. 17. الالتزام بتصحيح الاستدعاءات المصنعية (recall) خلال فترة العقد وبحسب الآلية المتبعة في نظام هيئة الغذاء والدواء. 18. يتم إصلاح الجهاز خلال يومين عمل بعد فحصه ضمن زمن الاستجابة المحدد في حال لم يتم طلب قطع الغيار أو في حال استلام قطع الغيار لكل بلاغ.
20003 | 200033093 | 4500001011 | صيانة أجهزة التصوير الطبي وملحقاتها لشركة | Maintenance of medical imaging equipment | شركه جنرال الكتريك للخدمات الطبيه | Ultrasound LOGIQ P7 PlanB | Ultrasound LOGIQ P7 PlanB | x | 1Y | 1 | 3 | GE | Saudi Arabia | Service for 1 Year |  | 1. استقبال البلاغات واستدعاءات الدعم الفني لأي خلل وظيفي لفحص الجهاز وكتابة التقارير بالأعطال. 2. زمن استجابة مؤكد من الاستدعاء للموقع أو من خلال الدعم عن بعد خلال 24 ساعة للمدن الرئيسية و 48 ساعة للمدن المجاورة و 72 ساعة للمدن النائية. 3. ضمان كفاءة عمل للجهاز (Uptime) بنسبة 90% تحسب من تاريخ تعميد قطع الغيار. 4. ضمان الجودة: إجراء اختبارات منتظمة لضمان ثبات الجودة للصور والفحوصات. 5. الصيانة الوقائية: تنفيذ الصيانة الوقائية الدورية لجعل الجهاز يعتمد عليه بصورة مثلى وذلك من خلال تطبيق معايير للعناية الفائقة المسبقة بالجهاز تشمل أطقم الصيانة الدورية (حسب ماهو موضح في كتيب الصيانة) ولا تشمل قطع الغيار لهذه الفئة. 6. الصيانة التصحيحية: تنفيذ أي أعمال تصحيحية مطلوبة خلال فترة الصيانة وتغطية كاملة لتكاليف الدعم الفني لأي أعمال صيانة تصحيحية ولا تشمل قطع الغيار لهذه الفئة. 7. إمكانية الوصول لمهندسي المساندة الفنية ولمكتب العناية بالعملاء بصورة غير محدودة. 8. الدعم عن بعد: تشخيص شامل لمسح الجهاز لتلمس أي أخطاء والكشف عنها قبل أن تؤدي إلى تعطل الجهاز، بالإضافة إلى إصلاح الجهاز في حال عدم الحاجة للحضور إلى الموقع. 9. التحديث الخاص بمكونات الأجهزة وبالبرامج الكمبيوترية: إجراء عدة تحديثات من الشركة الصانعة للحفاظ على الجهاز متماشياً مع آخر التحديثات التقنية. 10. تحديث السلامة الخاص بمكونات الأجهزة وبالبرامج الكمبيوترية للتأكد من أن الجهاز متوافق مع كافة معايير السلامة التي تستجد. 11. فحوصات السلامة/ فحوصات السلامة الكهربائية حسب توصية المصنع للتأكد من أن الجهاز متوافق مع كافة معايير السلامة لاستخدام الاكلينيكي. 12. الفحوصات الميكانيكية/ الوظيفية: إجراء عدد من الفحوصات الوظيفية لضمان حسن أداء الجهاز والاعتماد عليه. 13. لا تشمل قطع الغيار. 14. المستهلكات غير مشمولة على الإطلاق. 15. زمن التغطية: 9 ساعات عمل خلال أيام العمل الأسبوعي (5 أيام) 16. تبديل قطع الغيار يجب أن يتم خلال 7 ايام عمل بعد اصدار تعميد الشراء او خطاب الترسية من الجهة الحكومية. 17. الالتزام بتصحيح الاستدعاءات المصنعية (recall) خلال فترة العقد وبحسب الآلية المتبعة في نظام هيئة الغذاء والدواء. 18. يتم إصلاح الجهاز خلال يومين عمل بعد فحصه ضمن زمن الاستجابة المحدد في حال لم يتم طلب قطع الغيار أو في حال استلام قطع الغيار لكل بلاغ.
20003 | 200033094 | 4500001011 | صيانة أجهزة التصوير الطبي وملحقاتها لشركة | Maintenance of medical imaging equipment | شركه جنرال الكتريك للخدمات الطبيه | Ultrasound LOGIQ P9 PlanB | Ultrasound LOGIQ P9 PlanB | x | 1Y | 1 | 3 | GE | Saudi Arabia | Service for 1 Year |  | 1. استقبال البلاغات واستدعاءات الدعم الفني لأي خلل وظيفي لفحص الجهاز وكتابة التقارير بالأعطال. 2. زمن استجابة مؤكد من الاستدعاء للموقع أو من خلال الدعم عن بعد خلال 24 ساعة للمدن الرئيسية و 48 ساعة للمدن المجاورة و 72 ساعة للمدن النائية. 3. ضمان كفاءة عمل للجهاز (Uptime) بنسبة 90% تحسب من تاريخ تعميد قطع الغيار. 4. ضمان الجودة: إجراء اختبارات منتظمة لضمان ثبات الجودة للصور والفحوصات. 5. الصيانة الوقائية: تنفيذ الصيانة الوقائية الدورية لجعل الجهاز يعتمد عليه بصورة مثلى وذلك من خلال تطبيق معايير للعناية الفائقة المسبقة بالجهاز تشمل أطقم الصيانة الدورية (حسب ماهو موضح في كتيب الصيانة) ولا تشمل قطع الغيار لهذه الفئة. 6. الصيانة التصحيحية: تنفيذ أي أعمال تصحيحية مطلوبة خلال فترة الصيانة وتغطية كاملة لتكاليف الدعم الفني لأي أعمال صيانة تصحيحية ولا تشمل قطع الغيار لهذه الفئة. 7. إمكانية الوصول لمهندسي المساندة الفنية ولمكتب العناية بالعملاء بصورة غير محدودة. 8. الدعم عن بعد: تشخيص شامل لمسح الجهاز لتلمس أي أخطاء والكشف عنها قبل أن تؤدي إلى تعطل الجهاز، بالإضافة إلى إصلاح الجهاز في حال عدم الحاجة للحضور إلى الموقع. 9. التحديث الخاص بمكونات الأجهزة وبالبرامج الكمبيوترية: إجراء عدة تحديثات من الشركة الصانعة للحفاظ على الجهاز متماشياً مع آخر التحديثات التقنية. 10. تحديث السلامة الخاص بمكونات الأجهزة وبالبرامج الكمبيوترية للتأكد من أن الجهاز متوافق مع كافة معايير السلامة التي تستجد. 11. فحوصات السلامة/ فحوصات السلامة الكهربائية حسب توصية المصنع للتأكد من أن الجهاز متوافق مع كافة معايير السلامة لاستخدام الاكلينيكي. 12. الفحوصات الميكانيكية/ الوظيفية: إجراء عدد من الفحوصات الوظيفية لضمان حسن أداء الجهاز والاعتماد عليه. 13. لا تشمل قطع الغيار. 14. المستهلكات غير مشمولة على الإطلاق. 15. زمن التغطية: 9 ساعات عمل خلال أيام العمل الأسبوعي (5 أيام) 16. تبديل قطع الغيار يجب أن يتم خلال 7 ايام عمل بعد اصدار تعميد الشراء او خطاب الترسية من الجهة الحكومية. 17. الالتزام بتصحيح الاستدعاءات المصنعية (recall) خلال فترة العقد وبحسب الآلية المتبعة في نظام هيئة الغذاء والدواء. 18. يتم إصلاح الجهاز خلال يومين عمل بعد فحصه ضمن زمن الاستجابة المحدد في حال لم يتم طلب قطع الغيار أو في حال استلام قطع الغيار لكل بلاغ.
20003 | 200033095 | 4500001011 | صيانة أجهزة التصوير الطبي وملحقاتها لشركة | Maintenance of medical imaging equipment | شركه جنرال الكتريك للخدمات الطبيه | Ultrasound LOGIQ S7 PlanB | Ultrasound LOGIQ S7 PlanB | x | 1Y | 1 | 3 | GE | Saudi Arabia | Service for 1 Year |  | 1. استقبال البلاغات واستدعاءات الدعم الفني لأي خلل وظيفي لفحص الجهاز وكتابة التقارير بالأعطال. 2. زمن استجابة مؤكد من الاستدعاء للموقع أو من خلال الدعم عن بعد خلال 24 ساعة للمدن الرئيسية و 48 ساعة للمدن المجاورة و 72 ساعة للمدن النائية. 3. ضمان كفاءة عمل للجهاز (Uptime) بنسبة 90% تحسب من تاريخ تعميد قطع الغيار. 4. ضمان الجودة: إجراء اختبارات منتظمة لضمان ثبات الجودة للصور والفحوصات. 5. الصيانة الوقائية: تنفيذ الصيانة الوقائية الدورية لجعل الجهاز يعتمد عليه بصورة مثلى وذلك من خلال تطبيق معايير للعناية الفائقة المسبقة بالجهاز تشمل أطقم الصيانة الدورية (حسب ماهو موضح في كتيب الصيانة) ولا تشمل قطع الغيار لهذه الفئة. 6. الصيانة التصحيحية: تنفيذ أي أعمال تصحيحية مطلوبة خلال فترة الصيانة وتغطية كاملة لتكاليف الدعم الفني لأي أعمال صيانة تصحيحية ولا تشمل قطع الغيار لهذه الفئة. 7. إمكانية الوصول لمهندسي المساندة الفنية ولمكتب العناية بالعملاء بصورة غير محدودة. 8. الدعم عن بعد: تشخيص شامل لمسح الجهاز لتلمس أي أخطاء والكشف عنها قبل أن تؤدي إلى تعطل الجهاز، بالإضافة إلى إصلاح الجهاز في حال عدم الحاجة للحضور إلى الموقع. 9. التحديث الخاص بمكونات الأجهزة وبالبرامج الكمبيوترية: إجراء عدة تحديثات من الشركة الصانعة للحفاظ على الجهاز متماشياً مع آخر التحديثات التقنية. 10. تحديث السلامة الخاص بمكونات الأجهزة وبالبرامج الكمبيوترية للتأكد من أن الجهاز متوافق مع كافة معايير السلامة التي تستجد. 11. فحوصات السلامة/ فحوصات السلامة الكهربائية حسب توصية المصنع للتأكد من أن الجهاز متوافق مع كافة معايير السلامة لاستخدام الاكلينيكي. 12. الفحوصات الميكانيكية/ الوظيفية: إجراء عدد من الفحوصات الوظيفية لضمان حسن أداء الجهاز والاعتماد عليه. 13. لا تشمل قطع الغيار. 14. المستهلكات غير مشمولة على الإطلاق. 15. زمن التغطية: 9 ساعات عمل خلال أيام العمل الأسبوعي (5 أيام) 16. تبديل قطع الغيار يجب أن يتم خلال 7 ايام عمل بعد اصدار تعميد الشراء او خطاب الترسية من الجهة الحكومية. 17. الالتزام بتصحيح الاستدعاءات المصنعية (recall) خلال فترة العقد وبحسب الآلية المتبعة في نظام هيئة الغذاء والدواء. 18. يتم إصلاح الجهاز خلال يومين عمل بعد فحصه ضمن زمن الاستجابة المحدد في حال لم يتم طلب قطع الغيار أو في حال استلام قطع الغيار لكل بلاغ.
20003 | 200033096 | 4500001011 | صيانة أجهزة التصوير الطبي وملحقاتها لشركة | Maintenance of medical imaging equipment | شركه جنرال الكتريك للخدمات الطبيه | Ultrasound LOGIQ S8 PlanB | Ultrasound LOGIQ S8 PlanB | x | 1Y | 1 | 3 | GE | Saudi Arabia | Service for 1 Year |  | 1. استقبال البلاغات واستدعاءات الدعم الفني لأي خلل وظيفي لفحص الجهاز وكتابة التقارير بالأعطال. 2. زمن استجابة مؤكد من الاستدعاء للموقع أو من خلال الدعم عن بعد خلال 24 ساعة للمدن الرئيسية و 48 ساعة للمدن المجاورة و 72 ساعة للمدن النائية. 3. ضمان كفاءة عمل للجهاز (Uptime) بنسبة 90% تحسب من تاريخ تعميد قطع الغيار. 4. ضمان الجودة: إجراء اختبارات منتظمة لضمان ثبات الجودة للصور والفحوصات. 5. الصيانة الوقائية: تنفيذ الصيانة الوقائية الدورية لجعل الجهاز يعتمد عليه بصورة مثلى وذلك من خلال تطبيق معايير للعناية الفائقة المسبقة بالجهاز تشمل أطقم الصيانة الدورية (حسب ماهو موضح في كتيب الصيانة) ولا تشمل قطع الغيار لهذه الفئة. 6. الصيانة التصحيحية: تنفيذ أي أعمال تصحيحية مطلوبة خلال فترة الصيانة وتغطية كاملة لتكاليف الدعم الفني لأي أعمال صيانة تصحيحية ولا تشمل قطع الغيار لهذه الفئة. 7. إمكانية الوصول لمهندسي المساندة الفنية ولمكتب العناية بالعملاء بصورة غير محدودة. 8. الدعم عن بعد: تشخيص شامل لمسح الجهاز لتلمس أي أخطاء والكشف عنها قبل أن تؤدي إلى تعطل الجهاز، بالإضافة إلى إصلاح الجهاز في حال عدم الحاجة للحضور إلى الموقع. 9. التحديث الخاص بمكونات الأجهزة وبالبرامج الكمبيوترية: إجراء عدة تحديثات من الشركة الصانعة للحفاظ على الجهاز متماشياً مع آخر التحديثات التقنية. 10. تحديث السلامة الخاص بمكونات الأجهزة وبالبرامج الكمبيوترية للتأكد من أن الجهاز متوافق مع كافة معايير السلامة التي تستجد. 11. فحوصات السلامة/ فحوصات السلامة الكهربائية حسب توصية المصنع للتأكد من أن الجهاز متوافق مع كافة معايير السلامة لاستخدام الاكلينيكي. 12. الفحوصات الميكانيكية/ الوظيفية: إجراء عدد من الفحوصات الوظيفية لضمان حسن أداء الجهاز والاعتماد عليه. 13. لا تشمل قطع الغيار. 14. المستهلكات غير مشمولة على الإطلاق. 15. زمن التغطية: 9 ساعات عمل خلال أيام العمل الأسبوعي (5 أيام) 16. تبديل قطع الغيار يجب أن يتم خلال 7 ايام عمل بعد اصدار تعميد الشراء او خطاب الترسية من الجهة الحكومية. 17. الالتزام بتصحيح الاستدعاءات المصنعية (recall) خلال فترة العقد وبحسب الآلية المتبعة في نظام هيئة الغذاء والدواء. 18. يتم إصلاح الجهاز خلال يومين عمل بعد فحصه ضمن زمن الاستجابة المحدد في حال لم يتم طلب قطع الغيار أو في حال استلام قطع الغيار لكل بلاغ.
20003 | 200033097 | 4500001011 | صيانة أجهزة التصوير الطبي وملحقاتها لشركة | Maintenance of medical imaging equipment | شركه جنرال الكتريك للخدمات الطبيه | Ultrasound LOGIQ V5 PlanB | Ultrasound LOGIQ V5 PlanB | x | 1Y | 1 | 3 | GE | Saudi Arabia | Service for 1 Year |  | 1. استقبال البلاغات واستدعاءات الدعم الفني لأي خلل وظيفي لفحص الجهاز وكتابة التقارير بالأعطال. 2. زمن استجابة مؤكد من الاستدعاء للموقع أو من خلال الدعم عن بعد خلال 24 ساعة للمدن الرئيسية و 48 ساعة للمدن المجاورة و 72 ساعة للمدن النائية. 3. ضمان كفاءة عمل للجهاز (Uptime) بنسبة 90% تحسب من تاريخ تعميد قطع الغيار. 4. ضمان الجودة: إجراء اختبارات منتظمة لضمان ثبات الجودة للصور والفحوصات. 5. الصيانة الوقائية: تنفيذ الصيانة الوقائية الدورية لجعل الجهاز يعتمد عليه بصورة مثلى وذلك من خلال تطبيق معايير للعناية الفائقة المسبقة بالجهاز تشمل أطقم الصيانة الدورية (حسب ماهو موضح في كتيب الصيانة) ولا تشمل قطع الغيار لهذه الفئة. 6. الصيانة التصحيحية: تنفيذ أي أعمال تصحيحية مطلوبة خلال فترة الصيانة وتغطية كاملة لتكاليف الدعم الفني لأي أعمال صيانة تصحيحية ولا تشمل قطع الغيار لهذه الفئة. 7. إمكانية الوصول لمهندسي المساندة الفنية ولمكتب العناية بالعملاء بصورة غير محدودة. 8. الدعم عن بعد: تشخيص شامل لمسح الجهاز لتلمس أي أخطاء والكشف عنها قبل أن تؤدي إلى تعطل الجهاز، بالإضافة إلى إصلاح الجهاز في حال عدم الحاجة للحضور إلى الموقع. 9. التحديث الخاص بمكونات الأجهزة وبالبرامج الكمبيوترية: إجراء عدة تحديثات من الشركة الصانعة للحفاظ على الجهاز متماشياً مع آخر التحديثات التقنية. 10. تحديث السلامة الخاص بمكونات الأجهزة وبالبرامج الكمبيوترية للتأكد من أن الجهاز متوافق مع كافة معايير السلامة التي تستجد. 11. فحوصات السلامة/ فحوصات السلامة الكهربائية حسب توصية المصنع للتأكد من أن الجهاز متوافق مع كافة معايير السلامة لاستخدام الاكلينيكي. 12. الفحوصات الميكانيكية/ الوظيفية: إجراء عدد من الفحوصات الوظيفية لضمان حسن أداء الجهاز والاعتماد عليه. 13. لا تشمل قطع الغيار. 14. المستهلكات غير مشمولة على الإطلاق. 15. زمن التغطية: 9 ساعات عمل خلال أيام العمل الأسبوعي (5 أيام) 16. تبديل قطع الغيار يجب أن يتم خلال 7 ايام عمل بعد اصدار تعميد الشراء او خطاب الترسية من الجهة الحكومية. 17. الالتزام بتصحيح الاستدعاءات المصنعية (recall) خلال فترة العقد وبحسب الآلية المتبعة في نظام هيئة الغذاء والدواء. 18. يتم إصلاح الجهاز خلال يومين عمل بعد فحصه ضمن زمن الاستجابة المحدد في حال لم يتم طلب قطع الغيار أو في حال استلام قطع الغيار لكل بلاغ.
20003 | 200033098 | 4500001011 | صيانة أجهزة التصوير الطبي وملحقاتها لشركة | Maintenance of medical imaging equipment | شركه جنرال الكتريك للخدمات الطبيه | Ultrasound VENUE 40 PlanB | Ultrasound VENUE 40 PlanB | x | 1Y | 1 | 3 | GE | Saudi Arabia | Service for 1 Year |  | 1. استقبال البلاغات واستدعاءات الدعم الفني لأي خلل وظيفي لفحص الجهاز وكتابة التقارير بالأعطال. 2. زمن استجابة مؤكد من الاستدعاء للموقع أو من خلال الدعم عن بعد خلال 24 ساعة للمدن الرئيسية و 48 ساعة للمدن المجاورة و 72 ساعة للمدن النائية. 3. ضمان كفاءة عمل للجهاز (Uptime) بنسبة 90% تحسب من تاريخ تعميد قطع الغيار. 4. ضمان الجودة: إجراء اختبارات منتظمة لضمان ثبات الجودة للصور والفحوصات. 5. الصيانة الوقائية: تنفيذ الصيانة الوقائية الدورية لجعل الجهاز يعتمد عليه بصورة مثلى وذلك من خلال تطبيق معايير للعناية الفائقة المسبقة بالجهاز تشمل أطقم الصيانة الدورية (حسب ماهو موضح في كتيب الصيانة) ولا تشمل قطع الغيار لهذه الفئة. 6. الصيانة التصحيحية: تنفيذ أي أعمال تصحيحية مطلوبة خلال فترة الصيانة وتغطية كاملة لتكاليف الدعم الفني لأي أعمال صيانة تصحيحية ولا تشمل قطع الغيار لهذه الفئة. 7. إمكانية الوصول لمهندسي المساندة الفنية ولمكتب العناية بالعملاء بصورة غير محدودة. 8. الدعم عن بعد: تشخيص شامل لمسح الجهاز لتلمس أي أخطاء والكشف عنها قبل أن تؤدي إلى تعطل الجهاز، بالإضافة إلى إصلاح الجهاز في حال عدم الحاجة للحضور إلى الموقع. 9. التحديث الخاص بمكونات الأجهزة وبالبرامج الكمبيوترية: إجراء عدة تحديثات من الشركة الصانعة للحفاظ على الجهاز متماشياً مع آخر التحديثات التقنية. 10. تحديث السلامة الخاص بمكونات الأجهزة وبالبرامج الكمبيوترية للتأكد من أن الجهاز متوافق مع كافة معايير السلامة التي تستجد. 11. فحوصات السلامة/ فحوصات السلامة الكهربائية حسب توصية المصنع للتأكد من أن الجهاز متوافق مع كافة معايير السلامة لاستخدام الاكلينيكي. 12. الفحوصات الميكانيكية/ الوظيفية: إجراء عدد من الفحوصات الوظيفية لضمان حسن أداء الجهاز والاعتماد عليه. 13. لا تشمل قطع الغيار. 14. المستهلكات غير مشمولة على الإطلاق. 15. زمن التغطية: 9 ساعات عمل خلال أيام العمل الأسبوعي (5 أيام) 16. تبديل قطع الغيار يجب أن يتم خلال 7 ايام عمل بعد اصدار تعميد الشراء او خطاب الترسية من الجهة الحكومية. 17. الالتزام بتصحيح الاستدعاءات المصنعية (recall) خلال فترة العقد وبحسب الآلية المتبعة في نظام هيئة الغذاء والدواء. 18. يتم إصلاح الجهاز خلال يومين عمل بعد فحصه ضمن زمن الاستجابة المحدد في حال لم يتم طلب قطع الغيار أو في حال استلام قطع الغيار لكل بلاغ.
20003 | 200033099 | 4500001011 | صيانة أجهزة التصوير الطبي وملحقاتها لشركة | Maintenance of medical imaging equipment | شركه جنرال الكتريك للخدمات الطبيه | Ultrasound VENUE 50 PlanB | Ultrasound VENUE 50 PlanB | x | 1Y | 1 | 3 | GE | Saudi Arabia | Service for 1 Year |  | 1. استقبال البلاغات واستدعاءات الدعم الفني لأي خلل وظيفي لفحص الجهاز وكتابة التقارير بالأعطال. 2. زمن استجابة مؤكد من الاستدعاء للموقع أو من خلال الدعم عن بعد خلال 24 ساعة للمدن الرئيسية و 48 ساعة للمدن المجاورة و 72 ساعة للمدن النائية. 3. ضمان كفاءة عمل للجهاز (Uptime) بنسبة 90% تحسب من تاريخ تعميد قطع الغيار. 4. ضمان الجودة: إجراء اختبارات منتظمة لضمان ثبات الجودة للصور والفحوصات. 5. الصيانة الوقائية: تنفيذ الصيانة الوقائية الدورية لجعل الجهاز يعتمد عليه بصورة مثلى وذلك من خلال تطبيق معايير للعناية الفائقة المسبقة بالجهاز تشمل أطقم الصيانة الدورية (حسب ماهو موضح في كتيب الصيانة) ولا تشمل قطع الغيار لهذه الفئة. 6. الصيانة التصحيحية: تنفيذ أي أعمال تصحيحية مطلوبة خلال فترة الصيانة وتغطية كاملة لتكاليف الدعم الفني لأي أعمال صيانة تصحيحية ولا تشمل قطع الغيار لهذه الفئة. 7. إمكانية الوصول لمهندسي المساندة الفنية ولمكتب العناية بالعملاء بصورة غير محدودة. 8. الدعم عن بعد: تشخيص شامل لمسح الجهاز لتلمس أي أخطاء والكشف عنها قبل أن تؤدي إلى تعطل الجهاز، بالإضافة إلى إصلاح الجهاز في حال عدم الحاجة للحضور إلى الموقع. 9. التحديث الخاص بمكونات الأجهزة وبالبرامج الكمبيوترية: إجراء عدة تحديثات من الشركة الصانعة للحفاظ على الجهاز متماشياً مع آخر التحديثات التقنية. 10. تحديث السلامة الخاص بمكونات الأجهزة وبالبرامج الكمبيوترية للتأكد من أن الجهاز متوافق مع كافة معايير السلامة التي تستجد. 11. فحوصات السلامة/ فحوصات السلامة الكهربائية حسب توصية المصنع للتأكد من أن الجهاز متوافق مع كافة معايير السلامة لاستخدام الاكلينيكي. 12. الفحوصات الميكانيكية/ الوظيفية: إجراء عدد من الفحوصات الوظيفية لضمان حسن أداء الجهاز والاعتماد عليه. 13. لا تشمل قطع الغيار. 14. المستهلكات غير مشمولة على الإطلاق. 15. زمن التغطية: 9 ساعات عمل خلال أيام العمل الأسبوعي (5 أيام) 16. تبديل قطع الغيار يجب أن يتم خلال 7 ايام عمل بعد اصدار تعميد الشراء او خطاب الترسية من الجهة الحكومية. 17. الالتزام بتصحيح الاستدعاءات المصنعية (recall) خلال فترة العقد وبحسب الآلية المتبعة في نظام هيئة الغذاء والدواء. 18. يتم إصلاح الجهاز خلال يومين عمل بعد فحصه ضمن زمن الاستجابة المحدد في حال لم يتم طلب قطع الغيار أو في حال استلام قطع الغيار لكل بلاغ.
20003 | 200033100 | 4500001011 | صيانة أجهزة التصوير الطبي وملحقاتها لشركة | Maintenance of medical imaging equipment | شركه جنرال الكتريك للخدمات الطبيه | Ultrasound VENUE PlanB | Ultrasound VENUE PlanB | x | 1Y | 1 | 3 | GE | Saudi Arabia | Service for 1 Year |  | 1. استقبال البلاغات واستدعاءات الدعم الفني لأي خلل وظيفي لفحص الجهاز وكتابة التقارير بالأعطال. 2. زمن استجابة مؤكد من الاستدعاء للموقع أو من خلال الدعم عن بعد خلال 24 ساعة للمدن الرئيسية و 48 ساعة للمدن المجاورة و 72 ساعة للمدن النائية. 3. ضمان كفاءة عمل للجهاز (Uptime) بنسبة 90% تحسب من تاريخ تعميد قطع الغيار. 4. ضمان الجودة: إجراء اختبارات منتظمة لضمان ثبات الجودة للصور والفحوصات. 5. الصيانة الوقائية: تنفيذ الصيانة الوقائية الدورية لجعل الجهاز يعتمد عليه بصورة مثلى وذلك من خلال تطبيق معايير للعناية الفائقة المسبقة بالجهاز تشمل أطقم الصيانة الدورية (حسب ماهو موضح في كتيب الصيانة) ولا تشمل قطع الغيار لهذه الفئة. 6. الصيانة التصحيحية: تنفيذ أي أعمال تصحيحية مطلوبة خلال فترة الصيانة وتغطية كاملة لتكاليف الدعم الفني لأي أعمال صيانة تصحيحية ولا تشمل قطع الغيار لهذه الفئة. 7. إمكانية الوصول لمهندسي المساندة الفنية ولمكتب العناية بالعملاء بصورة غير محدودة. 8. الدعم عن بعد: تشخيص شامل لمسح الجهاز لتلمس أي أخطاء والكشف عنها قبل أن تؤدي إلى تعطل الجهاز، بالإضافة إلى إصلاح الجهاز في حال عدم الحاجة للحضور إلى الموقع. 9. التحديث الخاص بمكونات الأجهزة وبالبرامج الكمبيوترية: إجراء عدة تحديثات من الشركة الصانعة للحفاظ على الجهاز متماشياً مع آخر التحديثات التقنية. 10. تحديث السلامة الخاص بمكونات الأجهزة وبالبرامج الكمبيوترية للتأكد من أن الجهاز متوافق مع كافة معايير السلامة التي تستجد. 11. فحوصات السلامة/ فحوصات السلامة الكهربائية حسب توصية المصنع للتأكد من أن الجهاز متوافق مع كافة معايير السلامة لاستخدام الاكلينيكي. 12. الفحوصات الميكانيكية/ الوظيفية: إجراء عدد من الفحوصات الوظيفية لضمان حسن أداء الجهاز والاعتماد عليه. 13. لا تشمل قطع الغيار. 14. المستهلكات غير مشمولة على الإطلاق. 15. زمن التغطية: 9 ساعات عمل خلال أيام العمل الأسبوعي (5 أيام) 16. تبديل قطع الغيار يجب أن يتم خلال 7 ايام عمل بعد اصدار تعميد الشراء او خطاب الترسية من الجهة الحكومية. 17. الالتزام بتصحيح الاستدعاءات المصنعية (recall) خلال فترة العقد وبحسب الآلية المتبعة في نظام هيئة الغذاء والدواء. 18. يتم إصلاح الجهاز خلال يومين عمل بعد فحصه ضمن زمن الاستجابة المحدد في حال لم يتم طلب قطع الغيار أو في حال استلام قطع الغيار لكل بلاغ.
20003 | 200033101 | 4500001011 | صيانة أجهزة التصوير الطبي وملحقاتها لشركة | Maintenance of medical imaging equipment | شركه جنرال الكتريك للخدمات الطبيه | Ultrasound VERSANA ESSENTIAL PlanB | Ultrasound VERSANA ESSENTIAL PlanB | x | 1Y | 1 | 3 | GE | Saudi Arabia | Service for 1 Year |  | 1. استقبال البلاغات واستدعاءات الدعم الفني لأي خلل وظيفي لفحص الجهاز وكتابة التقارير بالأعطال. 2. زمن استجابة مؤكد من الاستدعاء للموقع أو من خلال الدعم عن بعد خلال 24 ساعة للمدن الرئيسية و 48 ساعة للمدن المجاورة و 72 ساعة للمدن النائية. 3. ضمان كفاءة عمل للجهاز (Uptime) بنسبة 90% تحسب من تاريخ تعميد قطع الغيار. 4. ضمان الجودة: إجراء اختبارات منتظمة لضمان ثبات الجودة للصور والفحوصات. 5. الصيانة الوقائية: تنفيذ الصيانة الوقائية الدورية لجعل الجهاز يعتمد عليه بصورة مثلى وذلك من خلال تطبيق معايير للعناية الفائقة المسبقة بالجهاز تشمل أطقم الصيانة الدورية (حسب ماهو موضح في كتيب الصيانة) ولا تشمل قطع الغيار لهذه الفئة. 6. الصيانة التصحيحية: تنفيذ أي أعمال تصحيحية مطلوبة خلال فترة الصيانة وتغطية كاملة لتكاليف الدعم الفني لأي أعمال صيانة تصحيحية ولا تشمل قطع الغيار لهذه الفئة. 7. إمكانية الوصول لمهندسي المساندة الفنية ولمكتب العناية بالعملاء بصورة غير محدودة. 8. الدعم عن بعد: تشخيص شامل لمسح الجهاز لتلمس أي أخطاء والكشف عنها قبل أن تؤدي إلى تعطل الجهاز، بالإضافة إلى إصلاح الجهاز في حال عدم الحاجة للحضور إلى الموقع. 9. التحديث الخاص بمكونات الأجهزة وبالبرامج الكمبيوترية: إجراء عدة تحديثات من الشركة الصانعة للحفاظ على الجهاز متماشياً مع آخر التحديثات التقنية. 10. تحديث السلامة الخاص بمكونات الأجهزة وبالبرامج الكمبيوترية للتأكد من أن الجهاز متوافق مع كافة معايير السلامة التي تستجد. 11. فحوصات السلامة/ فحوصات السلامة الكهربائية حسب توصية المصنع للتأكد من أن الجهاز متوافق مع كافة معايير السلامة لاستخدام الاكلينيكي. 12. الفحوصات الميكانيكية/ الوظيفية: إجراء عدد من الفحوصات الوظيفية لضمان حسن أداء الجهاز والاعتماد عليه. 13. لا تشمل قطع الغيار. 14. المستهلكات غير مشمولة على الإطلاق. 15. زمن التغطية: 9 ساعات عمل خلال أيام العمل الأسبوعي (5 أيام) 16. تبديل قطع الغيار يجب أن يتم خلال 7 ايام عمل بعد اصدار تعميد الشراء او خطاب الترسية من الجهة الحكومية. 17. الالتزام بتصحيح الاستدعاءات المصنعية (recall) خلال فترة العقد وبحسب الآلية المتبعة في نظام هيئة الغذاء والدواء. 18. يتم إصلاح الجهاز خلال يومين عمل بعد فحصه ضمن زمن الاستجابة المحدد في حال لم يتم طلب قطع الغيار أو في حال استلام قطع الغيار لكل بلاغ.
20003 | 200033102 | 4500001011 | صيانة أجهزة التصوير الطبي وملحقاتها لشركة | Maintenance of medical imaging equipment | شركه جنرال الكتريك للخدمات الطبيه | Ultrasound VERSANA PREMIER PlanB | Ultrasound VERSANA PREMIER PlanB | x | 1Y | 1 | 3 | GE | Saudi Arabia | Service for 1 Year |  | 1. استقبال البلاغات واستدعاءات الدعم الفني لأي خلل وظيفي لفحص الجهاز وكتابة التقارير بالأعطال. 2. زمن استجابة مؤكد من الاستدعاء للموقع أو من خلال الدعم عن بعد خلال 24 ساعة للمدن الرئيسية و 48 ساعة للمدن المجاورة و 72 ساعة للمدن النائية. 3. ضمان كفاءة عمل للجهاز (Uptime) بنسبة 90% تحسب من تاريخ تعميد قطع الغيار. 4. ضمان الجودة: إجراء اختبارات منتظمة لضمان ثبات الجودة للصور والفحوصات. 5. الصيانة الوقائية: تنفيذ الصيانة الوقائية الدورية لجعل الجهاز يعتمد عليه بصورة مثلى وذلك من خلال تطبيق معايير للعناية الفائقة المسبقة بالجهاز تشمل أطقم الصيانة الدورية (حسب ماهو موضح في كتيب الصيانة) ولا تشمل قطع الغيار لهذه الفئة. 6. الصيانة التصحيحية: تنفيذ أي أعمال تصحيحية مطلوبة خلال فترة الصيانة وتغطية كاملة لتكاليف الدعم الفني لأي أعمال صيانة تصحيحية ولا تشمل قطع الغيار لهذه الفئة. 7. إمكانية الوصول لمهندسي المساندة الفنية ولمكتب العناية بالعملاء بصورة غير محدودة. 8. الدعم عن بعد: تشخيص شامل لمسح الجهاز لتلمس أي أخطاء والكشف عنها قبل أن تؤدي إلى تعطل الجهاز، بالإضافة إلى إصلاح الجهاز في حال عدم الحاجة للحضور إلى الموقع. 9. التحديث الخاص بمكونات الأجهزة وبالبرامج الكمبيوترية: إجراء عدة تحديثات من الشركة الصانعة للحفاظ على الجهاز متماشياً مع آخر التحديثات التقنية. 10. تحديث السلامة الخاص بمكونات الأجهزة وبالبرامج الكمبيوترية للتأكد من أن الجهاز متوافق مع كافة معايير السلامة التي تستجد. 11. فحوصات السلامة/ فحوصات السلامة الكهربائية حسب توصية المصنع للتأكد من أن الجهاز متوافق مع كافة معايير السلامة لاستخدام الاكلينيكي. 12. الفحوصات الميكانيكية/ الوظيفية: إجراء عدد من الفحوصات الوظيفية لضمان حسن أداء الجهاز والاعتماد عليه. 13. لا تشمل قطع الغيار. 14. المستهلكات غير مشمولة على الإطلاق. 15. زمن التغطية: 9 ساعات عمل خلال أيام العمل الأسبوعي (5 أيام) 16. تبديل قطع الغيار يجب أن يتم خلال 7 ايام عمل بعد اصدار تعميد الشراء او خطاب الترسية من الجهة الحكومية. 17. الالتزام بتصحيح الاستدعاءات المصنعية (recall) خلال فترة العقد وبحسب الآلية المتبعة في نظام هيئة الغذاء والدواء. 18. يتم إصلاح الجهاز خلال يومين عمل بعد فحصه ضمن زمن الاستجابة المحدد في حال لم يتم طلب قطع الغيار أو في حال استلام قطع الغيار لكل بلاغ.
20003 | 200033103 | 4500001011 | صيانة أجهزة التصوير الطبي وملحقاتها لشركة | Maintenance of medical imaging equipment | شركه جنرال الكتريك للخدمات الطبيه | Ultrasound VIVID E PlanB | Ultrasound VIVID E PlanB | x | 1Y | 1 | 3 | GE | Saudi Arabia | Service for 1 Year |  | 1. استقبال البلاغات واستدعاءات الدعم الفني لأي خلل وظيفي لفحص الجهاز وكتابة التقارير بالأعطال. 2. زمن استجابة مؤكد من الاستدعاء للموقع أو من خلال الدعم عن بعد خلال 24 ساعة للمدن الرئيسية و 48 ساعة للمدن المجاورة و 72 ساعة للمدن النائية. 3. ضمان كفاءة عمل للجهاز (Uptime) بنسبة 90% تحسب من تاريخ تعميد قطع الغيار. 4. ضمان الجودة: إجراء اختبارات منتظمة لضمان ثبات الجودة للصور والفحوصات. 5. الصيانة الوقائية: تنفيذ الصيانة الوقائية الدورية لجعل الجهاز يعتمد عليه بصورة مثلى وذلك من خلال تطبيق معايير للعناية الفائقة المسبقة بالجهاز تشمل أطقم الصيانة الدورية (حسب ماهو موضح في كتيب الصيانة) ولا تشمل قطع الغيار لهذه الفئة. 6. الصيانة التصحيحية: تنفيذ أي أعمال تصحيحية مطلوبة خلال فترة الصيانة وتغطية كاملة لتكاليف الدعم الفني لأي أعمال صيانة تصحيحية ولا تشمل قطع الغيار لهذه الفئة. 7. إمكانية الوصول لمهندسي المساندة الفنية ولمكتب العناية بالعملاء بصورة غير محدودة. 8. الدعم عن بعد: تشخيص شامل لمسح الجهاز لتلمس أي أخطاء والكشف عنها قبل أن تؤدي إلى تعطل الجهاز، بالإضافة إلى إصلاح الجهاز في حال عدم الحاجة للحضور إلى الموقع. 9. التحديث الخاص بمكونات الأجهزة وبالبرامج الكمبيوترية: إجراء عدة تحديثات من الشركة الصانعة للحفاظ على الجهاز متماشياً مع آخر التحديثات التقنية. 10. تحديث السلامة الخاص بمكونات الأجهزة وبالبرامج الكمبيوترية للتأكد من أن الجهاز متوافق مع كافة معايير السلامة التي تستجد. 11. فحوصات السلامة/ فحوصات السلامة الكهربائية حسب توصية المصنع للتأكد من أن الجهاز متوافق مع كافة معايير السلامة لاستخدام الاكلينيكي. 12. الفحوصات الميكانيكية/ الوظيفية: إجراء عدد من الفحوصات الوظيفية لضمان حسن أداء الجهاز والاعتماد عليه. 13. لا تشمل قطع الغيار. 14. المستهلكات غير مشمولة على الإطلاق. 15. زمن التغطية: 9 ساعات عمل خلال أيام العمل الأسبوعي (5 أيام) 16. تبديل قطع الغيار يجب أن يتم خلال 7 ايام عمل بعد اصدار تعميد الشراء او خطاب الترسية من الجهة الحكومية. 17. الالتزام بتصحيح الاستدعاءات المصنعية (recall) خلال فترة العقد وبحسب الآلية المتبعة في نظام هيئة الغذاء والدواء. 18. يتم إصلاح الجهاز خلال يومين عمل بعد فحصه ضمن زمن الاستجابة المحدد في حال لم يتم طلب قطع الغيار أو في حال استلام قطع الغيار لكل بلاغ.
20003 | 200033104 | 4500001011 | صيانة أجهزة التصوير الطبي وملحقاتها لشركة | Maintenance of medical imaging equipment | شركه جنرال الكتريك للخدمات الطبيه | Ultrasound VIVID E9 PlanB | Ultrasound VIVID E9 PlanB | x | 1Y | 1 | 3 | GE | Saudi Arabia | Service for 1 Year |  | 1. استقبال البلاغات واستدعاءات الدعم الفني لأي خلل وظيفي لفحص الجهاز وكتابة التقارير بالأعطال. 2. زمن استجابة مؤكد من الاستدعاء للموقع أو من خلال الدعم عن بعد خلال 24 ساعة للمدن الرئيسية و 48 ساعة للمدن المجاورة و 72 ساعة للمدن النائية. 3. ضمان كفاءة عمل للجهاز (Uptime) بنسبة 90% تحسب من تاريخ تعميد قطع الغيار. 4. ضمان الجودة: إجراء اختبارات منتظمة لضمان ثبات الجودة للصور والفحوصات. 5. الصيانة الوقائية: تنفيذ الصيانة الوقائية الدورية لجعل الجهاز يعتمد عليه بصورة مثلى وذلك من خلال تطبيق معايير للعناية الفائقة المسبقة بالجهاز تشمل أطقم الصيانة الدورية (حسب ماهو موضح في كتيب الصيانة) ولا تشمل قطع الغيار لهذه الفئة. 6. الصيانة التصحيحية: تنفيذ أي أعمال تصحيحية مطلوبة خلال فترة الصيانة وتغطية كاملة لتكاليف الدعم الفني لأي أعمال صيانة تصحيحية ولا تشمل قطع الغيار لهذه الفئة. 7. إمكانية الوصول لمهندسي المساندة الفنية ولمكتب العناية بالعملاء بصورة غير محدودة. 8. الدعم عن بعد: تشخيص شامل لمسح الجهاز لتلمس أي أخطاء والكشف عنها قبل أن تؤدي إلى تعطل الجهاز، بالإضافة إلى إصلاح الجهاز في حال عدم الحاجة للحضور إلى الموقع. 9. التحديث الخاص بمكونات الأجهزة وبالبرامج الكمبيوترية: إجراء عدة تحديثات من الشركة الصانعة للحفاظ على الجهاز متماشياً مع آخر التحديثات التقنية. 10. تحديث السلامة الخاص بمكونات الأجهزة وبالبرامج الكمبيوترية للتأكد من أن الجهاز متوافق مع كافة معايير السلامة التي تستجد. 11. فحوصات السلامة/ فحوصات السلامة الكهربائية حسب توصية المصنع للتأكد من أن الجهاز متوافق مع كافة معايير السلامة لاستخدام الاكلينيكي. 12. الفحوصات الميكانيكية/ الوظيفية: إجراء عدد من الفحوصات الوظيفية لضمان حسن أداء الجهاز والاعتماد عليه. 13. لا تشمل قطع الغيار. 14. المستهلكات غير مشمولة على الإطلاق. 15. زمن التغطية: 9 ساعات عمل خلال أيام العمل الأسبوعي (5 أيام) 16. تبديل قطع الغيار يجب أن يتم خلال 7 ايام عمل بعد اصدار تعميد الشراء او خطاب الترسية من الجهة الحكومية. 17. الالتزام بتصحيح الاستدعاءات المصنعية (recall) خلال فترة العقد وبحسب الآلية المتبعة في نظام هيئة الغذاء والدواء. 18. يتم إصلاح الجهاز خلال يومين عمل بعد فحصه ضمن زمن الاستجابة المحدد في حال لم يتم طلب قطع الغيار أو في حال استلام قطع الغيار لكل بلاغ.
20003 | 200033105 | 4500001011 | صيانة أجهزة التصوير الطبي وملحقاتها لشركة | Maintenance of medical imaging equipment | شركه جنرال الكتريك للخدمات الطبيه | Ultrasound VIVID E90 PlanB | Ultrasound VIVID E90 PlanB | x | 1Y | 1 | 3 | GE | Saudi Arabia | Service for 1 Year |  | 1. استقبال البلاغات واستدعاءات الدعم الفني لأي خلل وظيفي لفحص الجهاز وكتابة التقارير بالأعطال. 2. زمن استجابة مؤكد من الاستدعاء للموقع أو من خلال الدعم عن بعد خلال 24 ساعة للمدن الرئيسية و 48 ساعة للمدن المجاورة و 72 ساعة للمدن النائية. 3. ضمان كفاءة عمل للجهاز (Uptime) بنسبة 90% تحسب من تاريخ تعميد قطع الغيار. 4. ضمان الجودة: إجراء اختبارات منتظمة لضمان ثبات الجودة للصور والفحوصات. 5. الصيانة الوقائية: تنفيذ الصيانة الوقائية الدورية لجعل الجهاز يعتمد عليه بصورة مثلى وذلك من خلال تطبيق معايير للعناية الفائقة المسبقة بالجهاز تشمل أطقم الصيانة الدورية (حسب ماهو موضح في كتيب الصيانة) ولا تشمل قطع الغيار لهذه الفئة. 6. الصيانة التصحيحية: تنفيذ أي أعمال تصحيحية مطلوبة خلال فترة الصيانة وتغطية كاملة لتكاليف الدعم الفني لأي أعمال صيانة تصحيحية ولا تشمل قطع الغيار لهذه الفئة. 7. إمكانية الوصول لمهندسي المساندة الفنية ولمكتب العناية بالعملاء بصورة غير محدودة. 8. الدعم عن بعد: تشخيص شامل لمسح الجهاز لتلمس أي أخطاء والكشف عنها قبل أن تؤدي إلى تعطل الجهاز، بالإضافة إلى إصلاح الجهاز في حال عدم الحاجة للحضور إلى الموقع. 9. التحديث الخاص بمكونات الأجهزة وبالبرامج الكمبيوترية: إجراء عدة تحديثات من الشركة الصانعة للحفاظ على الجهاز متماشياً مع آخر التحديثات التقنية. 10. تحديث السلامة الخاص بمكونات الأجهزة وبالبرامج الكمبيوترية للتأكد من أن الجهاز متوافق مع كافة معايير السلامة التي تستجد. 11. فحوصات السلامة/ فحوصات السلامة الكهربائية حسب توصية المصنع للتأكد من أن الجهاز متوافق مع كافة معايير السلامة لاستخدام الاكلينيكي. 12. الفحوصات الميكانيكية/ الوظيفية: إجراء عدد من الفحوصات الوظيفية لضمان حسن أداء الجهاز والاعتماد عليه. 13. لا تشمل قطع الغيار. 14. المستهلكات غير مشمولة على الإطلاق. 15. زمن التغطية: 9 ساعات عمل خلال أيام العمل الأسبوعي (5 أيام) 16. تبديل قطع الغيار يجب أن يتم خلال 7 ايام عمل بعد اصدار تعميد الشراء او خطاب الترسية من الجهة الحكومية. 17. الالتزام بتصحيح الاستدعاءات المصنعية (recall) خلال فترة العقد وبحسب الآلية المتبعة في نظام هيئة الغذاء والدواء. 18. يتم إصلاح الجهاز خلال يومين عمل بعد فحصه ضمن زمن الاستجابة المحدد في حال لم يتم طلب قطع الغيار أو في حال استلام قطع الغيار لكل بلاغ.
20003 | 200033106 | 4500001011 | صيانة أجهزة التصوير الطبي وملحقاتها لشركة | Maintenance of medical imaging equipment | شركه جنرال الكتريك للخدمات الطبيه | Ultrasound VIVID E95 PlanB | Ultrasound VIVID E95 PlanB | x | 1Y | 1 | 3 | GE | Saudi Arabia | Service for 1 Year |  | 1. استقبال البلاغات واستدعاءات الدعم الفني لأي خلل وظيفي لفحص الجهاز وكتابة التقارير بالأعطال. 2. زمن استجابة مؤكد من الاستدعاء للموقع أو من خلال الدعم عن بعد خلال 24 ساعة للمدن الرئيسية و 48 ساعة للمدن المجاورة و 72 ساعة للمدن النائية. 3. ضمان كفاءة عمل للجهاز (Uptime) بنسبة 90% تحسب من تاريخ تعميد قطع الغيار. 4. ضمان الجودة: إجراء اختبارات منتظمة لضمان ثبات الجودة للصور والفحوصات. 5. الصيانة الوقائية: تنفيذ الصيانة الوقائية الدورية لجعل الجهاز يعتمد عليه بصورة مثلى وذلك من خلال تطبيق معايير للعناية الفائقة المسبقة بالجهاز تشمل أطقم الصيانة الدورية (حسب ماهو موضح في كتيب الصيانة) ولا تشمل قطع الغيار لهذه الفئة. 6. الصيانة التصحيحية: تنفيذ أي أعمال تصحيحية مطلوبة خلال فترة الصيانة وتغطية كاملة لتكاليف الدعم الفني لأي أعمال صيانة تصحيحية ولا تشمل قطع الغيار لهذه الفئة. 7. إمكانية الوصول لمهندسي المساندة الفنية ولمكتب العناية بالعملاء بصورة غير محدودة. 8. الدعم عن بعد: تشخيص شامل لمسح الجهاز لتلمس أي أخطاء والكشف عنها قبل أن تؤدي إلى تعطل الجهاز، بالإضافة إلى إصلاح الجهاز في حال عدم الحاجة للحضور إلى الموقع. 9. التحديث الخاص بمكونات الأجهزة وبالبرامج الكمبيوترية: إجراء عدة تحديثات من الشركة الصانعة للحفاظ على الجهاز متماشياً مع آخر التحديثات التقنية. 10. تحديث السلامة الخاص بمكونات الأجهزة وبالبرامج الكمبيوترية للتأكد من أن الجهاز متوافق مع كافة معايير السلامة التي تستجد. 11. فحوصات السلامة/ فحوصات السلامة الكهربائية حسب توصية المصنع للتأكد من أن الجهاز متوافق مع كافة معايير السلامة لاستخدام الاكلينيكي. 12. الفحوصات الميكانيكية/ الوظيفية: إجراء عدد من الفحوصات الوظيفية لضمان حسن أداء الجهاز والاعتماد عليه. 13. لا تشمل قطع الغيار. 14. المستهلكات غير مشمولة على الإطلاق. 15. زمن التغطية: 9 ساعات عمل خلال أيام العمل الأسبوعي (5 أيام) 16. تبديل قطع الغيار يجب أن يتم خلال 7 ايام عمل بعد اصدار تعميد الشراء او خطاب الترسية من الجهة الحكومية. 17. الالتزام بتصحيح الاستدعاءات المصنعية (recall) خلال فترة العقد وبحسب الآلية المتبعة في نظام هيئة الغذاء والدواء. 18. يتم إصلاح الجهاز خلال يومين عمل بعد فحصه ضمن زمن الاستجابة المحدد في حال لم يتم طلب قطع الغيار أو في حال استلام قطع الغيار لكل بلاغ.
20003 | 200033107 | 4500001011 | صيانة أجهزة التصوير الطبي وملحقاتها لشركة | Maintenance of medical imaging equipment | شركه جنرال الكتريك للخدمات الطبيه | Ultrasound VIVID IQ PlanB | Ultrasound VIVID IQ PlanB | x | 1Y | 1 | 3 | GE | Saudi Arabia | Service for 1 Year |  | 1. استقبال البلاغات واستدعاءات الدعم الفني لأي خلل وظيفي لفحص الجهاز وكتابة التقارير بالأعطال. 2. زمن استجابة مؤكد من الاستدعاء للموقع أو من خلال الدعم عن بعد خلال 24 ساعة للمدن الرئيسية و 48 ساعة للمدن المجاورة و 72 ساعة للمدن النائية. 3. ضمان كفاءة عمل للجهاز (Uptime) بنسبة 90% تحسب من تاريخ تعميد قطع الغيار. 4. ضمان الجودة: إجراء اختبارات منتظمة لضمان ثبات الجودة للصور والفحوصات. 5. الصيانة الوقائية: تنفيذ الصيانة الوقائية الدورية لجعل الجهاز يعتمد عليه بصورة مثلى وذلك من خلال تطبيق معايير للعناية الفائقة المسبقة بالجهاز تشمل أطقم الصيانة الدورية (حسب ماهو موضح في كتيب الصيانة) ولا تشمل قطع الغيار لهذه الفئة. 6. الصيانة التصحيحية: تنفيذ أي أعمال تصحيحية مطلوبة خلال فترة الصيانة وتغطية كاملة لتكاليف الدعم الفني لأي أعمال صيانة تصحيحية ولا تشمل قطع الغيار لهذه الفئة. 7. إمكانية الوصول لمهندسي المساندة الفنية ولمكتب العناية بالعملاء بصورة غير محدودة. 8. الدعم عن بعد: تشخيص شامل لمسح الجهاز لتلمس أي أخطاء والكشف عنها قبل أن تؤدي إلى تعطل الجهاز، بالإضافة إلى إصلاح الجهاز في حال عدم الحاجة للحضور إلى الموقع. 9. التحديث الخاص بمكونات الأجهزة وبالبرامج الكمبيوترية: إجراء عدة تحديثات من الشركة الصانعة للحفاظ على الجهاز متماشياً مع آخر التحديثات التقنية. 10. تحديث السلامة الخاص بمكونات الأجهزة وبالبرامج الكمبيوترية للتأكد من أن الجهاز متوافق مع كافة معايير السلامة التي تستجد. 11. فحوصات السلامة/ فحوصات السلامة الكهربائية حسب توصية المصنع للتأكد من أن الجهاز متوافق مع كافة معايير السلامة لاستخدام الاكلينيكي. 12. الفحوصات الميكانيكية/ الوظيفية: إجراء عدد من الفحوصات الوظيفية لضمان حسن أداء الجهاز والاعتماد عليه. 13. لا تشمل قطع الغيار. 14. المستهلكات غير مشمولة على الإطلاق. 15. زمن التغطية: 9 ساعات عمل خلال أيام العمل الأسبوعي (5 أيام) 16. تبديل قطع الغيار يجب أن يتم خلال 7 ايام عمل بعد اصدار تعميد الشراء او خطاب الترسية من الجهة الحكومية. 17. الالتزام بتصحيح الاستدعاءات المصنعية (recall) خلال فترة العقد وبحسب الآلية المتبعة في نظام هيئة الغذاء والدواء. 18. يتم إصلاح الجهاز خلال يومين عمل بعد فحصه ضمن زمن الاستجابة المحدد في حال لم يتم طلب قطع الغيار أو في حال استلام قطع الغيار لكل بلاغ.
20003 | 200033108 | 4500001011 | صيانة أجهزة التصوير الطبي وملحقاتها لشركة | Maintenance of medical imaging equipment | شركه جنرال الكتريك للخدمات الطبيه | Ultrasound VIVID Q PlanB | Ultrasound VIVID Q PlanB | x | 1Y | 1 | 3 | GE | Saudi Arabia | Service for 1 Year |  | 1. استقبال البلاغات واستدعاءات الدعم الفني لأي خلل وظيفي لفحص الجهاز وكتابة التقارير بالأعطال. 2. زمن استجابة مؤكد من الاستدعاء للموقع أو من خلال الدعم عن بعد خلال 24 ساعة للمدن الرئيسية و 48 ساعة للمدن المجاورة و 72 ساعة للمدن النائية. 3. ضمان كفاءة عمل للجهاز (Uptime) بنسبة 90% تحسب من تاريخ تعميد قطع الغيار. 4. ضمان الجودة: إجراء اختبارات منتظمة لضمان ثبات الجودة للصور والفحوصات. 5. الصيانة الوقائية: تنفيذ الصيانة الوقائية الدورية لجعل الجهاز يعتمد عليه بصورة مثلى وذلك من خلال تطبيق معايير للعناية الفائقة المسبقة بالجهاز تشمل أطقم الصيانة الدورية (حسب ماهو موضح في كتيب الصيانة) ولا تشمل قطع الغيار لهذه الفئة. 6. الصيانة التصحيحية: تنفيذ أي أعمال تصحيحية مطلوبة خلال فترة الصيانة وتغطية كاملة لتكاليف الدعم الفني لأي أعمال صيانة تصحيحية ولا تشمل قطع الغيار لهذه الفئة. 7. إمكانية الوصول لمهندسي المساندة الفنية ولمكتب العناية بالعملاء بصورة غير محدودة. 8. الدعم عن بعد: تشخيص شامل لمسح الجهاز لتلمس أي أخطاء والكشف عنها قبل أن تؤدي إلى تعطل الجهاز، بالإضافة إلى إصلاح الجهاز في حال عدم الحاجة للحضور إلى الموقع. 9. التحديث الخاص بمكونات الأجهزة وبالبرامج الكمبيوترية: إجراء عدة تحديثات من الشركة الصانعة للحفاظ على الجهاز متماشياً مع آخر التحديثات التقنية. 10. تحديث السلامة الخاص بمكونات الأجهزة وبالبرامج الكمبيوترية للتأكد من أن الجهاز متوافق مع كافة معايير السلامة التي تستجد. 11. فحوصات السلامة/ فحوصات السلامة الكهربائية حسب توصية المصنع للتأكد من أن الجهاز متوافق مع كافة معايير السلامة لاستخدام الاكلينيكي. 12. الفحوصات الميكانيكية/ الوظيفية: إجراء عدد من الفحوصات الوظيفية لضمان حسن أداء الجهاز والاعتماد عليه. 13. لا تشمل قطع الغيار. 14. المستهلكات غير مشمولة على الإطلاق. 15. زمن التغطية: 9 ساعات عمل خلال أيام العمل الأسبوعي (5 أيام) 16. تبديل قطع الغيار يجب أن يتم خلال 7 ايام عمل بعد اصدار تعميد الشراء او خطاب الترسية من الجهة الحكومية. 17. الالتزام بتصحيح الاستدعاءات المصنعية (recall) خلال فترة العقد وبحسب الآلية المتبعة في نظام هيئة الغذاء والدواء. 18. يتم إصلاح الجهاز خلال يومين عمل بعد فحصه ضمن زمن الاستجابة المحدد في حال لم يتم طلب قطع الغيار أو في حال استلام قطع الغيار لكل بلاغ.
20003 | 200033109 | 4500001011 | صيانة أجهزة التصوير الطبي وملحقاتها لشركة | Maintenance of medical imaging equipment | شركه جنرال الكتريك للخدمات الطبيه | Ultrasound VIVID S5 PlanB | Ultrasound VIVID S5 PlanB | x | 1Y | 1 | 3 | GE | Saudi Arabia | Service for 1 Year |  | 1. استقبال البلاغات واستدعاءات الدعم الفني لأي خلل وظيفي لفحص الجهاز وكتابة التقارير بالأعطال. 2. زمن استجابة مؤكد من الاستدعاء للموقع أو من خلال الدعم عن بعد خلال 24 ساعة للمدن الرئيسية و 48 ساعة للمدن المجاورة و 72 ساعة للمدن النائية. 3. ضمان كفاءة عمل للجهاز (Uptime) بنسبة 90% تحسب من تاريخ تعميد قطع الغيار. 4. ضمان الجودة: إجراء اختبارات منتظمة لضمان ثبات الجودة للصور والفحوصات. 5. الصيانة الوقائية: تنفيذ الصيانة الوقائية الدورية لجعل الجهاز يعتمد عليه بصورة مثلى وذلك من خلال تطبيق معايير للعناية الفائقة المسبقة بالجهاز تشمل أطقم الصيانة الدورية (حسب ماهو موضح في كتيب الصيانة) ولا تشمل قطع الغيار لهذه الفئة. 6. الصيانة التصحيحية: تنفيذ أي أعمال تصحيحية مطلوبة خلال فترة الصيانة وتغطية كاملة لتكاليف الدعم الفني لأي أعمال صيانة تصحيحية ولا تشمل قطع الغيار لهذه الفئة. 7. إمكانية الوصول لمهندسي المساندة الفنية ولمكتب العناية بالعملاء بصورة غير محدودة. 8. الدعم عن بعد: تشخيص شامل لمسح الجهاز لتلمس أي أخطاء والكشف عنها قبل أن تؤدي إلى تعطل الجهاز، بالإضافة إلى إصلاح الجهاز في حال عدم الحاجة للحضور إلى الموقع. 9. التحديث الخاص بمكونات الأجهزة وبالبرامج الكمبيوترية: إجراء عدة تحديثات من الشركة الصانعة للحفاظ على الجهاز متماشياً مع آخر التحديثات التقنية. 10. تحديث السلامة الخاص بمكونات الأجهزة وبالبرامج الكمبيوترية للتأكد من أن الجهاز متوافق مع كافة معايير السلامة التي تستجد. 11. فحوصات السلامة/ فحوصات السلامة الكهربائية حسب توصية المصنع للتأكد من أن الجهاز متوافق مع كافة معايير السلامة لاستخدام الاكلينيكي. 12. الفحوصات الميكانيكية/ الوظيفية: إجراء عدد من الفحوصات الوظيفية لضمان حسن أداء الجهاز والاعتماد عليه. 13. لا تشمل قطع الغيار. 14. المستهلكات غير مشمولة على الإطلاق. 15. زمن التغطية: 9 ساعات عمل خلال أيام العمل الأسبوعي (5 أيام) 16. تبديل قطع الغيار يجب أن يتم خلال 7 ايام عمل بعد اصدار تعميد الشراء او خطاب الترسية من الجهة الحكومية. 17. الالتزام بتصحيح الاستدعاءات المصنعية (recall) خلال فترة العقد وبحسب الآلية المتبعة في نظام هيئة الغذاء والدواء. 18. يتم إصلاح الجهاز خلال يومين عمل بعد فحصه ضمن زمن الاستجابة المحدد في حال لم يتم طلب قطع الغيار أو في حال استلام قطع الغيار لكل بلاغ.
20003 | 200033110 | 4500001011 | صيانة أجهزة التصوير الطبي وملحقاتها لشركة | Maintenance of medical imaging equipment | شركه جنرال الكتريك للخدمات الطبيه | Ultrasound VIVID S6 PlanB | Ultrasound VIVID S6 PlanB | x | 1Y | 1 | 3 | GE | Saudi Arabia | Service for 1 Year |  | 1. استقبال البلاغات واستدعاءات الدعم الفني لأي خلل وظيفي لفحص الجهاز وكتابة التقارير بالأعطال. 2. زمن استجابة مؤكد من الاستدعاء للموقع أو من خلال الدعم عن بعد خلال 24 ساعة للمدن الرئيسية و 48 ساعة للمدن المجاورة و 72 ساعة للمدن النائية. 3. ضمان كفاءة عمل للجهاز (Uptime) بنسبة 90% تحسب من تاريخ تعميد قطع الغيار. 4. ضمان الجودة: إجراء اختبارات منتظمة لضمان ثبات الجودة للصور والفحوصات. 5. الصيانة الوقائية: تنفيذ الصيانة الوقائية الدورية لجعل الجهاز يعتمد عليه بصورة مثلى وذلك من خلال تطبيق معايير للعناية الفائقة المسبقة بالجهاز تشمل أطقم الصيانة الدورية (حسب ماهو موضح في كتيب الصيانة) ولا تشمل قطع الغيار لهذه الفئة. 6. الصيانة التصحيحية: تنفيذ أي أعمال تصحيحية مطلوبة خلال فترة الصيانة وتغطية كاملة لتكاليف الدعم الفني لأي أعمال صيانة تصحيحية ولا تشمل قطع الغيار لهذه الفئة. 7. إمكانية الوصول لمهندسي المساندة الفنية ولمكتب العناية بالعملاء بصورة غير محدودة. 8. الدعم عن بعد: تشخيص شامل لمسح الجهاز لتلمس أي أخطاء والكشف عنها قبل أن تؤدي إلى تعطل الجهاز، بالإضافة إلى إصلاح الجهاز في حال عدم الحاجة للحضور إلى الموقع. 9. التحديث الخاص بمكونات الأجهزة وبالبرامج الكمبيوترية: إجراء عدة تحديثات من الشركة الصانعة للحفاظ على الجهاز متماشياً مع آخر التحديثات التقنية. 10. تحديث السلامة الخاص بمكونات الأجهزة وبالبرامج الكمبيوترية للتأكد من أن الجهاز متوافق مع كافة معايير السلامة التي تستجد. 11. فحوصات السلامة/ فحوصات السلامة الكهربائية حسب توصية المصنع للتأكد من أن الجهاز متوافق مع كافة معايير السلامة لاستخدام الاكلينيكي. 12. الفحوصات الميكانيكية/ الوظيفية: إجراء عدد من الفحوصات الوظيفية لضمان حسن أداء الجهاز والاعتماد عليه. 13. لا تشمل قطع الغيار. 14. المستهلكات غير مشمولة على الإطلاق. 15. زمن التغطية: 9 ساعات عمل خلال أيام العمل الأسبوعي (5 أيام) 16. تبديل قطع الغيار يجب أن يتم خلال 7 ايام عمل بعد اصدار تعميد الشراء او خطاب الترسية من الجهة الحكومية. 17. الالتزام بتصحيح الاستدعاءات المصنعية (recall) خلال فترة العقد وبحسب الآلية المتبعة في نظام هيئة الغذاء والدواء. 18. يتم إصلاح الجهاز خلال يومين عمل بعد فحصه ضمن زمن الاستجابة المحدد في حال لم يتم طلب قطع الغيار أو في حال استلام قطع الغيار لكل بلاغ.
20003 | 200033111 | 4500001011 | صيانة أجهزة التصوير الطبي وملحقاتها لشركة | Maintenance of medical imaging equipment | شركه جنرال الكتريك للخدمات الطبيه | Ultrasound VIVID S60 PlanB | Ultrasound VIVID S60 PlanB | x | 1Y | 1 | 3 | GE | Saudi Arabia | Service for 1 Year |  | 1. استقبال البلاغات واستدعاءات الدعم الفني لأي خلل وظيفي لفحص الجهاز وكتابة التقارير بالأعطال. 2. زمن استجابة مؤكد من الاستدعاء للموقع أو من خلال الدعم عن بعد خلال 24 ساعة للمدن الرئيسية و 48 ساعة للمدن المجاورة و 72 ساعة للمدن النائية. 3. ضمان كفاءة عمل للجهاز (Uptime) بنسبة 90% تحسب من تاريخ تعميد قطع الغيار. 4. ضمان الجودة: إجراء اختبارات منتظمة لضمان ثبات الجودة للصور والفحوصات. 5. الصيانة الوقائية: تنفيذ الصيانة الوقائية الدورية لجعل الجهاز يعتمد عليه بصورة مثلى وذلك من خلال تطبيق معايير للعناية الفائقة المسبقة بالجهاز تشمل أطقم الصيانة الدورية (حسب ماهو موضح في كتيب الصيانة) ولا تشمل قطع الغيار لهذه الفئة. 6. الصيانة التصحيحية: تنفيذ أي أعمال تصحيحية مطلوبة خلال فترة الصيانة وتغطية كاملة لتكاليف الدعم الفني لأي أعمال صيانة تصحيحية ولا تشمل قطع الغيار لهذه الفئة. 7. إمكانية الوصول لمهندسي المساندة الفنية ولمكتب العناية بالعملاء بصورة غير محدودة. 8. الدعم عن بعد: تشخيص شامل لمسح الجهاز لتلمس أي أخطاء والكشف عنها قبل أن تؤدي إلى تعطل الجهاز، بالإضافة إلى إصلاح الجهاز في حال عدم الحاجة للحضور إلى الموقع. 9. التحديث الخاص بمكونات الأجهزة وبالبرامج الكمبيوترية: إجراء عدة تحديثات من الشركة الصانعة للحفاظ على الجهاز متماشياً مع آخر التحديثات التقنية. 10. تحديث السلامة الخاص بمكونات الأجهزة وبالبرامج الكمبيوترية للتأكد من أن الجهاز متوافق مع كافة معايير السلامة التي تستجد. 11. فحوصات السلامة/ فحوصات السلامة الكهربائية حسب توصية المصنع للتأكد من أن الجهاز متوافق مع كافة معايير السلامة لاستخدام الاكلينيكي. 12. الفحوصات الميكانيكية/ الوظيفية: إجراء عدد من الفحوصات الوظيفية لضمان حسن أداء الجهاز والاعتماد عليه. 13. لا تشمل قطع الغيار. 14. المستهلكات غير مشمولة على الإطلاق. 15. زمن التغطية: 9 ساعات عمل خلال أيام العمل الأسبوعي (5 أيام) 16. تبديل قطع الغيار يجب أن يتم خلال 7 ايام عمل بعد اصدار تعميد الشراء او خطاب الترسية من الجهة الحكومية. 17. الالتزام بتصحيح الاستدعاءات المصنعية (recall) خلال فترة العقد وبحسب الآلية المتبعة في نظام هيئة الغذاء والدواء. 18. يتم إصلاح الجهاز خلال يومين عمل بعد فحصه ضمن زمن الاستجابة المحدد في حال لم يتم طلب قطع الغيار أو في حال استلام قطع الغيار لكل بلاغ.
20003 | 200033112 | 4500001011 | صيانة أجهزة التصوير الطبي وملحقاتها لشركة | Maintenance of medical imaging equipment | شركه جنرال الكتريك للخدمات الطبيه | Ultrasound VIVID S70 PlanB | Ultrasound VIVID S70 PlanB | x | 1Y | 1 | 3 | GE | Saudi Arabia | Service for 1 Year |  | 1. استقبال البلاغات واستدعاءات الدعم الفني لأي خلل وظيفي لفحص الجهاز وكتابة التقارير بالأعطال. 2. زمن استجابة مؤكد من الاستدعاء للموقع أو من خلال الدعم عن بعد خلال 24 ساعة للمدن الرئيسية و 48 ساعة للمدن المجاورة و 72 ساعة للمدن النائية. 3. ضمان كفاءة عمل للجهاز (Uptime) بنسبة 90% تحسب من تاريخ تعميد قطع الغيار. 4. ضمان الجودة: إجراء اختبارات منتظمة لضمان ثبات الجودة للصور والفحوصات. 5. الصيانة الوقائية: تنفيذ الصيانة الوقائية الدورية لجعل الجهاز يعتمد عليه بصورة مثلى وذلك من خلال تطبيق معايير للعناية الفائقة المسبقة بالجهاز تشمل أطقم الصيانة الدورية (حسب ماهو موضح في كتيب الصيانة) ولا تشمل قطع الغيار لهذه الفئة. 6. الصيانة التصحيحية: تنفيذ أي أعمال تصحيحية مطلوبة خلال فترة الصيانة وتغطية كاملة لتكاليف الدعم الفني لأي أعمال صيانة تصحيحية ولا تشمل قطع الغيار لهذه الفئة. 7. إمكانية الوصول لمهندسي المساندة الفنية ولمكتب العناية بالعملاء بصورة غير محدودة. 8. الدعم عن بعد: تشخيص شامل لمسح الجهاز لتلمس أي أخطاء والكشف عنها قبل أن تؤدي إلى تعطل الجهاز، بالإضافة إلى إصلاح الجهاز في حال عدم الحاجة للحضور إلى الموقع. 9. التحديث الخاص بمكونات الأجهزة وبالبرامج الكمبيوترية: إجراء عدة تحديثات من الشركة الصانعة للحفاظ على الجهاز متماشياً مع آخر التحديثات التقنية. 10. تحديث السلامة الخاص بمكونات الأجهزة وبالبرامج الكمبيوترية للتأكد من أن الجهاز متوافق مع كافة معايير السلامة التي تستجد. 11. فحوصات السلامة/ فحوصات السلامة الكهربائية حسب توصية المصنع للتأكد من أن الجهاز متوافق مع كافة معايير السلامة لاستخدام الاكلينيكي. 12. الفحوصات الميكانيكية/ الوظيفية: إجراء عدد من الفحوصات الوظيفية لضمان حسن أداء الجهاز والاعتماد عليه. 13. لا تشمل قطع الغيار. 14. المستهلكات غير مشمولة على الإطلاق. 15. زمن التغطية: 9 ساعات عمل خلال أيام العمل الأسبوعي (5 أيام) 16. تبديل قطع الغيار يجب أن يتم خلال 7 ايام عمل بعد اصدار تعميد الشراء او خطاب الترسية من الجهة الحكومية. 17. الالتزام بتصحيح الاستدعاءات المصنعية (recall) خلال فترة العقد وبحسب الآلية المتبعة في نظام هيئة الغذاء والدواء. 18. يتم إصلاح الجهاز خلال يومين عمل بعد فحصه ضمن زمن الاستجابة المحدد في حال لم يتم طلب قطع الغيار أو في حال استلام قطع الغيار لكل بلاغ.
20003 | 200033113 | 4500001011 | صيانة أجهزة التصوير الطبي وملحقاتها لشركة | Maintenance of medical imaging equipment | شركه جنرال الكتريك للخدمات الطبيه | Ultrasound VIVID T8 PlanB | Ultrasound VIVID T8 PlanB | x | 1Y | 1 | 3 | GE | Saudi Arabia | Service for 1 Year |  | 1. استقبال البلاغات واستدعاءات الدعم الفني لأي خلل وظيفي لفحص الجهاز وكتابة التقارير بالأعطال. 2. زمن استجابة مؤكد من الاستدعاء للموقع أو من خلال الدعم عن بعد خلال 24 ساعة للمدن الرئيسية و 48 ساعة للمدن المجاورة و 72 ساعة للمدن النائية. 3. ضمان كفاءة عمل للجهاز (Uptime) بنسبة 90% تحسب من تاريخ تعميد قطع الغيار. 4. ضمان الجودة: إجراء اختبارات منتظمة لضمان ثبات الجودة للصور والفحوصات. 5. الصيانة الوقائية: تنفيذ الصيانة الوقائية الدورية لجعل الجهاز يعتمد عليه بصورة مثلى وذلك من خلال تطبيق معايير للعناية الفائقة المسبقة بالجهاز تشمل أطقم الصيانة الدورية (حسب ماهو موضح في كتيب الصيانة) ولا تشمل قطع الغيار لهذه الفئة. 6. الصيانة التصحيحية: تنفيذ أي أعمال تصحيحية مطلوبة خلال فترة الصيانة وتغطية كاملة لتكاليف الدعم الفني لأي أعمال صيانة تصحيحية ولا تشمل قطع الغيار لهذه الفئة. 7. إمكانية الوصول لمهندسي المساندة الفنية ولمكتب العناية بالعملاء بصورة غير محدودة. 8. الدعم عن بعد: تشخيص شامل لمسح الجهاز لتلمس أي أخطاء والكشف عنها قبل أن تؤدي إلى تعطل الجهاز، بالإضافة إلى إصلاح الجهاز في حال عدم الحاجة للحضور إلى الموقع. 9. التحديث الخاص بمكونات الأجهزة وبالبرامج الكمبيوترية: إجراء عدة تحديثات من الشركة الصانعة للحفاظ على الجهاز متماشياً مع آخر التحديثات التقنية. 10. تحديث السلامة الخاص بمكونات الأجهزة وبالبرامج الكمبيوترية للتأكد من أن الجهاز متوافق مع كافة معايير السلامة التي تستجد. 11. فحوصات السلامة/ فحوصات السلامة الكهربائية حسب توصية المصنع للتأكد من أن الجهاز متوافق مع كافة معايير السلامة لاستخدام الاكلينيكي. 12. الفحوصات الميكانيكية/ الوظيفية: إجراء عدد من الفحوصات الوظيفية لضمان حسن أداء الجهاز والاعتماد عليه. 13. لا تشمل قطع الغيار. 14. المستهلكات غير مشمولة على الإطلاق. 15. زمن التغطية: 9 ساعات عمل خلال أيام العمل الأسبوعي (5 أيام) 16. تبديل قطع الغيار يجب أن يتم خلال 7 ايام عمل بعد اصدار تعميد الشراء او خطاب الترسية من الجهة الحكومية. 17. الالتزام بتصحيح الاستدعاءات المصنعية (recall) خلال فترة العقد وبحسب الآلية المتبعة في نظام هيئة الغذاء والدواء. 18. يتم إصلاح الجهاز خلال يومين عمل بعد فحصه ضمن زمن الاستجابة المحدد في حال لم يتم طلب قطع الغيار أو في حال استلام قطع الغيار لكل بلاغ.
20003 | 200033114 | 4500001011 | صيانة أجهزة التصوير الطبي وملحقاتها لشركة | Maintenance of medical imaging equipment | شركه جنرال الكتريك للخدمات الطبيه | Ultrasound VOLUSON E10 PlanB | Ultrasound VOLUSON E10 PlanB | x | 1Y | 1 | 3 | GE | Saudi Arabia | Service for 1 Year |  | 1. استقبال البلاغات واستدعاءات الدعم الفني لأي خلل وظيفي لفحص الجهاز وكتابة التقارير بالأعطال. 2. زمن استجابة مؤكد من الاستدعاء للموقع أو من خلال الدعم عن بعد خلال 24 ساعة للمدن الرئيسية و 48 ساعة للمدن المجاورة و 72 ساعة للمدن النائية. 3. ضمان كفاءة عمل للجهاز (Uptime) بنسبة 90% تحسب من تاريخ تعميد قطع الغيار. 4. ضمان الجودة: إجراء اختبارات منتظمة لضمان ثبات الجودة للصور والفحوصات. 5. الصيانة الوقائية: تنفيذ الصيانة الوقائية الدورية لجعل الجهاز يعتمد عليه بصورة مثلى وذلك من خلال تطبيق معايير للعناية الفائقة المسبقة بالجهاز تشمل أطقم الصيانة الدورية (حسب ماهو موضح في كتيب الصيانة) ولا تشمل قطع الغيار لهذه الفئة. 6. الصيانة التصحيحية: تنفيذ أي أعمال تصحيحية مطلوبة خلال فترة الصيانة وتغطية كاملة لتكاليف الدعم الفني لأي أعمال صيانة تصحيحية ولا تشمل قطع الغيار لهذه الفئة. 7. إمكانية الوصول لمهندسي المساندة الفنية ولمكتب العناية بالعملاء بصورة غير محدودة. 8. الدعم عن بعد: تشخيص شامل لمسح الجهاز لتلمس أي أخطاء والكشف عنها قبل أن تؤدي إلى تعطل الجهاز، بالإضافة إلى إصلاح الجهاز في حال عدم الحاجة للحضور إلى الموقع. 9. التحديث الخاص بمكونات الأجهزة وبالبرامج الكمبيوترية: إجراء عدة تحديثات من الشركة الصانعة للحفاظ على الجهاز متماشياً مع آخر التحديثات التقنية. 10. تحديث السلامة الخاص بمكونات الأجهزة وبالبرامج الكمبيوترية للتأكد من أن الجهاز متوافق مع كافة معايير السلامة التي تستجد. 11. فحوصات السلامة/ فحوصات السلامة الكهربائية حسب توصية المصنع للتأكد من أن الجهاز متوافق مع كافة معايير السلامة لاستخدام الاكلينيكي. 12. الفحوصات الميكانيكية/ الوظيفية: إجراء عدد من الفحوصات الوظيفية لضمان حسن أداء الجهاز والاعتماد عليه. 13. لا تشمل قطع الغيار. 14. المستهلكات غير مشمولة على الإطلاق. 15. زمن التغطية: 9 ساعات عمل خلال أيام العمل الأسبوعي (5 أيام) 16. تبديل قطع الغيار يجب أن يتم خلال 7 ايام عمل بعد اصدار تعميد الشراء او خطاب الترسية من الجهة الحكومية. 17. الالتزام بتصحيح الاستدعاءات المصنعية (recall) خلال فترة العقد وبحسب الآلية المتبعة في نظام هيئة الغذاء والدواء. 18. يتم إصلاح الجهاز خلال يومين عمل بعد فحصه ضمن زمن الاستجابة المحدد في حال لم يتم طلب قطع الغيار أو في حال استلام قطع الغيار لكل بلاغ.
20003 | 200033115 | 4500001011 | صيانة أجهزة التصوير الطبي وملحقاتها لشركة | Maintenance of medical imaging equipment | شركه جنرال الكتريك للخدمات الطبيه | Ultrasound VOLUSON E6 PlanB | Ultrasound VOLUSON E6 PlanB | x | 1Y | 1 | 3 | GE | Saudi Arabia | Service for 1 Year |  | 1. استقبال البلاغات واستدعاءات الدعم الفني لأي خلل وظيفي لفحص الجهاز وكتابة التقارير بالأعطال. 2. زمن استجابة مؤكد من الاستدعاء للموقع أو من خلال الدعم عن بعد خلال 24 ساعة للمدن الرئيسية و 48 ساعة للمدن المجاورة و 72 ساعة للمدن النائية. 3. ضمان كفاءة عمل للجهاز (Uptime) بنسبة 90% تحسب من تاريخ تعميد قطع الغيار. 4. ضمان الجودة: إجراء اختبارات منتظمة لضمان ثبات الجودة للصور والفحوصات. 5. الصيانة الوقائية: تنفيذ الصيانة الوقائية الدورية لجعل الجهاز يعتمد عليه بصورة مثلى وذلك من خلال تطبيق معايير للعناية الفائقة المسبقة بالجهاز تشمل أطقم الصيانة الدورية (حسب ماهو موضح في كتيب الصيانة) ولا تشمل قطع الغيار لهذه الفئة. 6. الصيانة التصحيحية: تنفيذ أي أعمال تصحيحية مطلوبة خلال فترة الصيانة وتغطية كاملة لتكاليف الدعم الفني لأي أعمال صيانة تصحيحية ولا تشمل قطع الغيار لهذه الفئة. 7. إمكانية الوصول لمهندسي المساندة الفنية ولمكتب العناية بالعملاء بصورة غير محدودة. 8. الدعم عن بعد: تشخيص شامل لمسح الجهاز لتلمس أي أخطاء والكشف عنها قبل أن تؤدي إلى تعطل الجهاز، بالإضافة إلى إصلاح الجهاز في حال عدم الحاجة للحضور إلى الموقع. 9. التحديث الخاص بمكونات الأجهزة وبالبرامج الكمبيوترية: إجراء عدة تحديثات من الشركة الصانعة للحفاظ على الجهاز متماشياً مع آخر التحديثات التقنية. 10. تحديث السلامة الخاص بمكونات الأجهزة وبالبرامج الكمبيوترية للتأكد من أن الجهاز متوافق مع كافة معايير السلامة التي تستجد. 11. فحوصات السلامة/ فحوصات السلامة الكهربائية حسب توصية المصنع للتأكد من أن الجهاز متوافق مع كافة معايير السلامة لاستخدام الاكلينيكي. 12. الفحوصات الميكانيكية/ الوظيفية: إجراء عدد من الفحوصات الوظيفية لضمان حسن أداء الجهاز والاعتماد عليه. 13. لا تشمل قطع الغيار. 14. المستهلكات غير مشمولة على الإطلاق. 15. زمن التغطية: 9 ساعات عمل خلال أيام العمل الأسبوعي (5 أيام) 16. تبديل قطع الغيار يجب أن يتم خلال 7 ايام عمل بعد اصدار تعميد الشراء او خطاب الترسية من الجهة الحكومية. 17. الالتزام بتصحيح الاستدعاءات المصنعية (recall) خلال فترة العقد وبحسب الآلية المتبعة في نظام هيئة الغذاء والدواء. 18. يتم إصلاح الجهاز خلال يومين عمل بعد فحصه ضمن زمن الاستجابة المحدد في حال لم يتم طلب قطع الغيار أو في حال استلام قطع الغيار لكل بلاغ.
20003 | 200033116 | 4500001011 | صيانة أجهزة التصوير الطبي وملحقاتها لشركة | Maintenance of medical imaging equipment | شركه جنرال الكتريك للخدمات الطبيه | Ultrasound VOLUSON E8 PlanB | Ultrasound VOLUSON E8 PlanB | x | 1Y | 1 | 3 | GE | Saudi Arabia | Service for 1 Year |  | 1. استقبال البلاغات واستدعاءات الدعم الفني لأي خلل وظيفي لفحص الجهاز وكتابة التقارير بالأعطال. 2. زمن استجابة مؤكد من الاستدعاء للموقع أو من خلال الدعم عن بعد خلال 24 ساعة للمدن الرئيسية و 48 ساعة للمدن المجاورة و 72 ساعة للمدن النائية. 3. ضمان كفاءة عمل للجهاز (Uptime) بنسبة 90% تحسب من تاريخ تعميد قطع الغيار. 4. ضمان الجودة: إجراء اختبارات منتظمة لضمان ثبات الجودة للصور والفحوصات. 5. الصيانة الوقائية: تنفيذ الصيانة الوقائية الدورية لجعل الجهاز يعتمد عليه بصورة مثلى وذلك من خلال تطبيق معايير للعناية الفائقة المسبقة بالجهاز تشمل أطقم الصيانة الدورية (حسب ماهو موضح في كتيب الصيانة) ولا تشمل قطع الغيار لهذه الفئة. 6. الصيانة التصحيحية: تنفيذ أي أعمال تصحيحية مطلوبة خلال فترة الصيانة وتغطية كاملة لتكاليف الدعم الفني لأي أعمال صيانة تصحيحية ولا تشمل قطع الغيار لهذه الفئة. 7. إمكانية الوصول لمهندسي المساندة الفنية ولمكتب العناية بالعملاء بصورة غير محدودة. 8. الدعم عن بعد: تشخيص شامل لمسح الجهاز لتلمس أي أخطاء والكشف عنها قبل أن تؤدي إلى تعطل الجهاز، بالإضافة إلى إصلاح الجهاز في حال عدم الحاجة للحضور إلى الموقع. 9. التحديث الخاص بمكونات الأجهزة وبالبرامج الكمبيوترية: إجراء عدة تحديثات من الشركة الصانعة للحفاظ على الجهاز متماشياً مع آخر التحديثات التقنية. 10. تحديث السلامة الخاص بمكونات الأجهزة وبالبرامج الكمبيوترية للتأكد من أن الجهاز متوافق مع كافة معايير السلامة التي تستجد. 11. فحوصات السلامة/ فحوصات السلامة الكهربائية حسب توصية المصنع للتأكد من أن الجهاز متوافق مع كافة معايير السلامة لاستخدام الاكلينيكي. 12. الفحوصات الميكانيكية/ الوظيفية: إجراء عدد من الفحوصات الوظيفية لضمان حسن أداء الجهاز والاعتماد عليه. 13. لا تشمل قطع الغيار. 14. المستهلكات غير مشمولة على الإطلاق. 15. زمن التغطية: 9 ساعات عمل خلال أيام العمل الأسبوعي (5 أيام) 16. تبديل قطع الغيار يجب أن يتم خلال 7 ايام عمل بعد اصدار تعميد الشراء او خطاب الترسية من الجهة الحكومية. 17. الالتزام بتصحيح الاستدعاءات المصنعية (recall) خلال فترة العقد وبحسب الآلية المتبعة في نظام هيئة الغذاء والدواء. 18. يتم إصلاح الجهاز خلال يومين عمل بعد فحصه ضمن زمن الاستجابة المحدد في حال لم يتم طلب قطع الغيار أو في حال استلام قطع الغيار لكل بلاغ.
20003 | 200033117 | 4500001011 | صيانة أجهزة التصوير الطبي وملحقاتها لشركة | Maintenance of medical imaging equipment | شركه جنرال الكتريك للخدمات الطبيه | Ultrasound VOLUSON I PlanB | Ultrasound VOLUSON I PlanB | x | 1Y | 1 | 3 | GE | Saudi Arabia | Service for 1 Year |  | 1. استقبال البلاغات واستدعاءات الدعم الفني لأي خلل وظيفي لفحص الجهاز وكتابة التقارير بالأعطال. 2. زمن استجابة مؤكد من الاستدعاء للموقع أو من خلال الدعم عن بعد خلال 24 ساعة للمدن الرئيسية و 48 ساعة للمدن المجاورة و 72 ساعة للمدن النائية. 3. ضمان كفاءة عمل للجهاز (Uptime) بنسبة 90% تحسب من تاريخ تعميد قطع الغيار. 4. ضمان الجودة: إجراء اختبارات منتظمة لضمان ثبات الجودة للصور والفحوصات. 5. الصيانة الوقائية: تنفيذ الصيانة الوقائية الدورية لجعل الجهاز يعتمد عليه بصورة مثلى وذلك من خلال تطبيق معايير للعناية الفائقة المسبقة بالجهاز تشمل أطقم الصيانة الدورية (حسب ماهو موضح في كتيب الصيانة) ولا تشمل قطع الغيار لهذه الفئة. 6. الصيانة التصحيحية: تنفيذ أي أعمال تصحيحية مطلوبة خلال فترة الصيانة وتغطية كاملة لتكاليف الدعم الفني لأي أعمال صيانة تصحيحية ولا تشمل قطع الغيار لهذه الفئة. 7. إمكانية الوصول لمهندسي المساندة الفنية ولمكتب العناية بالعملاء بصورة غير محدودة. 8. الدعم عن بعد: تشخيص شامل لمسح الجهاز لتلمس أي أخطاء والكشف عنها قبل أن تؤدي إلى تعطل الجهاز، بالإضافة إلى إصلاح الجهاز في حال عدم الحاجة للحضور إلى الموقع. 9. التحديث الخاص بمكونات الأجهزة وبالبرامج الكمبيوترية: إجراء عدة تحديثات من الشركة الصانعة للحفاظ على الجهاز متماشياً مع آخر التحديثات التقنية. 10. تحديث السلامة الخاص بمكونات الأجهزة وبالبرامج الكمبيوترية للتأكد من أن الجهاز متوافق مع كافة معايير السلامة التي تستجد. 11. فحوصات السلامة/ فحوصات السلامة الكهربائية حسب توصية المصنع للتأكد من أن الجهاز متوافق مع كافة معايير السلامة لاستخدام الاكلينيكي. 12. الفحوصات الميكانيكية/ الوظيفية: إجراء عدد من الفحوصات الوظيفية لضمان حسن أداء الجهاز والاعتماد عليه. 13. لا تشمل قطع الغيار. 14. المستهلكات غير مشمولة على الإطلاق. 15. زمن التغطية: 9 ساعات عمل خلال أيام العمل الأسبوعي (5 أيام) 16. تبديل قطع الغيار يجب أن يتم خلال 7 ايام عمل بعد اصدار تعميد الشراء او خطاب الترسية من الجهة الحكومية. 17. الالتزام بتصحيح الاستدعاءات المصنعية (recall) خلال فترة العقد وبحسب الآلية المتبعة في نظام هيئة الغذاء والدواء. 18. يتم إصلاح الجهاز خلال يومين عمل بعد فحصه ضمن زمن الاستجابة المحدد في حال لم يتم طلب قطع الغيار أو في حال استلام قطع الغيار لكل بلاغ.
20003 | 200033118 | 4500001011 | صيانة أجهزة التصوير الطبي وملحقاتها لشركة | Maintenance of medical imaging equipment | شركه جنرال الكتريك للخدمات الطبيه | Ultrasound VOLUSON P6 PlanB | Ultrasound VOLUSON P6 PlanB | x | 1Y | 1 | 3 | GE | Saudi Arabia | Service for 1 Year |  | 1. استقبال البلاغات واستدعاءات الدعم الفني لأي خلل وظيفي لفحص الجهاز وكتابة التقارير بالأعطال. 2. زمن استجابة مؤكد من الاستدعاء للموقع أو من خلال الدعم عن بعد خلال 24 ساعة للمدن الرئيسية و 48 ساعة للمدن المجاورة و 72 ساعة للمدن النائية. 3. ضمان كفاءة عمل للجهاز (Uptime) بنسبة 90% تحسب من تاريخ تعميد قطع الغيار. 4. ضمان الجودة: إجراء اختبارات منتظمة لضمان ثبات الجودة للصور والفحوصات. 5. الصيانة الوقائية: تنفيذ الصيانة الوقائية الدورية لجعل الجهاز يعتمد عليه بصورة مثلى وذلك من خلال تطبيق معايير للعناية الفائقة المسبقة بالجهاز تشمل أطقم الصيانة الدورية (حسب ماهو موضح في كتيب الصيانة) ولا تشمل قطع الغيار لهذه الفئة. 6. الصيانة التصحيحية: تنفيذ أي أعمال تصحيحية مطلوبة خلال فترة الصيانة وتغطية كاملة لتكاليف الدعم الفني لأي أعمال صيانة تصحيحية ولا تشمل قطع الغيار لهذه الفئة. 7. إمكانية الوصول لمهندسي المساندة الفنية ولمكتب العناية بالعملاء بصورة غير محدودة. 8. الدعم عن بعد: تشخيص شامل لمسح الجهاز لتلمس أي أخطاء والكشف عنها قبل أن تؤدي إلى تعطل الجهاز، بالإضافة إلى إصلاح الجهاز في حال عدم الحاجة للحضور إلى الموقع. 9. التحديث الخاص بمكونات الأجهزة وبالبرامج الكمبيوترية: إجراء عدة تحديثات من الشركة الصانعة للحفاظ على الجهاز متماشياً مع آخر التحديثات التقنية. 10. تحديث السلامة الخاص بمكونات الأجهزة وبالبرامج الكمبيوترية للتأكد من أن الجهاز متوافق مع كافة معايير السلامة التي تستجد. 11. فحوصات السلامة/ فحوصات السلامة الكهربائية حسب توصية المصنع للتأكد من أن الجهاز متوافق مع كافة معايير السلامة لاستخدام الاكلينيكي. 12. الفحوصات الميكانيكية/ الوظيفية: إجراء عدد من الفحوصات الوظيفية لضمان حسن أداء الجهاز والاعتماد عليه. 13. لا تشمل قطع الغيار. 14. المستهلكات غير مشمولة على الإطلاق. 15. زمن التغطية: 9 ساعات عمل خلال أيام العمل الأسبوعي (5 أيام) 16. تبديل قطع الغيار يجب أن يتم خلال 7 ايام عمل بعد اصدار تعميد الشراء او خطاب الترسية من الجهة الحكومية. 17. الالتزام بتصحيح الاستدعاءات المصنعية (recall) خلال فترة العقد وبحسب الآلية المتبعة في نظام هيئة الغذاء والدواء. 18. يتم إصلاح الجهاز خلال يومين عمل بعد فحصه ضمن زمن الاستجابة المحدد في حال لم يتم طلب قطع الغيار أو في حال استلام قطع الغيار لكل بلاغ.
20003 | 200033119 | 4500001011 | صيانة أجهزة التصوير الطبي وملحقاتها لشركة | Maintenance of medical imaging equipment | شركه جنرال الكتريك للخدمات الطبيه | Ultrasound VOLUSON P8 PlanB | Ultrasound VOLUSON P8 PlanB | x | 1Y | 1 | 3 | GE | Saudi Arabia | Service for 1 Year |  | 1. استقبال البلاغات واستدعاءات الدعم الفني لأي خلل وظيفي لفحص الجهاز وكتابة التقارير بالأعطال. 2. زمن استجابة مؤكد من الاستدعاء للموقع أو من خلال الدعم عن بعد خلال 24 ساعة للمدن الرئيسية و 48 ساعة للمدن المجاورة و 72 ساعة للمدن النائية. 3. ضمان كفاءة عمل للجهاز (Uptime) بنسبة 90% تحسب من تاريخ تعميد قطع الغيار. 4. ضمان الجودة: إجراء اختبارات منتظمة لضمان ثبات الجودة للصور والفحوصات. 5. الصيانة الوقائية: تنفيذ الصيانة الوقائية الدورية لجعل الجهاز يعتمد عليه بصورة مثلى وذلك من خلال تطبيق معايير للعناية الفائقة المسبقة بالجهاز تشمل أطقم الصيانة الدورية (حسب ماهو موضح في كتيب الصيانة) ولا تشمل قطع الغيار لهذه الفئة. 6. الصيانة التصحيحية: تنفيذ أي أعمال تصحيحية مطلوبة خلال فترة الصيانة وتغطية كاملة لتكاليف الدعم الفني لأي أعمال صيانة تصحيحية ولا تشمل قطع الغيار لهذه الفئة. 7. إمكانية الوصول لمهندسي المساندة الفنية ولمكتب العناية بالعملاء بصورة غير محدودة. 8. الدعم عن بعد: تشخيص شامل لمسح الجهاز لتلمس أي أخطاء والكشف عنها قبل أن تؤدي إلى تعطل الجهاز، بالإضافة إلى إصلاح الجهاز في حال عدم الحاجة للحضور إلى الموقع. 9. التحديث الخاص بمكونات الأجهزة وبالبرامج الكمبيوترية: إجراء عدة تحديثات من الشركة الصانعة للحفاظ على الجهاز متماشياً مع آخر التحديثات التقنية. 10. تحديث السلامة الخاص بمكونات الأجهزة وبالبرامج الكمبيوترية للتأكد من أن الجهاز متوافق مع كافة معايير السلامة التي تستجد. 11. فحوصات السلامة/ فحوصات السلامة الكهربائية حسب توصية المصنع للتأكد من أن الجهاز متوافق مع كافة معايير السلامة لاستخدام الاكلينيكي. 12. الفحوصات الميكانيكية/ الوظيفية: إجراء عدد من الفحوصات الوظيفية لضمان حسن أداء الجهاز والاعتماد عليه. 13. لا تشمل قطع الغيار. 14. المستهلكات غير مشمولة على الإطلاق. 15. زمن التغطية: 9 ساعات عمل خلال أيام العمل الأسبوعي (5 أيام) 16. تبديل قطع الغيار يجب أن يتم خلال 7 ايام عمل بعد اصدار تعميد الشراء او خطاب الترسية من الجهة الحكومية. 17. الالتزام بتصحيح الاستدعاءات المصنعية (recall) خلال فترة العقد وبحسب الآلية المتبعة في نظام هيئة الغذاء والدواء. 18. يتم إصلاح الجهاز خلال يومين عمل بعد فحصه ضمن زمن الاستجابة المحدد في حال لم يتم طلب قطع الغيار أو في حال استلام قطع الغيار لكل بلاغ.
20003 | 200033120 | 4500001011 | صيانة أجهزة التصوير الطبي وملحقاتها لشركة | Maintenance of medical imaging equipment | شركه جنرال الكتريك للخدمات الطبيه | Ultrasound VOLUSON S10 PlanB | Ultrasound VOLUSON S10 PlanB | x | 1Y | 1 | 3 | GE | Saudi Arabia | Service for 1 Year |  | 1. استقبال البلاغات واستدعاءات الدعم الفني لأي خلل وظيفي لفحص الجهاز وكتابة التقارير بالأعطال. 2. زمن استجابة مؤكد من الاستدعاء للموقع أو من خلال الدعم عن بعد خلال 24 ساعة للمدن الرئيسية و 48 ساعة للمدن المجاورة و 72 ساعة للمدن النائية. 3. ضمان كفاءة عمل للجهاز (Uptime) بنسبة 90% تحسب من تاريخ تعميد قطع الغيار. 4. ضمان الجودة: إجراء اختبارات منتظمة لضمان ثبات الجودة للصور والفحوصات. 5. الصيانة الوقائية: تنفيذ الصيانة الوقائية الدورية لجعل الجهاز يعتمد عليه بصورة مثلى وذلك من خلال تطبيق معايير للعناية الفائقة المسبقة بالجهاز تشمل أطقم الصيانة الدورية (حسب ماهو موضح في كتيب الصيانة) ولا تشمل قطع الغيار لهذه الفئة. 6. الصيانة التصحيحية: تنفيذ أي أعمال تصحيحية مطلوبة خلال فترة الصيانة وتغطية كاملة لتكاليف الدعم الفني لأي أعمال صيانة تصحيحية ولا تشمل قطع الغيار لهذه الفئة. 7. إمكانية الوصول لمهندسي المساندة الفنية ولمكتب العناية بالعملاء بصورة غير محدودة. 8. الدعم عن بعد: تشخيص شامل لمسح الجهاز لتلمس أي أخطاء والكشف عنها قبل أن تؤدي إلى تعطل الجهاز، بالإضافة إلى إصلاح الجهاز في حال عدم الحاجة للحضور إلى الموقع. 9. التحديث الخاص بمكونات الأجهزة وبالبرامج الكمبيوترية: إجراء عدة تحديثات من الشركة الصانعة للحفاظ على الجهاز متماشياً مع آخر التحديثات التقنية. 10. تحديث السلامة الخاص بمكونات الأجهزة وبالبرامج الكمبيوترية للتأكد من أن الجهاز متوافق مع كافة معايير السلامة التي تستجد. 11. فحوصات السلامة/ فحوصات السلامة الكهربائية حسب توصية المصنع للتأكد من أن الجهاز متوافق مع كافة معايير السلامة لاستخدام الاكلينيكي. 12. الفحوصات الميكانيكية/ الوظيفية: إجراء عدد من الفحوصات الوظيفية لضمان حسن أداء الجهاز والاعتماد عليه. 13. لا تشمل قطع الغيار. 14. المستهلكات غير مشمولة على الإطلاق. 15. زمن التغطية: 9 ساعات عمل خلال أيام العمل الأسبوعي (5 أيام) 16. تبديل قطع الغيار يجب أن يتم خلال 7 ايام عمل بعد اصدار تعميد الشراء او خطاب الترسية من الجهة الحكومية. 17. الالتزام بتصحيح الاستدعاءات المصنعية (recall) خلال فترة العقد وبحسب الآلية المتبعة في نظام هيئة الغذاء والدواء. 18. يتم إصلاح الجهاز خلال يومين عمل بعد فحصه ضمن زمن الاستجابة المحدد في حال لم يتم طلب قطع الغيار أو في حال استلام قطع الغيار لكل بلاغ.
20003 | 200033121 | 4500001011 | صيانة أجهزة التصوير الطبي وملحقاتها لشركة | Maintenance of medical imaging equipment | شركه جنرال الكتريك للخدمات الطبيه | Ultrasound VOLUSON S6 PlanB | Ultrasound VOLUSON S6 PlanB | x | 1Y | 1 | 3 | GE | Saudi Arabia | Service for 1 Year |  | 1. استقبال البلاغات واستدعاءات الدعم الفني لأي خلل وظيفي لفحص الجهاز وكتابة التقارير بالأعطال. 2. زمن استجابة مؤكد من الاستدعاء للموقع أو من خلال الدعم عن بعد خلال 24 ساعة للمدن الرئيسية و 48 ساعة للمدن المجاورة و 72 ساعة للمدن النائية. 3. ضمان كفاءة عمل للجهاز (Uptime) بنسبة 90% تحسب من تاريخ تعميد قطع الغيار. 4. ضمان الجودة: إجراء اختبارات منتظمة لضمان ثبات الجودة للصور والفحوصات. 5. الصيانة الوقائية: تنفيذ الصيانة الوقائية الدورية لجعل الجهاز يعتمد عليه بصورة مثلى وذلك من خلال تطبيق معايير للعناية الفائقة المسبقة بالجهاز تشمل أطقم الصيانة الدورية (حسب ماهو موضح في كتيب الصيانة) ولا تشمل قطع الغيار لهذه الفئة. 6. الصيانة التصحيحية: تنفيذ أي أعمال تصحيحية مطلوبة خلال فترة الصيانة وتغطية كاملة لتكاليف الدعم الفني لأي أعمال صيانة تصحيحية ولا تشمل قطع الغيار لهذه الفئة. 7. إمكانية الوصول لمهندسي المساندة الفنية ولمكتب العناية بالعملاء بصورة غير محدودة. 8. الدعم عن بعد: تشخيص شامل لمسح الجهاز لتلمس أي أخطاء والكشف عنها قبل أن تؤدي إلى تعطل الجهاز، بالإضافة إلى إصلاح الجهاز في حال عدم الحاجة للحضور إلى الموقع. 9. التحديث الخاص بمكونات الأجهزة وبالبرامج الكمبيوترية: إجراء عدة تحديثات من الشركة الصانعة للحفاظ على الجهاز متماشياً مع آخر التحديثات التقنية. 10. تحديث السلامة الخاص بمكونات الأجهزة وبالبرامج الكمبيوترية للتأكد من أن الجهاز متوافق مع كافة معايير السلامة التي تستجد. 11. فحوصات السلامة/ فحوصات السلامة الكهربائية حسب توصية المصنع للتأكد من أن الجهاز متوافق مع كافة معايير السلامة لاستخدام الاكلينيكي. 12. الفحوصات الميكانيكية/ الوظيفية: إجراء عدد من الفحوصات الوظيفية لضمان حسن أداء الجهاز والاعتماد عليه. 13. لا تشمل قطع الغيار. 14. المستهلكات غير مشمولة على الإطلاق. 15. زمن التغطية: 9 ساعات عمل خلال أيام العمل الأسبوعي (5 أيام) 16. تبديل قطع الغيار يجب أن يتم خلال 7 ايام عمل بعد اصدار تعميد الشراء او خطاب الترسية من الجهة الحكومية. 17. الالتزام بتصحيح الاستدعاءات المصنعية (recall) خلال فترة العقد وبحسب الآلية المتبعة في نظام هيئة الغذاء والدواء. 18. يتم إصلاح الجهاز خلال يومين عمل بعد فحصه ضمن زمن الاستجابة المحدد في حال لم يتم طلب قطع الغيار أو في حال استلام قطع الغيار لكل بلاغ.
20003 | 200033122 | 4500001011 | صيانة أجهزة التصوير الطبي وملحقاتها لشركة | Maintenance of medical imaging equipment | شركه جنرال الكتريك للخدمات الطبيه | Ultrasound VOLUSON S8 PlanB | Ultrasound VOLUSON S8 PlanB | x | 1Y | 1 | 3 | GE | Saudi Arabia | Service for 1 Year |  | 1. استقبال البلاغات واستدعاءات الدعم الفني لأي خلل وظيفي لفحص الجهاز وكتابة التقارير بالأعطال. 2. زمن استجابة مؤكد من الاستدعاء للموقع أو من خلال الدعم عن بعد خلال 24 ساعة للمدن الرئيسية و 48 ساعة للمدن المجاورة و 72 ساعة للمدن النائية. 3. ضمان كفاءة عمل للجهاز (Uptime) بنسبة 90% تحسب من تاريخ تعميد قطع الغيار. 4. ضمان الجودة: إجراء اختبارات منتظمة لضمان ثبات الجودة للصور والفحوصات. 5. الصيانة الوقائية: تنفيذ الصيانة الوقائية الدورية لجعل الجهاز يعتمد عليه بصورة مثلى وذلك من خلال تطبيق معايير للعناية الفائقة المسبقة بالجهاز تشمل أطقم الصيانة الدورية (حسب ماهو موضح في كتيب الصيانة) ولا تشمل قطع الغيار لهذه الفئة. 6. الصيانة التصحيحية: تنفيذ أي أعمال تصحيحية مطلوبة خلال فترة الصيانة وتغطية كاملة لتكاليف الدعم الفني لأي أعمال صيانة تصحيحية ولا تشمل قطع الغيار لهذه الفئة. 7. إمكانية الوصول لمهندسي المساندة الفنية ولمكتب العناية بالعملاء بصورة غير محدودة. 8. الدعم عن بعد: تشخيص شامل لمسح الجهاز لتلمس أي أخطاء والكشف عنها قبل أن تؤدي إلى تعطل الجهاز، بالإضافة إلى إصلاح الجهاز في حال عدم الحاجة للحضور إلى الموقع. 9. التحديث الخاص بمكونات الأجهزة وبالبرامج الكمبيوترية: إجراء عدة تحديثات من الشركة الصانعة للحفاظ على الجهاز متماشياً مع آخر التحديثات التقنية. 10. تحديث السلامة الخاص بمكونات الأجهزة وبالبرامج الكمبيوترية للتأكد من أن الجهاز متوافق مع كافة معايير السلامة التي تستجد. 11. فحوصات السلامة/ فحوصات السلامة الكهربائية حسب توصية المصنع للتأكد من أن الجهاز متوافق مع كافة معايير السلامة لاستخدام الاكلينيكي. 12. الفحوصات الميكانيكية/ الوظيفية: إجراء عدد من الفحوصات الوظيفية لضمان حسن أداء الجهاز والاعتماد عليه. 13. لا تشمل قطع الغيار. 14. المستهلكات غير مشمولة على الإطلاق. 15. زمن التغطية: 9 ساعات عمل خلال أيام العمل الأسبوعي (5 أيام) 16. تبديل قطع الغيار يجب أن يتم خلال 7 ايام عمل بعد اصدار تعميد الشراء او خطاب الترسية من الجهة الحكومية. 17. الالتزام بتصحيح الاستدعاءات المصنعية (recall) خلال فترة العقد وبحسب الآلية المتبعة في نظام هيئة الغذاء والدواء. 18. يتم إصلاح الجهاز خلال يومين عمل بعد فحصه ضمن زمن الاستجابة المحدد في حال لم يتم طلب قطع الغيار أو في حال استلام قطع الغيار لكل بلاغ.
20003 | 200033123 | 4500001011 | صيانة أجهزة التصوير الطبي وملحقاتها لشركة | Maintenance of medical imaging equipment | شركه جنرال الكتريك للخدمات الطبيه | Ultrasound VSCAN DP PlanB | Ultrasound VSCAN DP PlanB | x | 1Y | 1 | 3 | GE | Saudi Arabia | Service for 1 Year |  | 1. استقبال البلاغات واستدعاءات الدعم الفني لأي خلل وظيفي لفحص الجهاز وكتابة التقارير بالأعطال. 2. زمن استجابة مؤكد من الاستدعاء للموقع أو من خلال الدعم عن بعد خلال 24 ساعة للمدن الرئيسية و 48 ساعة للمدن المجاورة و 72 ساعة للمدن النائية. 3. ضمان كفاءة عمل للجهاز (Uptime) بنسبة 90% تحسب من تاريخ تعميد قطع الغيار. 4. ضمان الجودة: إجراء اختبارات منتظمة لضمان ثبات الجودة للصور والفحوصات. 5. الصيانة الوقائية: تنفيذ الصيانة الوقائية الدورية لجعل الجهاز يعتمد عليه بصورة مثلى وذلك من خلال تطبيق معايير للعناية الفائقة المسبقة بالجهاز تشمل أطقم الصيانة الدورية (حسب ماهو موضح في كتيب الصيانة) ولا تشمل قطع الغيار لهذه الفئة. 6. الصيانة التصحيحية: تنفيذ أي أعمال تصحيحية مطلوبة خلال فترة الصيانة وتغطية كاملة لتكاليف الدعم الفني لأي أعمال صيانة تصحيحية ولا تشمل قطع الغيار لهذه الفئة. 7. إمكانية الوصول لمهندسي المساندة الفنية ولمكتب العناية بالعملاء بصورة غير محدودة. 8. الدعم عن بعد: تشخيص شامل لمسح الجهاز لتلمس أي أخطاء والكشف عنها قبل أن تؤدي إلى تعطل الجهاز، بالإضافة إلى إصلاح الجهاز في حال عدم الحاجة للحضور إلى الموقع. 9. التحديث الخاص بمكونات الأجهزة وبالبرامج الكمبيوترية: إجراء عدة تحديثات من الشركة الصانعة للحفاظ على الجهاز متماشياً مع آخر التحديثات التقنية. 10. تحديث السلامة الخاص بمكونات الأجهزة وبالبرامج الكمبيوترية للتأكد من أن الجهاز متوافق مع كافة معايير السلامة التي تستجد. 11. فحوصات السلامة/ فحوصات السلامة الكهربائية حسب توصية المصنع للتأكد من أن الجهاز متوافق مع كافة معايير السلامة لاستخدام الاكلينيكي. 12. الفحوصات الميكانيكية/ الوظيفية: إجراء عدد من الفحوصات الوظيفية لضمان حسن أداء الجهاز والاعتماد عليه. 13. لا تشمل قطع الغيار. 14. المستهلكات غير مشمولة على الإطلاق. 15. زمن التغطية: 9 ساعات عمل خلال أيام العمل الأسبوعي (5 أيام) 16. تبديل قطع الغيار يجب أن يتم خلال 7 ايام عمل بعد اصدار تعميد الشراء او خطاب الترسية من الجهة الحكومية. 17. الالتزام بتصحيح الاستدعاءات المصنعية (recall) خلال فترة العقد وبحسب الآلية المتبعة في نظام هيئة الغذاء والدواء. 18. يتم إصلاح الجهاز خلال يومين عمل بعد فحصه ضمن زمن الاستجابة المحدد في حال لم يتم طلب قطع الغيار أو في حال استلام قطع الغيار لكل بلاغ.
20003 | 200033124 | 4500001011 | صيانة أجهزة التصوير الطبي وملحقاتها لشركة | Maintenance of medical imaging equipment | شركه جنرال الكتريك للخدمات الطبيه | UPS PlanB | UPS PlanB | x | 1Y | 1 | 3 | GE | Saudi Arabia | Service for 1 Year |  | 1. استقبال البلاغات واستدعاءات الدعم الفني لأي خلل وظيفي لفحص الجهاز وكتابة التقارير بالأعطال. 2. زمن استجابة مؤكد من الاستدعاء للموقع أو من خلال الدعم عن بعد خلال 24 ساعة للمدن الرئيسية و 48 ساعة للمدن المجاورة و 72 ساعة للمدن النائية. 3. ضمان كفاءة عمل للجهاز (Uptime) بنسبة 90% تحسب من تاريخ تعميد قطع الغيار. 4. ضمان الجودة: إجراء اختبارات منتظمة لضمان ثبات الجودة للصور والفحوصات. 5. الصيانة الوقائية: تنفيذ الصيانة الوقائية الدورية لجعل الجهاز يعتمد عليه بصورة مثلى وذلك من خلال تطبيق معايير للعناية الفائقة المسبقة بالجهاز تشمل أطقم الصيانة الدورية (حسب ماهو موضح في كتيب الصيانة) ولا تشمل قطع الغيار لهذه الفئة. 6. الصيانة التصحيحية: تنفيذ أي أعمال تصحيحية مطلوبة خلال فترة الصيانة وتغطية كاملة لتكاليف الدعم الفني لأي أعمال صيانة تصحيحية ولا تشمل قطع الغيار لهذه الفئة. 7. إمكانية الوصول لمهندسي المساندة الفنية ولمكتب العناية بالعملاء بصورة غير محدودة. 8. الدعم عن بعد: تشخيص شامل لمسح الجهاز لتلمس أي أخطاء والكشف عنها قبل أن تؤدي إلى تعطل الجهاز، بالإضافة إلى إصلاح الجهاز في حال عدم الحاجة للحضور إلى الموقع. 9. التحديث الخاص بمكونات الأجهزة وبالبرامج الكمبيوترية: إجراء عدة تحديثات من الشركة الصانعة للحفاظ على الجهاز متماشياً مع آخر التحديثات التقنية. 10. تحديث السلامة الخاص بمكونات الأجهزة وبالبرامج الكمبيوترية للتأكد من أن الجهاز متوافق مع كافة معايير السلامة التي تستجد. 11. فحوصات السلامة/ فحوصات السلامة الكهربائية حسب توصية المصنع للتأكد من أن الجهاز متوافق مع كافة معايير السلامة لاستخدام الاكلينيكي. 12. الفحوصات الميكانيكية/ الوظيفية: إجراء عدد من الفحوصات الوظيفية لضمان حسن أداء الجهاز والاعتماد عليه. 13. لا تشمل قطع الغيار. 14. المستهلكات غير مشمولة على الإطلاق. 15. زمن التغطية: 9 ساعات عمل خلال أيام العمل الأسبوعي (5 أيام) 16. تبديل قطع الغيار يجب أن يتم خلال 7 ايام عمل بعد اصدار تعميد الشراء او خطاب الترسية من الجهة الحكومية. 17. الالتزام بتصحيح الاستدعاءات المصنعية (recall) خلال فترة العقد وبحسب الآلية المتبعة في نظام هيئة الغذاء والدواء. 18. يتم إصلاح الجهاز خلال يومين عمل بعد فحصه ضمن زمن الاستجابة المحدد في حال لم يتم طلب قطع الغيار أو في حال استلام قطع الغيار لكل بلاغ.
20003 | 200033125 | 4500001011 | صيانة أجهزة التصوير الطبي وملحقاتها لشركة | Maintenance of medical imaging equipment | شركه جنرال الكتريك للخدمات الطبيه | US Women's Health VOLUSON SWIFT PlanB | US Women's Health VOLUSON SWIFT PlanB | x | 1Y | 1 | 3 | GE | Saudi Arabia | Service for 1 Year |  | 1. استقبال البلاغات واستدعاءات الدعم الفني لأي خلل وظيفي لفحص الجهاز وكتابة التقارير بالأعطال. 2. زمن استجابة مؤكد من الاستدعاء للموقع أو من خلال الدعم عن بعد خلال 24 ساعة للمدن الرئيسية و 48 ساعة للمدن المجاورة و 72 ساعة للمدن النائية. 3. ضمان كفاءة عمل للجهاز (Uptime) بنسبة 90% تحسب من تاريخ تعميد قطع الغيار. 4. ضمان الجودة: إجراء اختبارات منتظمة لضمان ثبات الجودة للصور والفحوصات. 5. الصيانة الوقائية: تنفيذ الصيانة الوقائية الدورية لجعل الجهاز يعتمد عليه بصورة مثلى وذلك من خلال تطبيق معايير للعناية الفائقة المسبقة بالجهاز تشمل أطقم الصيانة الدورية (حسب ماهو موضح في كتيب الصيانة) ولا تشمل قطع الغيار لهذه الفئة. 6. الصيانة التصحيحية: تنفيذ أي أعمال تصحيحية مطلوبة خلال فترة الصيانة وتغطية كاملة لتكاليف الدعم الفني لأي أعمال صيانة تصحيحية ولا تشمل قطع الغيار لهذه الفئة. 7. إمكانية الوصول لمهندسي المساندة الفنية ولمكتب العناية بالعملاء بصورة غير محدودة. 8. الدعم عن بعد: تشخيص شامل لمسح الجهاز لتلمس أي أخطاء والكشف عنها قبل أن تؤدي إلى تعطل الجهاز، بالإضافة إلى إصلاح الجهاز في حال عدم الحاجة للحضور إلى الموقع. 9. التحديث الخاص بمكونات الأجهزة وبالبرامج الكمبيوترية: إجراء عدة تحديثات من الشركة الصانعة للحفاظ على الجهاز متماشياً مع آخر التحديثات التقنية. 10. تحديث السلامة الخاص بمكونات الأجهزة وبالبرامج الكمبيوترية للتأكد من أن الجهاز متوافق مع كافة معايير السلامة التي تستجد. 11. فحوصات السلامة/ فحوصات السلامة الكهربائية حسب توصية المصنع للتأكد من أن الجهاز متوافق مع كافة معايير السلامة لاستخدام الاكلينيكي. 12. الفحوصات الميكانيكية/ الوظيفية: إجراء عدد من الفحوصات الوظيفية لضمان حسن أداء الجهاز والاعتماد عليه. 13. لا تشمل قطع الغيار. 14. المستهلكات غير مشمولة على الإطلاق. 15. زمن التغطية: 9 ساعات عمل خلال أيام العمل الأسبوعي (5 أيام) 16. تبديل قطع الغيار يجب أن يتم خلال 7 ايام عمل بعد اصدار تعميد الشراء او خطاب الترسية من الجهة الحكومية. 17. الالتزام بتصحيح الاستدعاءات المصنعية (recall) خلال فترة العقد وبحسب الآلية المتبعة في نظام هيئة الغذاء والدواء. 18. يتم إصلاح الجهاز خلال يومين عمل بعد فحصه ضمن زمن الاستجابة المحدد في حال لم يتم طلب قطع الغيار أو في حال استلام قطع الغيار لكل بلاغ.
20003 | 200033126 | 4500001011 | صيانة أجهزة التصوير الطبي وملحقاتها لشركة | Maintenance of medical imaging equipment | شركه جنرال الكتريك للخدمات الطبيه | Vascular IGS 520/530/540 PlanB | Vascular IGS 520/530/540 PlanB | x | 1Y | 1 | 3 | GE | Saudi Arabia | Service for 1 Year |  | 1. استقبال البلاغات واستدعاءات الدعم الفني لأي خلل وظيفي لفحص الجهاز وكتابة التقارير بالأعطال. 2. زمن استجابة مؤكد من الاستدعاء للموقع أو من خلال الدعم عن بعد خلال 24 ساعة للمدن الرئيسية و 48 ساعة للمدن المجاورة و 72 ساعة للمدن النائية. 3. ضمان كفاءة عمل للجهاز (Uptime) بنسبة 90% تحسب من تاريخ تعميد قطع الغيار. 4. ضمان الجودة: إجراء اختبارات منتظمة لضمان ثبات الجودة للصور والفحوصات. 5. الصيانة الوقائية: تنفيذ الصيانة الوقائية الدورية لجعل الجهاز يعتمد عليه بصورة مثلى وذلك من خلال تطبيق معايير للعناية الفائقة المسبقة بالجهاز تشمل أطقم الصيانة الدورية (حسب ماهو موضح في كتيب الصيانة) ولا تشمل قطع الغيار لهذه الفئة. 6. الصيانة التصحيحية: تنفيذ أي أعمال تصحيحية مطلوبة خلال فترة الصيانة وتغطية كاملة لتكاليف الدعم الفني لأي أعمال صيانة تصحيحية ولا تشمل قطع الغيار لهذه الفئة. 7. إمكانية الوصول لمهندسي المساندة الفنية ولمكتب العناية بالعملاء بصورة غير محدودة. 8. الدعم عن بعد: تشخيص شامل لمسح الجهاز لتلمس أي أخطاء والكشف عنها قبل أن تؤدي إلى تعطل الجهاز، بالإضافة إلى إصلاح الجهاز في حال عدم الحاجة للحضور إلى الموقع. 9. التحديث الخاص بمكونات الأجهزة وبالبرامج الكمبيوترية: إجراء عدة تحديثات من الشركة الصانعة للحفاظ على الجهاز متماشياً مع آخر التحديثات التقنية. 10. تحديث السلامة الخاص بمكونات الأجهزة وبالبرامج الكمبيوترية للتأكد من أن الجهاز متوافق مع كافة معايير السلامة التي تستجد. 11. فحوصات السلامة/ فحوصات السلامة الكهربائية حسب توصية المصنع للتأكد من أن الجهاز متوافق مع كافة معايير السلامة لاستخدام الاكلينيكي. 12. الفحوصات الميكانيكية/ الوظيفية: إجراء عدد من الفحوصات الوظيفية لضمان حسن أداء الجهاز والاعتماد عليه. 13. لا تشمل قطع الغيار. 14. المستهلكات غير مشمولة على الإطلاق. 15. زمن التغطية: 9 ساعات عمل خلال أيام العمل الأسبوعي (5 أيام) 16. تبديل قطع الغيار يجب أن يتم خلال 7 ايام عمل بعد اصدار تعميد الشراء او خطاب الترسية من الجهة الحكومية. 17. الالتزام بتصحيح الاستدعاءات المصنعية (recall) خلال فترة العقد وبحسب الآلية المتبعة في نظام هيئة الغذاء والدواء. 18. يتم إصلاح الجهاز خلال يومين عمل بعد فحصه ضمن زمن الاستجابة المحدد في حال لم يتم طلب قطع الغيار أو في حال استلام قطع الغيار لكل بلاغ.
20003 | 200033127 | 4500001011 | صيانة أجهزة التصوير الطبي وملحقاتها لشركة | Maintenance of medical imaging equipment | شركه جنرال الكتريك للخدمات الطبيه | Vascular IGS 730/740 PlanB | Vascular IGS 730/740 PlanB | x | 1Y | 1 | 3 | GE | Saudi Arabia | Service for 1 Year |  | 1. استقبال البلاغات واستدعاءات الدعم الفني لأي خلل وظيفي لفحص الجهاز وكتابة التقارير بالأعطال. 2. زمن استجابة مؤكد من الاستدعاء للموقع أو من خلال الدعم عن بعد خلال 24 ساعة للمدن الرئيسية و 48 ساعة للمدن المجاورة و 72 ساعة للمدن النائية. 3. ضمان كفاءة عمل للجهاز (Uptime) بنسبة 90% تحسب من تاريخ تعميد قطع الغيار. 4. ضمان الجودة: إجراء اختبارات منتظمة لضمان ثبات الجودة للصور والفحوصات. 5. الصيانة الوقائية: تنفيذ الصيانة الوقائية الدورية لجعل الجهاز يعتمد عليه بصورة مثلى وذلك من خلال تطبيق معايير للعناية الفائقة المسبقة بالجهاز تشمل أطقم الصيانة الدورية (حسب ماهو موضح في كتيب الصيانة) ولا تشمل قطع الغيار لهذه الفئة. 6. الصيانة التصحيحية: تنفيذ أي أعمال تصحيحية مطلوبة خلال فترة الصيانة وتغطية كاملة لتكاليف الدعم الفني لأي أعمال صيانة تصحيحية ولا تشمل قطع الغيار لهذه الفئة. 7. إمكانية الوصول لمهندسي المساندة الفنية ولمكتب العناية بالعملاء بصورة غير محدودة. 8. الدعم عن بعد: تشخيص شامل لمسح الجهاز لتلمس أي أخطاء والكشف عنها قبل أن تؤدي إلى تعطل الجهاز، بالإضافة إلى إصلاح الجهاز في حال عدم الحاجة للحضور إلى الموقع. 9. التحديث الخاص بمكونات الأجهزة وبالبرامج الكمبيوترية: إجراء عدة تحديثات من الشركة الصانعة للحفاظ على الجهاز متماشياً مع آخر التحديثات التقنية. 10. تحديث السلامة الخاص بمكونات الأجهزة وبالبرامج الكمبيوترية للتأكد من أن الجهاز متوافق مع كافة معايير السلامة التي تستجد. 11. فحوصات السلامة/ فحوصات السلامة الكهربائية حسب توصية المصنع للتأكد من أن الجهاز متوافق مع كافة معايير السلامة لاستخدام الاكلينيكي. 12. الفحوصات الميكانيكية/ الوظيفية: إجراء عدد من الفحوصات الوظيفية لضمان حسن أداء الجهاز والاعتماد عليه. 13. لا تشمل قطع الغيار. 14. المستهلكات غير مشمولة على الإطلاق. 15. زمن التغطية: 9 ساعات عمل خلال أيام العمل الأسبوعي (5 أيام) 16. تبديل قطع الغيار يجب أن يتم خلال 7 ايام عمل بعد اصدار تعميد الشراء او خطاب الترسية من الجهة الحكومية. 17. الالتزام بتصحيح الاستدعاءات المصنعية (recall) خلال فترة العقد وبحسب الآلية المتبعة في نظام هيئة الغذاء والدواء. 18. يتم إصلاح الجهاز خلال يومين عمل بعد فحصه ضمن زمن الاستجابة المحدد في حال لم يتم طلب قطع الغيار أو في حال استلام قطع الغيار لكل بلاغ.
20003 | 200033128 | 4500001011 | صيانة أجهزة التصوير الطبي وملحقاتها لشركة | Maintenance of medical imaging equipment | شركه جنرال الكتريك للخدمات الطبيه | Vascular Innova 2100 PlanB | Vascular Innova 2100 PlanB | x | 1Y | 1 | 3 | GE | Saudi Arabia | Service for 1 Year |  | 1. استقبال البلاغات واستدعاءات الدعم الفني لأي خلل وظيفي لفحص الجهاز وكتابة التقارير بالأعطال. 2. زمن استجابة مؤكد من الاستدعاء للموقع أو من خلال الدعم عن بعد خلال 24 ساعة للمدن الرئيسية و 48 ساعة للمدن المجاورة و 72 ساعة للمدن النائية. 3. ضمان كفاءة عمل للجهاز (Uptime) بنسبة 90% تحسب من تاريخ تعميد قطع الغيار. 4. ضمان الجودة: إجراء اختبارات منتظمة لضمان ثبات الجودة للصور والفحوصات. 5. الصيانة الوقائية: تنفيذ الصيانة الوقائية الدورية لجعل الجهاز يعتمد عليه بصورة مثلى وذلك من خلال تطبيق معايير للعناية الفائقة المسبقة بالجهاز تشمل أطقم الصيانة الدورية (حسب ماهو موضح في كتيب الصيانة) ولا تشمل قطع الغيار لهذه الفئة. 6. الصيانة التصحيحية: تنفيذ أي أعمال تصحيحية مطلوبة خلال فترة الصيانة وتغطية كاملة لتكاليف الدعم الفني لأي أعمال صيانة تصحيحية ولا تشمل قطع الغيار لهذه الفئة. 7. إمكانية الوصول لمهندسي المساندة الفنية ولمكتب العناية بالعملاء بصورة غير محدودة. 8. الدعم عن بعد: تشخيص شامل لمسح الجهاز لتلمس أي أخطاء والكشف عنها قبل أن تؤدي إلى تعطل الجهاز، بالإضافة إلى إصلاح الجهاز في حال عدم الحاجة للحضور إلى الموقع. 9. التحديث الخاص بمكونات الأجهزة وبالبرامج الكمبيوترية: إجراء عدة تحديثات من الشركة الصانعة للحفاظ على الجهاز متماشياً مع آخر التحديثات التقنية. 10. تحديث السلامة الخاص بمكونات الأجهزة وبالبرامج الكمبيوترية للتأكد من أن الجهاز متوافق مع كافة معايير السلامة التي تستجد. 11. فحوصات السلامة/ فحوصات السلامة الكهربائية حسب توصية المصنع للتأكد من أن الجهاز متوافق مع كافة معايير السلامة لاستخدام الاكلينيكي. 12. الفحوصات الميكانيكية/ الوظيفية: إجراء عدد من الفحوصات الوظيفية لضمان حسن أداء الجهاز والاعتماد عليه. 13. لا تشمل قطع الغيار. 14. المستهلكات غير مشمولة على الإطلاق. 15. زمن التغطية: 9 ساعات عمل خلال أيام العمل الأسبوعي (5 أيام) 16. تبديل قطع الغيار يجب أن يتم خلال 7 ايام عمل بعد اصدار تعميد الشراء او خطاب الترسية من الجهة الحكومية. 17. الالتزام بتصحيح الاستدعاءات المصنعية (recall) خلال فترة العقد وبحسب الآلية المتبعة في نظام هيئة الغذاء والدواء. 18. يتم إصلاح الجهاز خلال يومين عمل بعد فحصه ضمن زمن الاستجابة المحدد في حال لم يتم طلب قطع الغيار أو في حال استلام قطع الغيار لكل بلاغ.
20003 | 200033129 | 4500001011 | صيانة أجهزة التصوير الطبي وملحقاتها لشركة | Maintenance of medical imaging equipment | شركه جنرال الكتريك للخدمات الطبيه | Vascular Innova 3100 PlanB | Vascular Innova 3100 PlanB | x | 1Y | 1 | 3 | GE | Saudi Arabia | Service for 1 Year |  | 1. استقبال البلاغات واستدعاءات الدعم الفني لأي خلل وظيفي لفحص الجهاز وكتابة التقارير بالأعطال. 2. زمن استجابة مؤكد من الاستدعاء للموقع أو من خلال الدعم عن بعد خلال 24 ساعة للمدن الرئيسية و 48 ساعة للمدن المجاورة و 72 ساعة للمدن النائية. 3. ضمان كفاءة عمل للجهاز (Uptime) بنسبة 90% تحسب من تاريخ تعميد قطع الغيار. 4. ضمان الجودة: إجراء اختبارات منتظمة لضمان ثبات الجودة للصور والفحوصات. 5. الصيانة الوقائية: تنفيذ الصيانة الوقائية الدورية لجعل الجهاز يعتمد عليه بصورة مثلى وذلك من خلال تطبيق معايير للعناية الفائقة المسبقة بالجهاز تشمل أطقم الصيانة الدورية (حسب ماهو موضح في كتيب الصيانة) ولا تشمل قطع الغيار لهذه الفئة. 6. الصيانة التصحيحية: تنفيذ أي أعمال تصحيحية مطلوبة خلال فترة الصيانة وتغطية كاملة لتكاليف الدعم الفني لأي أعمال صيانة تصحيحية ولا تشمل قطع الغيار لهذه الفئة. 7. إمكانية الوصول لمهندسي المساندة الفنية ولمكتب العناية بالعملاء بصورة غير محدودة. 8. الدعم عن بعد: تشخيص شامل لمسح الجهاز لتلمس أي أخطاء والكشف عنها قبل أن تؤدي إلى تعطل الجهاز، بالإضافة إلى إصلاح الجهاز في حال عدم الحاجة للحضور إلى الموقع. 9. التحديث الخاص بمكونات الأجهزة وبالبرامج الكمبيوترية: إجراء عدة تحديثات من الشركة الصانعة للحفاظ على الجهاز متماشياً مع آخر التحديثات التقنية. 10. تحديث السلامة الخاص بمكونات الأجهزة وبالبرامج الكمبيوترية للتأكد من أن الجهاز متوافق مع كافة معايير السلامة التي تستجد. 11. فحوصات السلامة/ فحوصات السلامة الكهربائية حسب توصية المصنع للتأكد من أن الجهاز متوافق مع كافة معايير السلامة لاستخدام الاكلينيكي. 12. الفحوصات الميكانيكية/ الوظيفية: إجراء عدد من الفحوصات الوظيفية لضمان حسن أداء الجهاز والاعتماد عليه. 13. لا تشمل قطع الغيار. 14. المستهلكات غير مشمولة على الإطلاق. 15. زمن التغطية: 9 ساعات عمل خلال أيام العمل الأسبوعي (5 أيام) 16. تبديل قطع الغيار يجب أن يتم خلال 7 ايام عمل بعد اصدار تعميد الشراء او خطاب الترسية من الجهة الحكومية. 17. الالتزام بتصحيح الاستدعاءات المصنعية (recall) خلال فترة العقد وبحسب الآلية المتبعة في نظام هيئة الغذاء والدواء. 18. يتم إصلاح الجهاز خلال يومين عمل بعد فحصه ضمن زمن الاستجابة المحدد في حال لم يتم طلب قطع الغيار أو في حال استلام قطع الغيار لكل بلاغ.
20003 | 200033130 | 4500001011 | صيانة أجهزة التصوير الطبي وملحقاتها لشركة | Maintenance of medical imaging equipment | شركه جنرال الكتريك للخدمات الطبيه | Vascular Innova 4100 PlanB | Vascular Innova 4100 PlanB | x | 1Y | 1 | 3 | GE | Saudi Arabia | Service for 1 Year |  | 1. استقبال البلاغات واستدعاءات الدعم الفني لأي خلل وظيفي لفحص الجهاز وكتابة التقارير بالأعطال. 2. زمن استجابة مؤكد من الاستدعاء للموقع أو من خلال الدعم عن بعد خلال 24 ساعة للمدن الرئيسية و 48 ساعة للمدن المجاورة و 72 ساعة للمدن النائية. 3. ضمان كفاءة عمل للجهاز (Uptime) بنسبة 90% تحسب من تاريخ تعميد قطع الغيار. 4. ضمان الجودة: إجراء اختبارات منتظمة لضمان ثبات الجودة للصور والفحوصات. 5. الصيانة الوقائية: تنفيذ الصيانة الوقائية الدورية لجعل الجهاز يعتمد عليه بصورة مثلى وذلك من خلال تطبيق معايير للعناية الفائقة المسبقة بالجهاز تشمل أطقم الصيانة الدورية (حسب ماهو موضح في كتيب الصيانة) ولا تشمل قطع الغيار لهذه الفئة. 6. الصيانة التصحيحية: تنفيذ أي أعمال تصحيحية مطلوبة خلال فترة الصيانة وتغطية كاملة لتكاليف الدعم الفني لأي أعمال صيانة تصحيحية ولا تشمل قطع الغيار لهذه الفئة. 7. إمكانية الوصول لمهندسي المساندة الفنية ولمكتب العناية بالعملاء بصورة غير محدودة. 8. الدعم عن بعد: تشخيص شامل لمسح الجهاز لتلمس أي أخطاء والكشف عنها قبل أن تؤدي إلى تعطل الجهاز، بالإضافة إلى إصلاح الجهاز في حال عدم الحاجة للحضور إلى الموقع. 9. التحديث الخاص بمكونات الأجهزة وبالبرامج الكمبيوترية: إجراء عدة تحديثات من الشركة الصانعة للحفاظ على الجهاز متماشياً مع آخر التحديثات التقنية. 10. تحديث السلامة الخاص بمكونات الأجهزة وبالبرامج الكمبيوترية للتأكد من أن الجهاز متوافق مع كافة معايير السلامة التي تستجد. 11. فحوصات السلامة/ فحوصات السلامة الكهربائية حسب توصية المصنع للتأكد من أن الجهاز متوافق مع كافة معايير السلامة لاستخدام الاكلينيكي. 12. الفحوصات الميكانيكية/ الوظيفية: إجراء عدد من الفحوصات الوظيفية لضمان حسن أداء الجهاز والاعتماد عليه. 13. لا تشمل قطع الغيار. 14. المستهلكات غير مشمولة على الإطلاق. 15. زمن التغطية: 9 ساعات عمل خلال أيام العمل الأسبوعي (5 أيام) 16. تبديل قطع الغيار يجب أن يتم خلال 7 ايام عمل بعد اصدار تعميد الشراء او خطاب الترسية من الجهة الحكومية. 17. الالتزام بتصحيح الاستدعاءات المصنعية (recall) خلال فترة العقد وبحسب الآلية المتبعة في نظام هيئة الغذاء والدواء. 18. يتم إصلاح الجهاز خلال يومين عمل بعد فحصه ضمن زمن الاستجابة المحدد في حال لم يتم طلب قطع الغيار أو في حال استلام قطع الغيار لكل بلاغ.
20003 | 200033131 | 4500001011 | صيانة أجهزة التصوير الطبي وملحقاتها لشركة | Maintenance of medical imaging equipment | شركه جنرال الكتريك للخدمات الطبيه | Vascular Innova/IGS 2121/620/630 PlanB | Vascular Innova/IGS 2121/620/630 PlanB | x | 1Y | 1 | 3 | GE | Saudi Arabia | Service for 1 Year |  | 1. استقبال البلاغات واستدعاءات الدعم الفني لأي خلل وظيفي لفحص الجهاز وكتابة التقارير بالأعطال. 2. زمن استجابة مؤكد من الاستدعاء للموقع أو من خلال الدعم عن بعد خلال 24 ساعة للمدن الرئيسية و 48 ساعة للمدن المجاورة و 72 ساعة للمدن النائية. 3. ضمان كفاءة عمل للجهاز (Uptime) بنسبة 90% تحسب من تاريخ تعميد قطع الغيار. 4. ضمان الجودة: إجراء اختبارات منتظمة لضمان ثبات الجودة للصور والفحوصات. 5. الصيانة الوقائية: تنفيذ الصيانة الوقائية الدورية لجعل الجهاز يعتمد عليه بصورة مثلى وذلك من خلال تطبيق معايير للعناية الفائقة المسبقة بالجهاز تشمل أطقم الصيانة الدورية (حسب ماهو موضح في كتيب الصيانة) ولا تشمل قطع الغيار لهذه الفئة. 6. الصيانة التصحيحية: تنفيذ أي أعمال تصحيحية مطلوبة خلال فترة الصيانة وتغطية كاملة لتكاليف الدعم الفني لأي أعمال صيانة تصحيحية ولا تشمل قطع الغيار لهذه الفئة. 7. إمكانية الوصول لمهندسي المساندة الفنية ولمكتب العناية بالعملاء بصورة غير محدودة. 8. الدعم عن بعد: تشخيص شامل لمسح الجهاز لتلمس أي أخطاء والكشف عنها قبل أن تؤدي إلى تعطل الجهاز، بالإضافة إلى إصلاح الجهاز في حال عدم الحاجة للحضور إلى الموقع. 9. التحديث الخاص بمكونات الأجهزة وبالبرامج الكمبيوترية: إجراء عدة تحديثات من الشركة الصانعة للحفاظ على الجهاز متماشياً مع آخر التحديثات التقنية. 10. تحديث السلامة الخاص بمكونات الأجهزة وبالبرامج الكمبيوترية للتأكد من أن الجهاز متوافق مع كافة معايير السلامة التي تستجد. 11. فحوصات السلامة/ فحوصات السلامة الكهربائية حسب توصية المصنع للتأكد من أن الجهاز متوافق مع كافة معايير السلامة لاستخدام الاكلينيكي. 12. الفحوصات الميكانيكية/ الوظيفية: إجراء عدد من الفحوصات الوظيفية لضمان حسن أداء الجهاز والاعتماد عليه. 13. لا تشمل قطع الغيار. 14. المستهلكات غير مشمولة على الإطلاق. 15. زمن التغطية: 9 ساعات عمل خلال أيام العمل الأسبوعي (5 أيام) 16. تبديل قطع الغيار يجب أن يتم خلال 7 ايام عمل بعد اصدار تعميد الشراء او خطاب الترسية من الجهة الحكومية. 17. الالتزام بتصحيح الاستدعاءات المصنعية (recall) خلال فترة العقد وبحسب الآلية المتبعة في نظام هيئة الغذاء والدواء. 18. يتم إصلاح الجهاز خلال يومين عمل بعد فحصه ضمن زمن الاستجابة المحدد في حال لم يتم طلب قطع الغيار أو في حال استلام قطع الغيار لكل بلاغ.
20003 | 200033132 | 4500001011 | صيانة أجهزة التصوير الطبي وملحقاتها لشركة | Maintenance of medical imaging equipment | شركه جنرال الكتريك للخدمات الطبيه | Vascular Optima IGS 3100/320/330 PlanB | Vascular Optima IGS 3100/320/330 PlanB | x | 1Y | 1 | 3 | GE | Saudi Arabia | Service for 1 Year |  | 1. استقبال البلاغات واستدعاءات الدعم الفني لأي خلل وظيفي لفحص الجهاز وكتابة التقارير بالأعطال. 2. زمن استجابة مؤكد من الاستدعاء للموقع أو من خلال الدعم عن بعد خلال 24 ساعة للمدن الرئيسية و 48 ساعة للمدن المجاورة و 72 ساعة للمدن النائية. 3. ضمان كفاءة عمل للجهاز (Uptime) بنسبة 90% تحسب من تاريخ تعميد قطع الغيار. 4. ضمان الجودة: إجراء اختبارات منتظمة لضمان ثبات الجودة للصور والفحوصات. 5. الصيانة الوقائية: تنفيذ الصيانة الوقائية الدورية لجعل الجهاز يعتمد عليه بصورة مثلى وذلك من خلال تطبيق معايير للعناية الفائقة المسبقة بالجهاز تشمل أطقم الصيانة الدورية (حسب ماهو موضح في كتيب الصيانة) ولا تشمل قطع الغيار لهذه الفئة. 6. الصيانة التصحيحية: تنفيذ أي أعمال تصحيحية مطلوبة خلال فترة الصيانة وتغطية كاملة لتكاليف الدعم الفني لأي أعمال صيانة تصحيحية ولا تشمل قطع الغيار لهذه الفئة. 7. إمكانية الوصول لمهندسي المساندة الفنية ولمكتب العناية بالعملاء بصورة غير محدودة. 8. الدعم عن بعد: تشخيص شامل لمسح الجهاز لتلمس أي أخطاء والكشف عنها قبل أن تؤدي إلى تعطل الجهاز، بالإضافة إلى إصلاح الجهاز في حال عدم الحاجة للحضور إلى الموقع. 9. التحديث الخاص بمكونات الأجهزة وبالبرامج الكمبيوترية: إجراء عدة تحديثات من الشركة الصانعة للحفاظ على الجهاز متماشياً مع آخر التحديثات التقنية. 10. تحديث السلامة الخاص بمكونات الأجهزة وبالبرامج الكمبيوترية للتأكد من أن الجهاز متوافق مع كافة معايير السلامة التي تستجد. 11. فحوصات السلامة/ فحوصات السلامة الكهربائية حسب توصية المصنع للتأكد من أن الجهاز متوافق مع كافة معايير السلامة لاستخدام الاكلينيكي. 12. الفحوصات الميكانيكية/ الوظيفية: إجراء عدد من الفحوصات الوظيفية لضمان حسن أداء الجهاز والاعتماد عليه. 13. لا تشمل قطع الغيار. 14. المستهلكات غير مشمولة على الإطلاق. 15. زمن التغطية: 9 ساعات عمل خلال أيام العمل الأسبوعي (5 أيام) 16. تبديل قطع الغيار يجب أن يتم خلال 7 ايام عمل بعد اصدار تعميد الشراء او خطاب الترسية من الجهة الحكومية. 17. الالتزام بتصحيح الاستدعاءات المصنعية (recall) خلال فترة العقد وبحسب الآلية المتبعة في نظام هيئة الغذاء والدواء. 18. يتم إصلاح الجهاز خلال يومين عمل بعد فحصه ضمن زمن الاستجابة المحدد في حال لم يتم طلب قطع الغيار أو في حال استلام قطع الغيار لكل بلاغ.
20003 | 200033133 | 4500001011 | صيانة أجهزة التصوير الطبي وملحقاتها لشركة | Maintenance of medical imaging equipment | شركه جنرال الكتريك للخدمات الطبيه | Xeleris (NM Post processing WS) PlanB | Xeleris (NM Post processing WS) PlanB | x | 1Y | 1 | 3 | GE | Saudi Arabia | Service for 1 Year |  | 1. استقبال البلاغات واستدعاءات الدعم الفني لأي خلل وظيفي لفحص الجهاز وكتابة التقارير بالأعطال. 2. زمن استجابة مؤكد من الاستدعاء للموقع أو من خلال الدعم عن بعد خلال 24 ساعة للمدن الرئيسية و 48 ساعة للمدن المجاورة و 72 ساعة للمدن النائية. 3. ضمان كفاءة عمل للجهاز (Uptime) بنسبة 90% تحسب من تاريخ تعميد قطع الغيار. 4. ضمان الجودة: إجراء اختبارات منتظمة لضمان ثبات الجودة للصور والفحوصات. 5. الصيانة الوقائية: تنفيذ الصيانة الوقائية الدورية لجعل الجهاز يعتمد عليه بصورة مثلى وذلك من خلال تطبيق معايير للعناية الفائقة المسبقة بالجهاز تشمل أطقم الصيانة الدورية (حسب ماهو موضح في كتيب الصيانة) ولا تشمل قطع الغيار لهذه الفئة. 6. الصيانة التصحيحية: تنفيذ أي أعمال تصحيحية مطلوبة خلال فترة الصيانة وتغطية كاملة لتكاليف الدعم الفني لأي أعمال صيانة تصحيحية ولا تشمل قطع الغيار لهذه الفئة. 7. إمكانية الوصول لمهندسي المساندة الفنية ولمكتب العناية بالعملاء بصورة غير محدودة. 8. الدعم عن بعد: تشخيص شامل لمسح الجهاز لتلمس أي أخطاء والكشف عنها قبل أن تؤدي إلى تعطل الجهاز، بالإضافة إلى إصلاح الجهاز في حال عدم الحاجة للحضور إلى الموقع. 9. التحديث الخاص بمكونات الأجهزة وبالبرامج الكمبيوترية: إجراء عدة تحديثات من الشركة الصانعة للحفاظ على الجهاز متماشياً مع آخر التحديثات التقنية. 10. تحديث السلامة الخاص بمكونات الأجهزة وبالبرامج الكمبيوترية للتأكد من أن الجهاز متوافق مع كافة معايير السلامة التي تستجد. 11. فحوصات السلامة/ فحوصات السلامة الكهربائية حسب توصية المصنع للتأكد من أن الجهاز متوافق مع كافة معايير السلامة لاستخدام الاكلينيكي. 12. الفحوصات الميكانيكية/ الوظيفية: إجراء عدد من الفحوصات الوظيفية لضمان حسن أداء الجهاز والاعتماد عليه. 13. لا تشمل قطع الغيار. 14. المستهلكات غير مشمولة على الإطلاق. 15. زمن التغطية: 9 ساعات عمل خلال أيام العمل الأسبوعي (5 أيام) 16. تبديل قطع الغيار يجب أن يتم خلال 7 ايام عمل بعد اصدار تعميد الشراء او خطاب الترسية من الجهة الحكومية. 17. الالتزام بتصحيح الاستدعاءات المصنعية (recall) خلال فترة العقد وبحسب الآلية المتبعة في نظام هيئة الغذاء والدواء. 18. يتم إصلاح الجهاز خلال يومين عمل بعد فحصه ضمن زمن الاستجابة المحدد في حال لم يتم طلب قطع الغيار أو في حال استلام قطع الغيار لكل بلاغ.
20003 | 200033134 | 4500001011 | صيانة أجهزة التصوير الطبي وملحقاتها لشركة | Maintenance of medical imaging equipment | شركه جنرال الكتريك للخدمات الطبيه | X-Ray Definium 700 AMX PlanB | X-Ray Definium 700 AMX PlanB | x | 1Y | 1 | 3 | GE | Saudi Arabia | Service for 1 Year |  | 1. استقبال البلاغات واستدعاءات الدعم الفني لأي خلل وظيفي لفحص الجهاز وكتابة التقارير بالأعطال. 2. زمن استجابة مؤكد من الاستدعاء للموقع أو من خلال الدعم عن بعد خلال 24 ساعة للمدن الرئيسية و 48 ساعة للمدن المجاورة و 72 ساعة للمدن النائية. 3. ضمان كفاءة عمل للجهاز (Uptime) بنسبة 90% تحسب من تاريخ تعميد قطع الغيار. 4. ضمان الجودة: إجراء اختبارات منتظمة لضمان ثبات الجودة للصور والفحوصات. 5. الصيانة الوقائية: تنفيذ الصيانة الوقائية الدورية لجعل الجهاز يعتمد عليه بصورة مثلى وذلك من خلال تطبيق معايير للعناية الفائقة المسبقة بالجهاز تشمل أطقم الصيانة الدورية (حسب ماهو موضح في كتيب الصيانة) ولا تشمل قطع الغيار لهذه الفئة. 6. الصيانة التصحيحية: تنفيذ أي أعمال تصحيحية مطلوبة خلال فترة الصيانة وتغطية كاملة لتكاليف الدعم الفني لأي أعمال صيانة تصحيحية ولا تشمل قطع الغيار لهذه الفئة. 7. إمكانية الوصول لمهندسي المساندة الفنية ولمكتب العناية بالعملاء بصورة غير محدودة. 8. الدعم عن بعد: تشخيص شامل لمسح الجهاز لتلمس أي أخطاء والكشف عنها قبل أن تؤدي إلى تعطل الجهاز، بالإضافة إلى إصلاح الجهاز في حال عدم الحاجة للحضور إلى الموقع. 9. التحديث الخاص بمكونات الأجهزة وبالبرامج الكمبيوترية: إجراء عدة تحديثات من الشركة الصانعة للحفاظ على الجهاز متماشياً مع آخر التحديثات التقنية. 10. تحديث السلامة الخاص بمكونات الأجهزة وبالبرامج الكمبيوترية للتأكد من أن الجهاز متوافق مع كافة معايير السلامة التي تستجد. 11. فحوصات السلامة/ فحوصات السلامة الكهربائية حسب توصية المصنع للتأكد من أن الجهاز متوافق مع كافة معايير السلامة لاستخدام الاكلينيكي. 12. الفحوصات الميكانيكية/ الوظيفية: إجراء عدد من الفحوصات الوظيفية لضمان حسن أداء الجهاز والاعتماد عليه. 13. لا تشمل قطع الغيار. 14. المستهلكات غير مشمولة على الإطلاق. 15. زمن التغطية: 9 ساعات عمل خلال أيام العمل الأسبوعي (5 أيام) 16. تبديل قطع الغيار يجب أن يتم خلال 7 ايام عمل بعد اصدار تعميد الشراء او خطاب الترسية من الجهة الحكومية. 17. الالتزام بتصحيح الاستدعاءات المصنعية (recall) خلال فترة العقد وبحسب الآلية المتبعة في نظام هيئة الغذاء والدواء. 18. يتم إصلاح الجهاز خلال يومين عمل بعد فحصه ضمن زمن الاستجابة المحدد في حال لم يتم طلب قطع الغيار أو في حال استلام قطع الغيار لكل بلاغ.
20003 | 200033135 | 4500001011 | صيانة أجهزة التصوير الطبي وملحقاتها لشركة | Maintenance of medical imaging equipment | شركه جنرال الكتريك للخدمات الطبيه | Advantage Window (Post process WS)PlanC | Advantage Window (Post process WS)PlanC | x | 1Y | 1 | 3 | GE | Saudi Arabia | Service for 1 Year |  | 1. استقبال البلاغات واستدعاءات الدعم الفني لأي خلل وظيفي لفحص الجهاز وكتابة التقارير بالأعطال. 2. زمن استجابة مؤكد من الاستدعاء للموقع او من خلال الدعم عن بعد خلال 24 ساعة للمدن الرئيسية و48 ساعة للمدن المجاورة و72 ساعة للمدن النائية. 3. ضمان كفاءة عمل للجهاز (Uptime) بنسبة 90% تحسب من تاريخ تعميد قطع الغيار. 4. ضمان الجودة: إجراء اختبارات منتظمة لضمان ثبات الجودة للصور والفحوصات. 5. الصيانة الوقائية: تنفيذ الصيانة الوقائية الدورية لجعل الجهاز يعتمد عليه بصورة بمثلى وذلك من خلال تطبيق معايير للعناية الفائقة المسبقة بالجهاز تشمل أطقم الصيانة الدورية (حسب ماهو موضح في كتيب الصيانة) ولا تشمل قطع الغيار عالية القيمة لهذه الفئة. 6. الصيانة التصحيحية: تنفيذ أي أعمال تصحيحية مطلوبة خلال فترة الصيانة وتغطية كاملة لتكاليف الدعم الفني لأي أعمال صيانة تصحيحية. 7. إمكانية الوصول لمهندسي المساندة الفنية ولمكتب العناية بالعملاء بصورة غير محدودة. 8. الدعم عن بعد: تشخيص شامل لمسح الجهاز لتلمس أي أخطاء والكشف عنها قبل أن تؤدي إلى تعطل الجهاز، بالإضافة إلى إصلاح الجهاز في حال عدم الحاجة للحضور إلى الموقع. 9. التحديث الخاص بمكونات الأجهزة وبالبرامج الكمبيوترية: إجراء عدة تحديثات من الشركة الصانعة للحفاظ على الجهاز متماشياً مع آخر التحديثات التقنية. 10. تحديث السلامة الخاص بمكونات الأجهزة وبالبرامج الكمبيوترية للتأكد من أن الجهاز متوافق مع كافة معايير السلامة التي تستجد. 11. فحوصات السلامة/ فحوصات السلامة الكهربائية حسب توصية المصنع للتأكد من أن الجهاز متوافق مع كافة معايير السلامة. 12. الفحوصات الميكانيكية/ الوظيفية: إجراء عدد من الفحوصات الوظيفية لضمان حسن أداء الجهاز والاعتماد عليه. 13. استبدال قطع الغيار: تغطية كاملة لاستبدال كافة قطع الغيار (لا تشمل قطع الغيار عالية القيمة) 14. قطع المستهلكات غير مشمولة على الإطلاق. 15. زمن التغطية: 9 ساعات عمل خلال أيام العمل الأسبوعي (5 أيام). 16. تبديل قطع الغيار يجب أن يتم خلال يومين عمل بعد فحص الجهاز او 7 ايام عمل بعد اصدار تعميد الشراء لقطع الغيار عالية القيمة. 17. الالتزام بتصحيح الاستدعاءات المصنعية (recall) خلال فترة العقد وبحسب الآلية المتبعة في نظام هيئة الغذاء والدواء. 18. يتم إصلاح الجهاز خلال يومين عمل بعد فحصه ضمن زمن الاستجابة المحدد في حال لم يتم طلب قطع الغيار عالية القيمة لكل بلاغ
20003 | 200033136 | 4500001011 | صيانة أجهزة التصوير الطبي وملحقاتها لشركة | Maintenance of medical imaging equipment | شركه جنرال الكتريك للخدمات الطبيه | BMD IDXA PlanC | BMD IDXA PlanC | x | 1Y | 1 | 3 | GE | Saudi Arabia | Service for 1 Year |  | 1. استقبال البلاغات واستدعاءات الدعم الفني لأي خلل وظيفي لفحص الجهاز وكتابة التقارير بالأعطال. 2. زمن استجابة مؤكد من الاستدعاء للموقع او من خلال الدعم عن بعد خلال 24 ساعة للمدن الرئيسية و48 ساعة للمدن المجاورة و72 ساعة للمدن النائية. 3. ضمان كفاءة عمل للجهاز (Uptime) بنسبة 90% تحسب من تاريخ تعميد قطع الغيار. 4. ضمان الجودة: إجراء اختبارات منتظمة لضمان ثبات الجودة للصور والفحوصات. 5. الصيانة الوقائية: تنفيذ الصيانة الوقائية الدورية لجعل الجهاز يعتمد عليه بصورة بمثلى وذلك من خلال تطبيق معايير للعناية الفائقة المسبقة بالجهاز تشمل أطقم الصيانة الدورية (حسب ماهو موضح في كتيب الصيانة) ولا تشمل قطع الغيار عالية القيمة لهذه الفئة. 6. الصيانة التصحيحية: تنفيذ أي أعمال تصحيحية مطلوبة خلال فترة الصيانة وتغطية كاملة لتكاليف الدعم الفني لأي أعمال صيانة تصحيحية. 7. إمكانية الوصول لمهندسي المساندة الفنية ولمكتب العناية بالعملاء بصورة غير محدودة. 8. الدعم عن بعد: تشخيص شامل لمسح الجهاز لتلمس أي أخطاء والكشف عنها قبل أن تؤدي إلى تعطل الجهاز، بالإضافة إلى إصلاح الجهاز في حال عدم الحاجة للحضور إلى الموقع. 9. التحديث الخاص بمكونات الأجهزة وبالبرامج الكمبيوترية: إجراء عدة تحديثات من الشركة الصانعة للحفاظ على الجهاز متماشياً مع آخر التحديثات التقنية. 10. تحديث السلامة الخاص بمكونات الأجهزة وبالبرامج الكمبيوترية للتأكد من أن الجهاز متوافق مع كافة معايير السلامة التي تستجد. 11. فحوصات السلامة/ فحوصات السلامة الكهربائية حسب توصية المصنع للتأكد من أن الجهاز متوافق مع كافة معايير السلامة. 12. الفحوصات الميكانيكية/ الوظيفية: إجراء عدد من الفحوصات الوظيفية لضمان حسن أداء الجهاز والاعتماد عليه. 13. استبدال قطع الغيار: تغطية كاملة لاستبدال كافة قطع الغيار (لا تشمل قطع الغيار عالية القيمة) 14. قطع المستهلكات غير مشمولة على الإطلاق. 15. زمن التغطية: 9 ساعات عمل خلال أيام العمل الأسبوعي (5 أيام). 16. تبديل قطع الغيار يجب أن يتم خلال يومين عمل بعد فحص الجهاز او 7 ايام عمل بعد اصدار تعميد الشراء لقطع الغيار عالية القيمة. 17. الالتزام بتصحيح الاستدعاءات المصنعية (recall) خلال فترة العقد وبحسب الآلية المتبعة في نظام هيئة الغذاء والدواء. 18. يتم إصلاح الجهاز خلال يومين عمل بعد فحصه ضمن زمن الاستجابة المحدد في حال لم يتم طلب قطع الغيار عالية القيمة لكل بلاغ
20003 | 200033137 | 4500001011 | صيانة أجهزة التصوير الطبي وملحقاتها لشركة | Maintenance of medical imaging equipment | شركه جنرال الكتريك للخدمات الطبيه | BMD Prodigy PlanC | BMD Prodigy PlanC | x | 1Y | 1 | 3 | GE | Saudi Arabia | Service for 1 Year |  | 1. استقبال البلاغات واستدعاءات الدعم الفني لأي خلل وظيفي لفحص الجهاز وكتابة التقارير بالأعطال. 2. زمن استجابة مؤكد من الاستدعاء للموقع او من خلال الدعم عن بعد خلال 24 ساعة للمدن الرئيسية و48 ساعة للمدن المجاورة و72 ساعة للمدن النائية. 3. ضمان كفاءة عمل للجهاز (Uptime) بنسبة 90% تحسب من تاريخ تعميد قطع الغيار. 4. ضمان الجودة: إجراء اختبارات منتظمة لضمان ثبات الجودة للصور والفحوصات. 5. الصيانة الوقائية: تنفيذ الصيانة الوقائية الدورية لجعل الجهاز يعتمد عليه بصورة بمثلى وذلك من خلال تطبيق معايير للعناية الفائقة المسبقة بالجهاز تشمل أطقم الصيانة الدورية (حسب ماهو موضح في كتيب الصيانة) ولا تشمل قطع الغيار عالية القيمة لهذه الفئة. 6. الصيانة التصحيحية: تنفيذ أي أعمال تصحيحية مطلوبة خلال فترة الصيانة وتغطية كاملة لتكاليف الدعم الفني لأي أعمال صيانة تصحيحية. 7. إمكانية الوصول لمهندسي المساندة الفنية ولمكتب العناية بالعملاء بصورة غير محدودة. 8. الدعم عن بعد: تشخيص شامل لمسح الجهاز لتلمس أي أخطاء والكشف عنها قبل أن تؤدي إلى تعطل الجهاز، بالإضافة إلى إصلاح الجهاز في حال عدم الحاجة للحضور إلى الموقع. 9. التحديث الخاص بمكونات الأجهزة وبالبرامج الكمبيوترية: إجراء عدة تحديثات من الشركة الصانعة للحفاظ على الجهاز متماشياً مع آخر التحديثات التقنية. 10. تحديث السلامة الخاص بمكونات الأجهزة وبالبرامج الكمبيوترية للتأكد من أن الجهاز متوافق مع كافة معايير السلامة التي تستجد. 11. فحوصات السلامة/ فحوصات السلامة الكهربائية حسب توصية المصنع للتأكد من أن الجهاز متوافق مع كافة معايير السلامة. 12. الفحوصات الميكانيكية/ الوظيفية: إجراء عدد من الفحوصات الوظيفية لضمان حسن أداء الجهاز والاعتماد عليه. 13. استبدال قطع الغيار: تغطية كاملة لاستبدال كافة قطع الغيار (لا تشمل قطع الغيار عالية القيمة) 14. قطع المستهلكات غير مشمولة على الإطلاق. 15. زمن التغطية: 9 ساعات عمل خلال أيام العمل الأسبوعي (5 أيام). 16. تبديل قطع الغيار يجب أن يتم خلال يومين عمل بعد فحص الجهاز او 7 ايام عمل بعد اصدار تعميد الشراء لقطع الغيار عالية القيمة. 17. الالتزام بتصحيح الاستدعاءات المصنعية (recall) خلال فترة العقد وبحسب الآلية المتبعة في نظام هيئة الغذاء والدواء. 18. يتم إصلاح الجهاز خلال يومين عمل بعد فحصه ضمن زمن الاستجابة المحدد في حال لم يتم طلب قطع الغيار عالية القيمة لكل بلاغ
20003 | 200033138 | 4500001011 | صيانة أجهزة التصوير الطبي وملحقاتها لشركة | Maintenance of medical imaging equipment | شركه جنرال الكتريك للخدمات الطبيه | Combolab PlanC | Combolab PlanC | x | 1Y | 1 | 3 | GE | Saudi Arabia | Service for 1 Year |  | 1. استقبال البلاغات واستدعاءات الدعم الفني لأي خلل وظيفي لفحص الجهاز وكتابة التقارير بالأعطال. 2. زمن استجابة مؤكد من الاستدعاء للموقع او من خلال الدعم عن بعد خلال 24 ساعة للمدن الرئيسية و48 ساعة للمدن المجاورة و72 ساعة للمدن النائية. 3. ضمان كفاءة عمل للجهاز (Uptime) بنسبة 90% تحسب من تاريخ تعميد قطع الغيار. 4. ضمان الجودة: إجراء اختبارات منتظمة لضمان ثبات الجودة للصور والفحوصات. 5. الصيانة الوقائية: تنفيذ الصيانة الوقائية الدورية لجعل الجهاز يعتمد عليه بصورة بمثلى وذلك من خلال تطبيق معايير للعناية الفائقة المسبقة بالجهاز تشمل أطقم الصيانة الدورية (حسب ماهو موضح في كتيب الصيانة) ولا تشمل قطع الغيار عالية القيمة لهذه الفئة. 6. الصيانة التصحيحية: تنفيذ أي أعمال تصحيحية مطلوبة خلال فترة الصيانة وتغطية كاملة لتكاليف الدعم الفني لأي أعمال صيانة تصحيحية. 7. إمكانية الوصول لمهندسي المساندة الفنية ولمكتب العناية بالعملاء بصورة غير محدودة. 8. الدعم عن بعد: تشخيص شامل لمسح الجهاز لتلمس أي أخطاء والكشف عنها قبل أن تؤدي إلى تعطل الجهاز، بالإضافة إلى إصلاح الجهاز في حال عدم الحاجة للحضور إلى الموقع. 9. التحديث الخاص بمكونات الأجهزة وبالبرامج الكمبيوترية: إجراء عدة تحديثات من الشركة الصانعة للحفاظ على الجهاز متماشياً مع آخر التحديثات التقنية. 10. تحديث السلامة الخاص بمكونات الأجهزة وبالبرامج الكمبيوترية للتأكد من أن الجهاز متوافق مع كافة معايير السلامة التي تستجد. 11. فحوصات السلامة/ فحوصات السلامة الكهربائية حسب توصية المصنع للتأكد من أن الجهاز متوافق مع كافة معايير السلامة. 12. الفحوصات الميكانيكية/ الوظيفية: إجراء عدد من الفحوصات الوظيفية لضمان حسن أداء الجهاز والاعتماد عليه. 13. استبدال قطع الغيار: تغطية كاملة لاستبدال كافة قطع الغيار (لا تشمل قطع الغيار عالية القيمة) 14. قطع المستهلكات غير مشمولة على الإطلاق. 15. زمن التغطية: 9 ساعات عمل خلال أيام العمل الأسبوعي (5 أيام). 16. تبديل قطع الغيار يجب أن يتم خلال يومين عمل بعد فحص الجهاز او 7 ايام عمل بعد اصدار تعميد الشراء لقطع الغيار عالية القيمة. 17. الالتزام بتصحيح الاستدعاءات المصنعية (recall) خلال فترة العقد وبحسب الآلية المتبعة في نظام هيئة الغذاء والدواء. 18. يتم إصلاح الجهاز خلال يومين عمل بعد فحصه ضمن زمن الاستجابة المحدد في حال لم يتم طلب قطع الغيار عالية القيمة لكل بلاغ
20003 | 200033139 | 4500001011 | صيانة أجهزة التصوير الطبي وملحقاتها لشركة | Maintenance of medical imaging equipment | شركه جنرال الكتريك للخدمات الطبيه | CT Brightspeed 8/16 Slice PlanC | CT Brightspeed 8/16 Slice PlanC | x | 1Y | 1 | 3 | GE | Saudi Arabia | Service for 1 Year |  | 1. استقبال البلاغات واستدعاءات الدعم الفني لأي خلل وظيفي لفحص الجهاز وكتابة التقارير بالأعطال. 2. زمن استجابة مؤكد من الاستدعاء للموقع او من خلال الدعم عن بعد خلال 24 ساعة للمدن الرئيسية و48 ساعة للمدن المجاورة و72 ساعة للمدن النائية. 3. ضمان كفاءة عمل للجهاز (Uptime) بنسبة 90% تحسب من تاريخ تعميد قطع الغيار. 4. ضمان الجودة: إجراء اختبارات منتظمة لضمان ثبات الجودة للصور والفحوصات. 5. الصيانة الوقائية: تنفيذ الصيانة الوقائية الدورية لجعل الجهاز يعتمد عليه بصورة بمثلى وذلك من خلال تطبيق معايير للعناية الفائقة المسبقة بالجهاز تشمل أطقم الصيانة الدورية (حسب ماهو موضح في كتيب الصيانة) ولا تشمل قطع الغيار عالية القيمة لهذه الفئة. 6. الصيانة التصحيحية: تنفيذ أي أعمال تصحيحية مطلوبة خلال فترة الصيانة وتغطية كاملة لتكاليف الدعم الفني لأي أعمال صيانة تصحيحية. 7. إمكانية الوصول لمهندسي المساندة الفنية ولمكتب العناية بالعملاء بصورة غير محدودة. 8. الدعم عن بعد: تشخيص شامل لمسح الجهاز لتلمس أي أخطاء والكشف عنها قبل أن تؤدي إلى تعطل الجهاز، بالإضافة إلى إصلاح الجهاز في حال عدم الحاجة للحضور إلى الموقع. 9. التحديث الخاص بمكونات الأجهزة وبالبرامج الكمبيوترية: إجراء عدة تحديثات من الشركة الصانعة للحفاظ على الجهاز متماشياً مع آخر التحديثات التقنية. 10. تحديث السلامة الخاص بمكونات الأجهزة وبالبرامج الكمبيوترية للتأكد من أن الجهاز متوافق مع كافة معايير السلامة التي تستجد. 11. فحوصات السلامة/ فحوصات السلامة الكهربائية حسب توصية المصنع للتأكد من أن الجهاز متوافق مع كافة معايير السلامة. 12. الفحوصات الميكانيكية/ الوظيفية: إجراء عدد من الفحوصات الوظيفية لضمان حسن أداء الجهاز والاعتماد عليه. 13. استبدال قطع الغيار: تغطية كاملة لاستبدال كافة قطع الغيار (لا تشمل قطع الغيار عالية القيمة) 14. قطع المستهلكات غير مشمولة على الإطلاق. 15. زمن التغطية: 9 ساعات عمل خلال أيام العمل الأسبوعي (5 أيام). 16. تبديل قطع الغيار يجب أن يتم خلال يومين عمل بعد فحص الجهاز او 7 ايام عمل بعد اصدار تعميد الشراء لقطع الغيار عالية القيمة. 17. الالتزام بتصحيح الاستدعاءات المصنعية (recall) خلال فترة العقد وبحسب الآلية المتبعة في نظام هيئة الغذاء والدواء. 18. يتم إصلاح الجهاز خلال يومين عمل بعد فحصه ضمن زمن الاستجابة المحدد في حال لم يتم طلب قطع الغيار عالية القيمة لكل بلاغ
20003 | 200033140 | 4500001011 | صيانة أجهزة التصوير الطبي وملحقاتها لشركة | Maintenance of medical imaging equipment | شركه جنرال الكتريك للخدمات الطبيه | CT Brightspeed Elite PlanC | CT Brightspeed Elite PlanC | x | 1Y | 1 | 3 | GE | Saudi Arabia | Service for 1 Year |  | 1. استقبال البلاغات واستدعاءات الدعم الفني لأي خلل وظيفي لفحص الجهاز وكتابة التقارير بالأعطال. 2. زمن استجابة مؤكد من الاستدعاء للموقع او من خلال الدعم عن بعد خلال 24 ساعة للمدن الرئيسية و48 ساعة للمدن المجاورة و72 ساعة للمدن النائية. 3. ضمان كفاءة عمل للجهاز (Uptime) بنسبة 90% تحسب من تاريخ تعميد قطع الغيار. 4. ضمان الجودة: إجراء اختبارات منتظمة لضمان ثبات الجودة للصور والفحوصات. 5. الصيانة الوقائية: تنفيذ الصيانة الوقائية الدورية لجعل الجهاز يعتمد عليه بصورة بمثلى وذلك من خلال تطبيق معايير للعناية الفائقة المسبقة بالجهاز تشمل أطقم الصيانة الدورية (حسب ماهو موضح في كتيب الصيانة) ولا تشمل قطع الغيار عالية القيمة لهذه الفئة. 6. الصيانة التصحيحية: تنفيذ أي أعمال تصحيحية مطلوبة خلال فترة الصيانة وتغطية كاملة لتكاليف الدعم الفني لأي أعمال صيانة تصحيحية. 7. إمكانية الوصول لمهندسي المساندة الفنية ولمكتب العناية بالعملاء بصورة غير محدودة. 8. الدعم عن بعد: تشخيص شامل لمسح الجهاز لتلمس أي أخطاء والكشف عنها قبل أن تؤدي إلى تعطل الجهاز، بالإضافة إلى إصلاح الجهاز في حال عدم الحاجة للحضور إلى الموقع. 9. التحديث الخاص بمكونات الأجهزة وبالبرامج الكمبيوترية: إجراء عدة تحديثات من الشركة الصانعة للحفاظ على الجهاز متماشياً مع آخر التحديثات التقنية. 10. تحديث السلامة الخاص بمكونات الأجهزة وبالبرامج الكمبيوترية للتأكد من أن الجهاز متوافق مع كافة معايير السلامة التي تستجد. 11. فحوصات السلامة/ فحوصات السلامة الكهربائية حسب توصية المصنع للتأكد من أن الجهاز متوافق مع كافة معايير السلامة. 12. الفحوصات الميكانيكية/ الوظيفية: إجراء عدد من الفحوصات الوظيفية لضمان حسن أداء الجهاز والاعتماد عليه. 13. استبدال قطع الغيار: تغطية كاملة لاستبدال كافة قطع الغيار (لا تشمل قطع الغيار عالية القيمة) 14. قطع المستهلكات غير مشمولة على الإطلاق. 15. زمن التغطية: 9 ساعات عمل خلال أيام العمل الأسبوعي (5 أيام). 16. تبديل قطع الغيار يجب أن يتم خلال يومين عمل بعد فحص الجهاز او 7 ايام عمل بعد اصدار تعميد الشراء لقطع الغيار عالية القيمة. 17. الالتزام بتصحيح الاستدعاءات المصنعية (recall) خلال فترة العقد وبحسب الآلية المتبعة في نظام هيئة الغذاء والدواء. 18. يتم إصلاح الجهاز خلال يومين عمل بعد فحصه ضمن زمن الاستجابة المحدد في حال لم يتم طلب قطع الغيار عالية القيمة لكل بلاغ
20003 | 200033141 | 4500001011 | صيانة أجهزة التصوير الطبي وملحقاتها لشركة | Maintenance of medical imaging equipment | شركه جنرال الكتريك للخدمات الطبيه | CT Brightspeed Elite/Excel PlanC | CT Brightspeed Elite/Excel PlanC | x | 1Y | 1 | 3 | GE | Saudi Arabia | Service for 1 Year |  | 1. استقبال البلاغات واستدعاءات الدعم الفني لأي خلل وظيفي لفحص الجهاز وكتابة التقارير بالأعطال. 2. زمن استجابة مؤكد من الاستدعاء للموقع او من خلال الدعم عن بعد خلال 24 ساعة للمدن الرئيسية و48 ساعة للمدن المجاورة و72 ساعة للمدن النائية. 3. ضمان كفاءة عمل للجهاز (Uptime) بنسبة 90% تحسب من تاريخ تعميد قطع الغيار. 4. ضمان الجودة: إجراء اختبارات منتظمة لضمان ثبات الجودة للصور والفحوصات. 5. الصيانة الوقائية: تنفيذ الصيانة الوقائية الدورية لجعل الجهاز يعتمد عليه بصورة بمثلى وذلك من خلال تطبيق معايير للعناية الفائقة المسبقة بالجهاز تشمل أطقم الصيانة الدورية (حسب ماهو موضح في كتيب الصيانة) ولا تشمل قطع الغيار عالية القيمة لهذه الفئة. 6. الصيانة التصحيحية: تنفيذ أي أعمال تصحيحية مطلوبة خلال فترة الصيانة وتغطية كاملة لتكاليف الدعم الفني لأي أعمال صيانة تصحيحية. 7. إمكانية الوصول لمهندسي المساندة الفنية ولمكتب العناية بالعملاء بصورة غير محدودة. 8. الدعم عن بعد: تشخيص شامل لمسح الجهاز لتلمس أي أخطاء والكشف عنها قبل أن تؤدي إلى تعطل الجهاز، بالإضافة إلى إصلاح الجهاز في حال عدم الحاجة للحضور إلى الموقع. 9. التحديث الخاص بمكونات الأجهزة وبالبرامج الكمبيوترية: إجراء عدة تحديثات من الشركة الصانعة للحفاظ على الجهاز متماشياً مع آخر التحديثات التقنية. 10. تحديث السلامة الخاص بمكونات الأجهزة وبالبرامج الكمبيوترية للتأكد من أن الجهاز متوافق مع كافة معايير السلامة التي تستجد. 11. فحوصات السلامة/ فحوصات السلامة الكهربائية حسب توصية المصنع للتأكد من أن الجهاز متوافق مع كافة معايير السلامة. 12. الفحوصات الميكانيكية/ الوظيفية: إجراء عدد من الفحوصات الوظيفية لضمان حسن أداء الجهاز والاعتماد عليه. 13. استبدال قطع الغيار: تغطية كاملة لاستبدال كافة قطع الغيار (لا تشمل قطع الغيار عالية القيمة) 14. قطع المستهلكات غير مشمولة على الإطلاق. 15. زمن التغطية: 9 ساعات عمل خلال أيام العمل الأسبوعي (5 أيام). 16. تبديل قطع الغيار يجب أن يتم خلال يومين عمل بعد فحص الجهاز او 7 ايام عمل بعد اصدار تعميد الشراء لقطع الغيار عالية القيمة. 17. الالتزام بتصحيح الاستدعاءات المصنعية (recall) خلال فترة العقد وبحسب الآلية المتبعة في نظام هيئة الغذاء والدواء. 18. يتم إصلاح الجهاز خلال يومين عمل بعد فحصه ضمن زمن الاستجابة المحدد في حال لم يتم طلب قطع الغيار عالية القيمة لكل بلاغ
20003 | 200033142 | 4500001011 | صيانة أجهزة التصوير الطبي وملحقاتها لشركة | Maintenance of medical imaging equipment | شركه جنرال الكتريك للخدمات الطبيه | CT Brivo 385 PlanC | CT Brivo 385 PlanC | x | 1Y | 1 | 3 | GE | Saudi Arabia | Service for 1 Year |  | 1. استقبال البلاغات واستدعاءات الدعم الفني لأي خلل وظيفي لفحص الجهاز وكتابة التقارير بالأعطال. 2. زمن استجابة مؤكد من الاستدعاء للموقع او من خلال الدعم عن بعد خلال 24 ساعة للمدن الرئيسية و48 ساعة للمدن المجاورة و72 ساعة للمدن النائية. 3. ضمان كفاءة عمل للجهاز (Uptime) بنسبة 90% تحسب من تاريخ تعميد قطع الغيار. 4. ضمان الجودة: إجراء اختبارات منتظمة لضمان ثبات الجودة للصور والفحوصات. 5. الصيانة الوقائية: تنفيذ الصيانة الوقائية الدورية لجعل الجهاز يعتمد عليه بصورة بمثلى وذلك من خلال تطبيق معايير للعناية الفائقة المسبقة بالجهاز تشمل أطقم الصيانة الدورية (حسب ماهو موضح في كتيب الصيانة) ولا تشمل قطع الغيار عالية القيمة لهذه الفئة. 6. الصيانة التصحيحية: تنفيذ أي أعمال تصحيحية مطلوبة خلال فترة الصيانة وتغطية كاملة لتكاليف الدعم الفني لأي أعمال صيانة تصحيحية. 7. إمكانية الوصول لمهندسي المساندة الفنية ولمكتب العناية بالعملاء بصورة غير محدودة. 8. الدعم عن بعد: تشخيص شامل لمسح الجهاز لتلمس أي أخطاء والكشف عنها قبل أن تؤدي إلى تعطل الجهاز، بالإضافة إلى إصلاح الجهاز في حال عدم الحاجة للحضور إلى الموقع. 9. التحديث الخاص بمكونات الأجهزة وبالبرامج الكمبيوترية: إجراء عدة تحديثات من الشركة الصانعة للحفاظ على الجهاز متماشياً مع آخر التحديثات التقنية. 10. تحديث السلامة الخاص بمكونات الأجهزة وبالبرامج الكمبيوترية للتأكد من أن الجهاز متوافق مع كافة معايير السلامة التي تستجد. 11. فحوصات السلامة/ فحوصات السلامة الكهربائية حسب توصية المصنع للتأكد من أن الجهاز متوافق مع كافة معايير السلامة. 12. الفحوصات الميكانيكية/ الوظيفية: إجراء عدد من الفحوصات الوظيفية لضمان حسن أداء الجهاز والاعتماد عليه. 13. استبدال قطع الغيار: تغطية كاملة لاستبدال كافة قطع الغيار (لا تشمل قطع الغيار عالية القيمة) 14. قطع المستهلكات غير مشمولة على الإطلاق. 15. زمن التغطية: 9 ساعات عمل خلال أيام العمل الأسبوعي (5 أيام). 16. تبديل قطع الغيار يجب أن يتم خلال يومين عمل بعد فحص الجهاز او 7 ايام عمل بعد اصدار تعميد الشراء لقطع الغيار عالية القيمة. 17. الالتزام بتصحيح الاستدعاءات المصنعية (recall) خلال فترة العقد وبحسب الآلية المتبعة في نظام هيئة الغذاء والدواء. 18. يتم إصلاح الجهاز خلال يومين عمل بعد فحصه ضمن زمن الاستجابة المحدد في حال لم يتم طلب قطع الغيار عالية القيمة لكل بلاغ
20003 | 200033143 | 4500001011 | صيانة أجهزة التصوير الطبي وملحقاتها لشركة | Maintenance of medical imaging equipment | شركه جنرال الكتريك للخدمات الطبيه | CT Discovery/Lightspeed CT750 PlanC | CT Discovery/Lightspeed CT750 PlanC | x | 1Y | 1 | 3 | GE | Saudi Arabia | Service for 1 Year |  | 1. استقبال البلاغات واستدعاءات الدعم الفني لأي خلل وظيفي لفحص الجهاز وكتابة التقارير بالأعطال. 2. زمن استجابة مؤكد من الاستدعاء للموقع او من خلال الدعم عن بعد خلال 24 ساعة للمدن الرئيسية و48 ساعة للمدن المجاورة و72 ساعة للمدن النائية. 3. ضمان كفاءة عمل للجهاز (Uptime) بنسبة 90% تحسب من تاريخ تعميد قطع الغيار. 4. ضمان الجودة: إجراء اختبارات منتظمة لضمان ثبات الجودة للصور والفحوصات. 5. الصيانة الوقائية: تنفيذ الصيانة الوقائية الدورية لجعل الجهاز يعتمد عليه بصورة بمثلى وذلك من خلال تطبيق معايير للعناية الفائقة المسبقة بالجهاز تشمل أطقم الصيانة الدورية (حسب ماهو موضح في كتيب الصيانة) ولا تشمل قطع الغيار عالية القيمة لهذه الفئة. 6. الصيانة التصحيحية: تنفيذ أي أعمال تصحيحية مطلوبة خلال فترة الصيانة وتغطية كاملة لتكاليف الدعم الفني لأي أعمال صيانة تصحيحية. 7. إمكانية الوصول لمهندسي المساندة الفنية ولمكتب العناية بالعملاء بصورة غير محدودة. 8. الدعم عن بعد: تشخيص شامل لمسح الجهاز لتلمس أي أخطاء والكشف عنها قبل أن تؤدي إلى تعطل الجهاز، بالإضافة إلى إصلاح الجهاز في حال عدم الحاجة للحضور إلى الموقع. 9. التحديث الخاص بمكونات الأجهزة وبالبرامج الكمبيوترية: إجراء عدة تحديثات من الشركة الصانعة للحفاظ على الجهاز متماشياً مع آخر التحديثات التقنية. 10. تحديث السلامة الخاص بمكونات الأجهزة وبالبرامج الكمبيوترية للتأكد من أن الجهاز متوافق مع كافة معايير السلامة التي تستجد. 11. فحوصات السلامة/ فحوصات السلامة الكهربائية حسب توصية المصنع للتأكد من أن الجهاز متوافق مع كافة معايير السلامة. 12. الفحوصات الميكانيكية/ الوظيفية: إجراء عدد من الفحوصات الوظيفية لضمان حسن أداء الجهاز والاعتماد عليه. 13. استبدال قطع الغيار: تغطية كاملة لاستبدال كافة قطع الغيار (لا تشمل قطع الغيار عالية القيمة) 14. قطع المستهلكات غير مشمولة على الإطلاق. 15. زمن التغطية: 9 ساعات عمل خلال أيام العمل الأسبوعي (5 أيام). 16. تبديل قطع الغيار يجب أن يتم خلال يومين عمل بعد فحص الجهاز او 7 ايام عمل بعد اصدار تعميد الشراء لقطع الغيار عالية القيمة. 17. الالتزام بتصحيح الاستدعاءات المصنعية (recall) خلال فترة العقد وبحسب الآلية المتبعة في نظام هيئة الغذاء والدواء. 18. يتم إصلاح الجهاز خلال يومين عمل بعد فحصه ضمن زمن الاستجابة المحدد في حال لم يتم طلب قطع الغيار عالية القيمة لكل بلاغ
20003 | 200033144 | 4500001011 | صيانة أجهزة التصوير الطبي وملحقاتها لشركة | Maintenance of medical imaging equipment | شركه جنرال الكتريك للخدمات الطبيه | CT Lightspeed 16 PlanC | CT Lightspeed 16 PlanC | x | 1Y | 1 | 3 | GE | Saudi Arabia | Service for 1 Year |  | 1. استقبال البلاغات واستدعاءات الدعم الفني لأي خلل وظيفي لفحص الجهاز وكتابة التقارير بالأعطال. 2. زمن استجابة مؤكد من الاستدعاء للموقع او من خلال الدعم عن بعد خلال 24 ساعة للمدن الرئيسية و48 ساعة للمدن المجاورة و72 ساعة للمدن النائية. 3. ضمان كفاءة عمل للجهاز (Uptime) بنسبة 90% تحسب من تاريخ تعميد قطع الغيار. 4. ضمان الجودة: إجراء اختبارات منتظمة لضمان ثبات الجودة للصور والفحوصات. 5. الصيانة الوقائية: تنفيذ الصيانة الوقائية الدورية لجعل الجهاز يعتمد عليه بصورة بمثلى وذلك من خلال تطبيق معايير للعناية الفائقة المسبقة بالجهاز تشمل أطقم الصيانة الدورية (حسب ماهو موضح في كتيب الصيانة) ولا تشمل قطع الغيار عالية القيمة لهذه الفئة. 6. الصيانة التصحيحية: تنفيذ أي أعمال تصحيحية مطلوبة خلال فترة الصيانة وتغطية كاملة لتكاليف الدعم الفني لأي أعمال صيانة تصحيحية. 7. إمكانية الوصول لمهندسي المساندة الفنية ولمكتب العناية بالعملاء بصورة غير محدودة. 8. الدعم عن بعد: تشخيص شامل لمسح الجهاز لتلمس أي أخطاء والكشف عنها قبل أن تؤدي إلى تعطل الجهاز، بالإضافة إلى إصلاح الجهاز في حال عدم الحاجة للحضور إلى الموقع. 9. التحديث الخاص بمكونات الأجهزة وبالبرامج الكمبيوترية: إجراء عدة تحديثات من الشركة الصانعة للحفاظ على الجهاز متماشياً مع آخر التحديثات التقنية. 10. تحديث السلامة الخاص بمكونات الأجهزة وبالبرامج الكمبيوترية للتأكد من أن الجهاز متوافق مع كافة معايير السلامة التي تستجد. 11. فحوصات السلامة/ فحوصات السلامة الكهربائية حسب توصية المصنع للتأكد من أن الجهاز متوافق مع كافة معايير السلامة. 12. الفحوصات الميكانيكية/ الوظيفية: إجراء عدد من الفحوصات الوظيفية لضمان حسن أداء الجهاز والاعتماد عليه. 13. استبدال قطع الغيار: تغطية كاملة لاستبدال كافة قطع الغيار (لا تشمل قطع الغيار عالية القيمة) 14. قطع المستهلكات غير مشمولة على الإطلاق. 15. زمن التغطية: 9 ساعات عمل خلال أيام العمل الأسبوعي (5 أيام). 16. تبديل قطع الغيار يجب أن يتم خلال يومين عمل بعد فحص الجهاز او 7 ايام عمل بعد اصدار تعميد الشراء لقطع الغيار عالية القيمة. 17. الالتزام بتصحيح الاستدعاءات المصنعية (recall) خلال فترة العقد وبحسب الآلية المتبعة في نظام هيئة الغذاء والدواء. 18. يتم إصلاح الجهاز خلال يومين عمل بعد فحصه ضمن زمن الاستجابة المحدد في حال لم يتم طلب قطع الغيار عالية القيمة لكل بلاغ
20003 | 200033145 | 4500001011 | صيانة أجهزة التصوير الطبي وملحقاتها لشركة | Maintenance of medical imaging equipment | شركه جنرال الكتريك للخدمات الطبيه | CT Lightspeed/DiscoveryCT580/CT590PlanC | CT Lightspeed/DiscoveryCT580/CT590PlanC | x | 1Y | 1 | 3 | GE | Saudi Arabia | Service for 1 Year |  | 1. استقبال البلاغات واستدعاءات الدعم الفني لأي خلل وظيفي لفحص الجهاز وكتابة التقارير بالأعطال. 2. زمن استجابة مؤكد من الاستدعاء للموقع او من خلال الدعم عن بعد خلال 24 ساعة للمدن الرئيسية و48 ساعة للمدن المجاورة و72 ساعة للمدن النائية. 3. ضمان كفاءة عمل للجهاز (Uptime) بنسبة 90% تحسب من تاريخ تعميد قطع الغيار. 4. ضمان الجودة: إجراء اختبارات منتظمة لضمان ثبات الجودة للصور والفحوصات. 5. الصيانة الوقائية: تنفيذ الصيانة الوقائية الدورية لجعل الجهاز يعتمد عليه بصورة بمثلى وذلك من خلال تطبيق معايير للعناية الفائقة المسبقة بالجهاز تشمل أطقم الصيانة الدورية (حسب ماهو موضح في كتيب الصيانة) ولا تشمل قطع الغيار عالية القيمة لهذه الفئة. 6. الصيانة التصحيحية: تنفيذ أي أعمال تصحيحية مطلوبة خلال فترة الصيانة وتغطية كاملة لتكاليف الدعم الفني لأي أعمال صيانة تصحيحية. 7. إمكانية الوصول لمهندسي المساندة الفنية ولمكتب العناية بالعملاء بصورة غير محدودة. 8. الدعم عن بعد: تشخيص شامل لمسح الجهاز لتلمس أي أخطاء والكشف عنها قبل أن تؤدي إلى تعطل الجهاز، بالإضافة إلى إصلاح الجهاز في حال عدم الحاجة للحضور إلى الموقع. 9. التحديث الخاص بمكونات الأجهزة وبالبرامج الكمبيوترية: إجراء عدة تحديثات من الشركة الصانعة للحفاظ على الجهاز متماشياً مع آخر التحديثات التقنية. 10. تحديث السلامة الخاص بمكونات الأجهزة وبالبرامج الكمبيوترية للتأكد من أن الجهاز متوافق مع كافة معايير السلامة التي تستجد. 11. فحوصات السلامة/ فحوصات السلامة الكهربائية حسب توصية المصنع للتأكد من أن الجهاز متوافق مع كافة معايير السلامة. 12. الفحوصات الميكانيكية/ الوظيفية: إجراء عدد من الفحوصات الوظيفية لضمان حسن أداء الجهاز والاعتماد عليه. 13. استبدال قطع الغيار: تغطية كاملة لاستبدال كافة قطع الغيار (لا تشمل قطع الغيار عالية القيمة) 14. قطع المستهلكات غير مشمولة على الإطلاق. 15. زمن التغطية: 9 ساعات عمل خلال أيام العمل الأسبوعي (5 أيام). 16. تبديل قطع الغيار يجب أن يتم خلال يومين عمل بعد فحص الجهاز او 7 ايام عمل بعد اصدار تعميد الشراء لقطع الغيار عالية القيمة. 17. الالتزام بتصحيح الاستدعاءات المصنعية (recall) خلال فترة العقد وبحسب الآلية المتبعة في نظام هيئة الغذاء والدواء. 18. يتم إصلاح الجهاز خلال يومين عمل بعد فحصه ضمن زمن الاستجابة المحدد في حال لم يتم طلب قطع الغيار عالية القيمة لكل بلاغ
20003 | 200033146 | 4500001011 | صيانة أجهزة التصوير الطبي وملحقاتها لشركة | Maintenance of medical imaging equipment | شركه جنرال الكتريك للخدمات الطبيه | CT Lightspeed/Optima RT/RT/RT16 PlanC | CT Lightspeed/Optima RT/RT/RT16 PlanC | x | 1Y | 1 | 3 | GE | Saudi Arabia | Service for 1 Year |  | 1. استقبال البلاغات واستدعاءات الدعم الفني لأي خلل وظيفي لفحص الجهاز وكتابة التقارير بالأعطال. 2. زمن استجابة مؤكد من الاستدعاء للموقع او من خلال الدعم عن بعد خلال 24 ساعة للمدن الرئيسية و48 ساعة للمدن المجاورة و72 ساعة للمدن النائية. 3. ضمان كفاءة عمل للجهاز (Uptime) بنسبة 90% تحسب من تاريخ تعميد قطع الغيار. 4. ضمان الجودة: إجراء اختبارات منتظمة لضمان ثبات الجودة للصور والفحوصات. 5. الصيانة الوقائية: تنفيذ الصيانة الوقائية الدورية لجعل الجهاز يعتمد عليه بصورة بمثلى وذلك من خلال تطبيق معايير للعناية الفائقة المسبقة بالجهاز تشمل أطقم الصيانة الدورية (حسب ماهو موضح في كتيب الصيانة) ولا تشمل قطع الغيار عالية القيمة لهذه الفئة. 6. الصيانة التصحيحية: تنفيذ أي أعمال تصحيحية مطلوبة خلال فترة الصيانة وتغطية كاملة لتكاليف الدعم الفني لأي أعمال صيانة تصحيحية. 7. إمكانية الوصول لمهندسي المساندة الفنية ولمكتب العناية بالعملاء بصورة غير محدودة. 8. الدعم عن بعد: تشخيص شامل لمسح الجهاز لتلمس أي أخطاء والكشف عنها قبل أن تؤدي إلى تعطل الجهاز، بالإضافة إلى إصلاح الجهاز في حال عدم الحاجة للحضور إلى الموقع. 9. التحديث الخاص بمكونات الأجهزة وبالبرامج الكمبيوترية: إجراء عدة تحديثات من الشركة الصانعة للحفاظ على الجهاز متماشياً مع آخر التحديثات التقنية. 10. تحديث السلامة الخاص بمكونات الأجهزة وبالبرامج الكمبيوترية للتأكد من أن الجهاز متوافق مع كافة معايير السلامة التي تستجد. 11. فحوصات السلامة/ فحوصات السلامة الكهربائية حسب توصية المصنع للتأكد من أن الجهاز متوافق مع كافة معايير السلامة. 12. الفحوصات الميكانيكية/ الوظيفية: إجراء عدد من الفحوصات الوظيفية لضمان حسن أداء الجهاز والاعتماد عليه. 13. استبدال قطع الغيار: تغطية كاملة لاستبدال كافة قطع الغيار (لا تشمل قطع الغيار عالية القيمة) 14. قطع المستهلكات غير مشمولة على الإطلاق. 15. زمن التغطية: 9 ساعات عمل خلال أيام العمل الأسبوعي (5 أيام). 16. تبديل قطع الغيار يجب أن يتم خلال يومين عمل بعد فحص الجهاز او 7 ايام عمل بعد اصدار تعميد الشراء لقطع الغيار عالية القيمة. 17. الالتزام بتصحيح الاستدعاءات المصنعية (recall) خلال فترة العقد وبحسب الآلية المتبعة في نظام هيئة الغذاء والدواء. 18. يتم إصلاح الجهاز خلال يومين عمل بعد فحصه ضمن زمن الاستجابة المحدد في حال لم يتم طلب قطع الغيار عالية القيمة لكل بلاغ
20003 | 200033147 | 4500001011 | صيانة أجهزة التصوير الطبي وملحقاتها لشركة | Maintenance of medical imaging equipment | شركه جنرال الكتريك للخدمات الطبيه | CT Optima 520 PlanC | CT Optima 520 PlanC | x | 1Y | 1 | 3 | GE | Saudi Arabia | Service for 1 Year |  | 1. استقبال البلاغات واستدعاءات الدعم الفني لأي خلل وظيفي لفحص الجهاز وكتابة التقارير بالأعطال. 2. زمن استجابة مؤكد من الاستدعاء للموقع او من خلال الدعم عن بعد خلال 24 ساعة للمدن الرئيسية و48 ساعة للمدن المجاورة و72 ساعة للمدن النائية. 3. ضمان كفاءة عمل للجهاز (Uptime) بنسبة 90% تحسب من تاريخ تعميد قطع الغيار. 4. ضمان الجودة: إجراء اختبارات منتظمة لضمان ثبات الجودة للصور والفحوصات. 5. الصيانة الوقائية: تنفيذ الصيانة الوقائية الدورية لجعل الجهاز يعتمد عليه بصورة بمثلى وذلك من خلال تطبيق معايير للعناية الفائقة المسبقة بالجهاز تشمل أطقم الصيانة الدورية (حسب ماهو موضح في كتيب الصيانة) ولا تشمل قطع الغيار عالية القيمة لهذه الفئة. 6. الصيانة التصحيحية: تنفيذ أي أعمال تصحيحية مطلوبة خلال فترة الصيانة وتغطية كاملة لتكاليف الدعم الفني لأي أعمال صيانة تصحيحية. 7. إمكانية الوصول لمهندسي المساندة الفنية ولمكتب العناية بالعملاء بصورة غير محدودة. 8. الدعم عن بعد: تشخيص شامل لمسح الجهاز لتلمس أي أخطاء والكشف عنها قبل أن تؤدي إلى تعطل الجهاز، بالإضافة إلى إصلاح الجهاز في حال عدم الحاجة للحضور إلى الموقع. 9. التحديث الخاص بمكونات الأجهزة وبالبرامج الكمبيوترية: إجراء عدة تحديثات من الشركة الصانعة للحفاظ على الجهاز متماشياً مع آخر التحديثات التقنية. 10. تحديث السلامة الخاص بمكونات الأجهزة وبالبرامج الكمبيوترية للتأكد من أن الجهاز متوافق مع كافة معايير السلامة التي تستجد. 11. فحوصات السلامة/ فحوصات السلامة الكهربائية حسب توصية المصنع للتأكد من أن الجهاز متوافق مع كافة معايير السلامة. 12. الفحوصات الميكانيكية/ الوظيفية: إجراء عدد من الفحوصات الوظيفية لضمان حسن أداء الجهاز والاعتماد عليه. 13. استبدال قطع الغيار: تغطية كاملة لاستبدال كافة قطع الغيار (لا تشمل قطع الغيار عالية القيمة) 14. قطع المستهلكات غير مشمولة على الإطلاق. 15. زمن التغطية: 9 ساعات عمل خلال أيام العمل الأسبوعي (5 أيام). 16. تبديل قطع الغيار يجب أن يتم خلال يومين عمل بعد فحص الجهاز او 7 ايام عمل بعد اصدار تعميد الشراء لقطع الغيار عالية القيمة. 17. الالتزام بتصحيح الاستدعاءات المصنعية (recall) خلال فترة العقد وبحسب الآلية المتبعة في نظام هيئة الغذاء والدواء. 18. يتم إصلاح الجهاز خلال يومين عمل بعد فحصه ضمن زمن الاستجابة المحدد في حال لم يتم طلب قطع الغيار عالية القيمة لكل بلاغ
20003 | 200033148 | 4500001011 | صيانة أجهزة التصوير الطبي وملحقاتها لشركة | Maintenance of medical imaging equipment | شركه جنرال الكتريك للخدمات الطبيه | CT Optima 540 PlanC | CT Optima 540 PlanC | x | 1Y | 1 | 3 | GE | Saudi Arabia | Service for 1 Year |  | 1. استقبال البلاغات واستدعاءات الدعم الفني لأي خلل وظيفي لفحص الجهاز وكتابة التقارير بالأعطال. 2. زمن استجابة مؤكد من الاستدعاء للموقع او من خلال الدعم عن بعد خلال 24 ساعة للمدن الرئيسية و48 ساعة للمدن المجاورة و72 ساعة للمدن النائية. 3. ضمان كفاءة عمل للجهاز (Uptime) بنسبة 90% تحسب من تاريخ تعميد قطع الغيار. 4. ضمان الجودة: إجراء اختبارات منتظمة لضمان ثبات الجودة للصور والفحوصات. 5. الصيانة الوقائية: تنفيذ الصيانة الوقائية الدورية لجعل الجهاز يعتمد عليه بصورة بمثلى وذلك من خلال تطبيق معايير للعناية الفائقة المسبقة بالجهاز تشمل أطقم الصيانة الدورية (حسب ماهو موضح في كتيب الصيانة) ولا تشمل قطع الغيار عالية القيمة لهذه الفئة. 6. الصيانة التصحيحية: تنفيذ أي أعمال تصحيحية مطلوبة خلال فترة الصيانة وتغطية كاملة لتكاليف الدعم الفني لأي أعمال صيانة تصحيحية. 7. إمكانية الوصول لمهندسي المساندة الفنية ولمكتب العناية بالعملاء بصورة غير محدودة. 8. الدعم عن بعد: تشخيص شامل لمسح الجهاز لتلمس أي أخطاء والكشف عنها قبل أن تؤدي إلى تعطل الجهاز، بالإضافة إلى إصلاح الجهاز في حال عدم الحاجة للحضور إلى الموقع. 9. التحديث الخاص بمكونات الأجهزة وبالبرامج الكمبيوترية: إجراء عدة تحديثات من الشركة الصانعة للحفاظ على الجهاز متماشياً مع آخر التحديثات التقنية. 10. تحديث السلامة الخاص بمكونات الأجهزة وبالبرامج الكمبيوترية للتأكد من أن الجهاز متوافق مع كافة معايير السلامة التي تستجد. 11. فحوصات السلامة/ فحوصات السلامة الكهربائية حسب توصية المصنع للتأكد من أن الجهاز متوافق مع كافة معايير السلامة. 12. الفحوصات الميكانيكية/ الوظيفية: إجراء عدد من الفحوصات الوظيفية لضمان حسن أداء الجهاز والاعتماد عليه. 13. استبدال قطع الغيار: تغطية كاملة لاستبدال كافة قطع الغيار (لا تشمل قطع الغيار عالية القيمة) 14. قطع المستهلكات غير مشمولة على الإطلاق. 15. زمن التغطية: 9 ساعات عمل خلال أيام العمل الأسبوعي (5 أيام). 16. تبديل قطع الغيار يجب أن يتم خلال يومين عمل بعد فحص الجهاز او 7 ايام عمل بعد اصدار تعميد الشراء لقطع الغيار عالية القيمة. 17. الالتزام بتصحيح الاستدعاءات المصنعية (recall) خلال فترة العقد وبحسب الآلية المتبعة في نظام هيئة الغذاء والدواء. 18. يتم إصلاح الجهاز خلال يومين عمل بعد فحصه ضمن زمن الاستجابة المحدد في حال لم يتم طلب قطع الغيار عالية القيمة لكل بلاغ
20003 | 200033149 | 4500001011 | صيانة أجهزة التصوير الطبي وملحقاتها لشركة | Maintenance of medical imaging equipment | شركه جنرال الكتريك للخدمات الطبيه | CT Optima 660 PlanC | CT Optima 660 PlanC | x | 1Y | 1 | 3 | GE | Saudi Arabia | Service for 1 Year |  | 1. استقبال البلاغات واستدعاءات الدعم الفني لأي خلل وظيفي لفحص الجهاز وكتابة التقارير بالأعطال. 2. زمن استجابة مؤكد من الاستدعاء للموقع او من خلال الدعم عن بعد خلال 24 ساعة للمدن الرئيسية و48 ساعة للمدن المجاورة و72 ساعة للمدن النائية. 3. ضمان كفاءة عمل للجهاز (Uptime) بنسبة 90% تحسب من تاريخ تعميد قطع الغيار. 4. ضمان الجودة: إجراء اختبارات منتظمة لضمان ثبات الجودة للصور والفحوصات. 5. الصيانة الوقائية: تنفيذ الصيانة الوقائية الدورية لجعل الجهاز يعتمد عليه بصورة بمثلى وذلك من خلال تطبيق معايير للعناية الفائقة المسبقة بالجهاز تشمل أطقم الصيانة الدورية (حسب ماهو موضح في كتيب الصيانة) ولا تشمل قطع الغيار عالية القيمة لهذه الفئة. 6. الصيانة التصحيحية: تنفيذ أي أعمال تصحيحية مطلوبة خلال فترة الصيانة وتغطية كاملة لتكاليف الدعم الفني لأي أعمال صيانة تصحيحية. 7. إمكانية الوصول لمهندسي المساندة الفنية ولمكتب العناية بالعملاء بصورة غير محدودة. 8. الدعم عن بعد: تشخيص شامل لمسح الجهاز لتلمس أي أخطاء والكشف عنها قبل أن تؤدي إلى تعطل الجهاز، بالإضافة إلى إصلاح الجهاز في حال عدم الحاجة للحضور إلى الموقع. 9. التحديث الخاص بمكونات الأجهزة وبالبرامج الكمبيوترية: إجراء عدة تحديثات من الشركة الصانعة للحفاظ على الجهاز متماشياً مع آخر التحديثات التقنية. 10. تحديث السلامة الخاص بمكونات الأجهزة وبالبرامج الكمبيوترية للتأكد من أن الجهاز متوافق مع كافة معايير السلامة التي تستجد. 11. فحوصات السلامة/ فحوصات السلامة الكهربائية حسب توصية المصنع للتأكد من أن الجهاز متوافق مع كافة معايير السلامة. 12. الفحوصات الميكانيكية/ الوظيفية: إجراء عدد من الفحوصات الوظيفية لضمان حسن أداء الجهاز والاعتماد عليه. 13. استبدال قطع الغيار: تغطية كاملة لاستبدال كافة قطع الغيار (لا تشمل قطع الغيار عالية القيمة) 14. قطع المستهلكات غير مشمولة على الإطلاق. 15. زمن التغطية: 9 ساعات عمل خلال أيام العمل الأسبوعي (5 أيام). 16. تبديل قطع الغيار يجب أن يتم خلال يومين عمل بعد فحص الجهاز او 7 ايام عمل بعد اصدار تعميد الشراء لقطع الغيار عالية القيمة. 17. الالتزام بتصحيح الاستدعاءات المصنعية (recall) خلال فترة العقد وبحسب الآلية المتبعة في نظام هيئة الغذاء والدواء. 18. يتم إصلاح الجهاز خلال يومين عمل بعد فحصه ضمن زمن الاستجابة المحدد في حال لم يتم طلب قطع الغيار عالية القيمة لكل بلاغ
20003 | 200033150 | 4500001011 | صيانة أجهزة التصوير الطبي وملحقاتها لشركة | Maintenance of medical imaging equipment | شركه جنرال الكتريك للخدمات الطبيه | CT Revolution ACT PlanC | CT Revolution ACT PlanC | x | 1Y | 1 | 3 | GE | Saudi Arabia | Service for 1 Year |  | 1. استقبال البلاغات واستدعاءات الدعم الفني لأي خلل وظيفي لفحص الجهاز وكتابة التقارير بالأعطال. 2. زمن استجابة مؤكد من الاستدعاء للموقع او من خلال الدعم عن بعد خلال 24 ساعة للمدن الرئيسية و48 ساعة للمدن المجاورة و72 ساعة للمدن النائية. 3. ضمان كفاءة عمل للجهاز (Uptime) بنسبة 90% تحسب من تاريخ تعميد قطع الغيار. 4. ضمان الجودة: إجراء اختبارات منتظمة لضمان ثبات الجودة للصور والفحوصات. 5. الصيانة الوقائية: تنفيذ الصيانة الوقائية الدورية لجعل الجهاز يعتمد عليه بصورة بمثلى وذلك من خلال تطبيق معايير للعناية الفائقة المسبقة بالجهاز تشمل أطقم الصيانة الدورية (حسب ماهو موضح في كتيب الصيانة) ولا تشمل قطع الغيار عالية القيمة لهذه الفئة. 6. الصيانة التصحيحية: تنفيذ أي أعمال تصحيحية مطلوبة خلال فترة الصيانة وتغطية كاملة لتكاليف الدعم الفني لأي أعمال صيانة تصحيحية. 7. إمكانية الوصول لمهندسي المساندة الفنية ولمكتب العناية بالعملاء بصورة غير محدودة. 8. الدعم عن بعد: تشخيص شامل لمسح الجهاز لتلمس أي أخطاء والكشف عنها قبل أن تؤدي إلى تعطل الجهاز، بالإضافة إلى إصلاح الجهاز في حال عدم الحاجة للحضور إلى الموقع. 9. التحديث الخاص بمكونات الأجهزة وبالبرامج الكمبيوترية: إجراء عدة تحديثات من الشركة الصانعة للحفاظ على الجهاز متماشياً مع آخر التحديثات التقنية. 10. تحديث السلامة الخاص بمكونات الأجهزة وبالبرامج الكمبيوترية للتأكد من أن الجهاز متوافق مع كافة معايير السلامة التي تستجد. 11. فحوصات السلامة/ فحوصات السلامة الكهربائية حسب توصية المصنع للتأكد من أن الجهاز متوافق مع كافة معايير السلامة. 12. الفحوصات الميكانيكية/ الوظيفية: إجراء عدد من الفحوصات الوظيفية لضمان حسن أداء الجهاز والاعتماد عليه. 13. استبدال قطع الغيار: تغطية كاملة لاستبدال كافة قطع الغيار (لا تشمل قطع الغيار عالية القيمة) 14. قطع المستهلكات غير مشمولة على الإطلاق. 15. زمن التغطية: 9 ساعات عمل خلال أيام العمل الأسبوعي (5 أيام). 16. تبديل قطع الغيار يجب أن يتم خلال يومين عمل بعد فحص الجهاز او 7 ايام عمل بعد اصدار تعميد الشراء لقطع الغيار عالية القيمة. 17. الالتزام بتصحيح الاستدعاءات المصنعية (recall) خلال فترة العقد وبحسب الآلية المتبعة في نظام هيئة الغذاء والدواء. 18. يتم إصلاح الجهاز خلال يومين عمل بعد فحصه ضمن زمن الاستجابة المحدد في حال لم يتم طلب قطع الغيار عالية القيمة لكل بلاغ
20003 | 200033151 | 4500001011 | صيانة أجهزة التصوير الطبي وملحقاتها لشركة | Maintenance of medical imaging equipment | شركه جنرال الكتريك للخدمات الطبيه | CT REVOLUTION APEX PlanC | CT REVOLUTION APEX PlanC | x | 1Y | 1 | 3 | GE | Saudi Arabia | Service for 1 Year |  | 1. استقبال البلاغات واستدعاءات الدعم الفني لأي خلل وظيفي لفحص الجهاز وكتابة التقارير بالأعطال. 2. زمن استجابة مؤكد من الاستدعاء للموقع او من خلال الدعم عن بعد خلال 24 ساعة للمدن الرئيسية و48 ساعة للمدن المجاورة و72 ساعة للمدن النائية. 3. ضمان كفاءة عمل للجهاز (Uptime) بنسبة 90% تحسب من تاريخ تعميد قطع الغيار. 4. ضمان الجودة: إجراء اختبارات منتظمة لضمان ثبات الجودة للصور والفحوصات. 5. الصيانة الوقائية: تنفيذ الصيانة الوقائية الدورية لجعل الجهاز يعتمد عليه بصورة بمثلى وذلك من خلال تطبيق معايير للعناية الفائقة المسبقة بالجهاز تشمل أطقم الصيانة الدورية (حسب ماهو موضح في كتيب الصيانة) ولا تشمل قطع الغيار عالية القيمة لهذه الفئة. 6. الصيانة التصحيحية: تنفيذ أي أعمال تصحيحية مطلوبة خلال فترة الصيانة وتغطية كاملة لتكاليف الدعم الفني لأي أعمال صيانة تصحيحية. 7. إمكانية الوصول لمهندسي المساندة الفنية ولمكتب العناية بالعملاء بصورة غير محدودة. 8. الدعم عن بعد: تشخيص شامل لمسح الجهاز لتلمس أي أخطاء والكشف عنها قبل أن تؤدي إلى تعطل الجهاز، بالإضافة إلى إصلاح الجهاز في حال عدم الحاجة للحضور إلى الموقع. 9. التحديث الخاص بمكونات الأجهزة وبالبرامج الكمبيوترية: إجراء عدة تحديثات من الشركة الصانعة للحفاظ على الجهاز متماشياً مع آخر التحديثات التقنية. 10. تحديث السلامة الخاص بمكونات الأجهزة وبالبرامج الكمبيوترية للتأكد من أن الجهاز متوافق مع كافة معايير السلامة التي تستجد. 11. فحوصات السلامة/ فحوصات السلامة الكهربائية حسب توصية المصنع للتأكد من أن الجهاز متوافق مع كافة معايير السلامة. 12. الفحوصات الميكانيكية/ الوظيفية: إجراء عدد من الفحوصات الوظيفية لضمان حسن أداء الجهاز والاعتماد عليه. 13. استبدال قطع الغيار: تغطية كاملة لاستبدال كافة قطع الغيار (لا تشمل قطع الغيار عالية القيمة) 14. قطع المستهلكات غير مشمولة على الإطلاق. 15. زمن التغطية: 9 ساعات عمل خلال أيام العمل الأسبوعي (5 أيام). 16. تبديل قطع الغيار يجب أن يتم خلال يومين عمل بعد فحص الجهاز او 7 ايام عمل بعد اصدار تعميد الشراء لقطع الغيار عالية القيمة. 17. الالتزام بتصحيح الاستدعاءات المصنعية (recall) خلال فترة العقد وبحسب الآلية المتبعة في نظام هيئة الغذاء والدواء. 18. يتم إصلاح الجهاز خلال يومين عمل بعد فحصه ضمن زمن الاستجابة المحدد في حال لم يتم طلب قطع الغيار عالية القيمة لكل بلاغ
20003 | 200033152 | 4500001011 | صيانة أجهزة التصوير الطبي وملحقاتها لشركة | Maintenance of medical imaging equipment | شركه جنرال الكتريك للخدمات الطبيه | CT Revolution Evo PlanC | CT Revolution Evo PlanC | x | 1Y | 1 | 3 | GE | Saudi Arabia | Service for 1 Year |  | 1. استقبال البلاغات واستدعاءات الدعم الفني لأي خلل وظيفي لفحص الجهاز وكتابة التقارير بالأعطال. 2. زمن استجابة مؤكد من الاستدعاء للموقع او من خلال الدعم عن بعد خلال 24 ساعة للمدن الرئيسية و48 ساعة للمدن المجاورة و72 ساعة للمدن النائية. 3. ضمان كفاءة عمل للجهاز (Uptime) بنسبة 90% تحسب من تاريخ تعميد قطع الغيار. 4. ضمان الجودة: إجراء اختبارات منتظمة لضمان ثبات الجودة للصور والفحوصات. 5. الصيانة الوقائية: تنفيذ الصيانة الوقائية الدورية لجعل الجهاز يعتمد عليه بصورة بمثلى وذلك من خلال تطبيق معايير للعناية الفائقة المسبقة بالجهاز تشمل أطقم الصيانة الدورية (حسب ماهو موضح في كتيب الصيانة) ولا تشمل قطع الغيار عالية القيمة لهذه الفئة. 6. الصيانة التصحيحية: تنفيذ أي أعمال تصحيحية مطلوبة خلال فترة الصيانة وتغطية كاملة لتكاليف الدعم الفني لأي أعمال صيانة تصحيحية. 7. إمكانية الوصول لمهندسي المساندة الفنية ولمكتب العناية بالعملاء بصورة غير محدودة. 8. الدعم عن بعد: تشخيص شامل لمسح الجهاز لتلمس أي أخطاء والكشف عنها قبل أن تؤدي إلى تعطل الجهاز، بالإضافة إلى إصلاح الجهاز في حال عدم الحاجة للحضور إلى الموقع. 9. التحديث الخاص بمكونات الأجهزة وبالبرامج الكمبيوترية: إجراء عدة تحديثات من الشركة الصانعة للحفاظ على الجهاز متماشياً مع آخر التحديثات التقنية. 10. تحديث السلامة الخاص بمكونات الأجهزة وبالبرامج الكمبيوترية للتأكد من أن الجهاز متوافق مع كافة معايير السلامة التي تستجد. 11. فحوصات السلامة/ فحوصات السلامة الكهربائية حسب توصية المصنع للتأكد من أن الجهاز متوافق مع كافة معايير السلامة. 12. الفحوصات الميكانيكية/ الوظيفية: إجراء عدد من الفحوصات الوظيفية لضمان حسن أداء الجهاز والاعتماد عليه. 13. استبدال قطع الغيار: تغطية كاملة لاستبدال كافة قطع الغيار (لا تشمل قطع الغيار عالية القيمة) 14. قطع المستهلكات غير مشمولة على الإطلاق. 15. زمن التغطية: 9 ساعات عمل خلال أيام العمل الأسبوعي (5 أيام). 16. تبديل قطع الغيار يجب أن يتم خلال يومين عمل بعد فحص الجهاز او 7 ايام عمل بعد اصدار تعميد الشراء لقطع الغيار عالية القيمة. 17. الالتزام بتصحيح الاستدعاءات المصنعية (recall) خلال فترة العقد وبحسب الآلية المتبعة في نظام هيئة الغذاء والدواء. 18. يتم إصلاح الجهاز خلال يومين عمل بعد فحصه ضمن زمن الاستجابة المحدد في حال لم يتم طلب قطع الغيار عالية القيمة لكل بلاغ
20003 | 200033153 | 4500001011 | صيانة أجهزة التصوير الطبي وملحقاتها لشركة | Maintenance of medical imaging equipment | شركه جنرال الكتريك للخدمات الطبيه | CT Revolution GSI/HD 2000/6 PlanC | CT Revolution GSI/HD 2000/6 PlanC | x | 1Y | 1 | 3 | GE | Saudi Arabia | Service for 1 Year |  | 1. استقبال البلاغات واستدعاءات الدعم الفني لأي خلل وظيفي لفحص الجهاز وكتابة التقارير بالأعطال. 2. زمن استجابة مؤكد من الاستدعاء للموقع او من خلال الدعم عن بعد خلال 24 ساعة للمدن الرئيسية و48 ساعة للمدن المجاورة و72 ساعة للمدن النائية. 3. ضمان كفاءة عمل للجهاز (Uptime) بنسبة 90% تحسب من تاريخ تعميد قطع الغيار. 4. ضمان الجودة: إجراء اختبارات منتظمة لضمان ثبات الجودة للصور والفحوصات. 5. الصيانة الوقائية: تنفيذ الصيانة الوقائية الدورية لجعل الجهاز يعتمد عليه بصورة بمثلى وذلك من خلال تطبيق معايير للعناية الفائقة المسبقة بالجهاز تشمل أطقم الصيانة الدورية (حسب ماهو موضح في كتيب الصيانة) ولا تشمل قطع الغيار عالية القيمة لهذه الفئة. 6. الصيانة التصحيحية: تنفيذ أي أعمال تصحيحية مطلوبة خلال فترة الصيانة وتغطية كاملة لتكاليف الدعم الفني لأي أعمال صيانة تصحيحية. 7. إمكانية الوصول لمهندسي المساندة الفنية ولمكتب العناية بالعملاء بصورة غير محدودة. 8. الدعم عن بعد: تشخيص شامل لمسح الجهاز لتلمس أي أخطاء والكشف عنها قبل أن تؤدي إلى تعطل الجهاز، بالإضافة إلى إصلاح الجهاز في حال عدم الحاجة للحضور إلى الموقع. 9. التحديث الخاص بمكونات الأجهزة وبالبرامج الكمبيوترية: إجراء عدة تحديثات من الشركة الصانعة للحفاظ على الجهاز متماشياً مع آخر التحديثات التقنية. 10. تحديث السلامة الخاص بمكونات الأجهزة وبالبرامج الكمبيوترية للتأكد من أن الجهاز متوافق مع كافة معايير السلامة التي تستجد. 11. فحوصات السلامة/ فحوصات السلامة الكهربائية حسب توصية المصنع للتأكد من أن الجهاز متوافق مع كافة معايير السلامة. 12. الفحوصات الميكانيكية/ الوظيفية: إجراء عدد من الفحوصات الوظيفية لضمان حسن أداء الجهاز والاعتماد عليه. 13. استبدال قطع الغيار: تغطية كاملة لاستبدال كافة قطع الغيار (لا تشمل قطع الغيار عالية القيمة) 14. قطع المستهلكات غير مشمولة على الإطلاق. 15. زمن التغطية: 9 ساعات عمل خلال أيام العمل الأسبوعي (5 أيام). 16. تبديل قطع الغيار يجب أن يتم خلال يومين عمل بعد فحص الجهاز او 7 ايام عمل بعد اصدار تعميد الشراء لقطع الغيار عالية القيمة. 17. الالتزام بتصحيح الاستدعاءات المصنعية (recall) خلال فترة العقد وبحسب الآلية المتبعة في نظام هيئة الغذاء والدواء. 18. يتم إصلاح الجهاز خلال يومين عمل بعد فحصه ضمن زمن الاستجابة المحدد في حال لم يتم طلب قطع الغيار عالية القيمة لكل بلاغ
20003 | 200033154 | 4500001011 | صيانة أجهزة التصوير الطبي وملحقاتها لشركة | Maintenance of medical imaging equipment | شركه جنرال الكتريك للخدمات الطبيه | CT REVOLUTION MAXIMA PlanC | CT REVOLUTION MAXIMA PlanC | x | 1Y | 1 | 3 | GE | Saudi Arabia | Service for 1 Year |  | 1. استقبال البلاغات واستدعاءات الدعم الفني لأي خلل وظيفي لفحص الجهاز وكتابة التقارير بالأعطال. 2. زمن استجابة مؤكد من الاستدعاء للموقع او من خلال الدعم عن بعد خلال 24 ساعة للمدن الرئيسية و48 ساعة للمدن المجاورة و72 ساعة للمدن النائية. 3. ضمان كفاءة عمل للجهاز (Uptime) بنسبة 90% تحسب من تاريخ تعميد قطع الغيار. 4. ضمان الجودة: إجراء اختبارات منتظمة لضمان ثبات الجودة للصور والفحوصات. 5. الصيانة الوقائية: تنفيذ الصيانة الوقائية الدورية لجعل الجهاز يعتمد عليه بصورة بمثلى وذلك من خلال تطبيق معايير للعناية الفائقة المسبقة بالجهاز تشمل أطقم الصيانة الدورية (حسب ماهو موضح في كتيب الصيانة) ولا تشمل قطع الغيار عالية القيمة لهذه الفئة. 6. الصيانة التصحيحية: تنفيذ أي أعمال تصحيحية مطلوبة خلال فترة الصيانة وتغطية كاملة لتكاليف الدعم الفني لأي أعمال صيانة تصحيحية. 7. إمكانية الوصول لمهندسي المساندة الفنية ولمكتب العناية بالعملاء بصورة غير محدودة. 8. الدعم عن بعد: تشخيص شامل لمسح الجهاز لتلمس أي أخطاء والكشف عنها قبل أن تؤدي إلى تعطل الجهاز، بالإضافة إلى إصلاح الجهاز في حال عدم الحاجة للحضور إلى الموقع. 9. التحديث الخاص بمكونات الأجهزة وبالبرامج الكمبيوترية: إجراء عدة تحديثات من الشركة الصانعة للحفاظ على الجهاز متماشياً مع آخر التحديثات التقنية. 10. تحديث السلامة الخاص بمكونات الأجهزة وبالبرامج الكمبيوترية للتأكد من أن الجهاز متوافق مع كافة معايير السلامة التي تستجد. 11. فحوصات السلامة/ فحوصات السلامة الكهربائية حسب توصية المصنع للتأكد من أن الجهاز متوافق مع كافة معايير السلامة. 12. الفحوصات الميكانيكية/ الوظيفية: إجراء عدد من الفحوصات الوظيفية لضمان حسن أداء الجهاز والاعتماد عليه. 13. استبدال قطع الغيار: تغطية كاملة لاستبدال كافة قطع الغيار (لا تشمل قطع الغيار عالية القيمة) 14. قطع المستهلكات غير مشمولة على الإطلاق. 15. زمن التغطية: 9 ساعات عمل خلال أيام العمل الأسبوعي (5 أيام). 16. تبديل قطع الغيار يجب أن يتم خلال يومين عمل بعد فحص الجهاز او 7 ايام عمل بعد اصدار تعميد الشراء لقطع الغيار عالية القيمة. 17. الالتزام بتصحيح الاستدعاءات المصنعية (recall) خلال فترة العقد وبحسب الآلية المتبعة في نظام هيئة الغذاء والدواء. 18. يتم إصلاح الجهاز خلال يومين عمل بعد فحصه ضمن زمن الاستجابة المحدد في حال لم يتم طلب قطع الغيار عالية القيمة لكل بلاغ
20003 | 200033155 | 4500001011 | صيانة أجهزة التصوير الطبي وملحقاتها لشركة | Maintenance of medical imaging equipment | شركه جنرال الكتريك للخدمات الطبيه | CT Revoulution CT PlanC | CT Revoulution CT PlanC | x | 1Y | 1 | 3 | GE | Saudi Arabia | Service for 1 Year |  | 1. استقبال البلاغات واستدعاءات الدعم الفني لأي خلل وظيفي لفحص الجهاز وكتابة التقارير بالأعطال. 2. زمن استجابة مؤكد من الاستدعاء للموقع او من خلال الدعم عن بعد خلال 24 ساعة للمدن الرئيسية و48 ساعة للمدن المجاورة و72 ساعة للمدن النائية. 3. ضمان كفاءة عمل للجهاز (Uptime) بنسبة 90% تحسب من تاريخ تعميد قطع الغيار. 4. ضمان الجودة: إجراء اختبارات منتظمة لضمان ثبات الجودة للصور والفحوصات. 5. الصيانة الوقائية: تنفيذ الصيانة الوقائية الدورية لجعل الجهاز يعتمد عليه بصورة بمثلى وذلك من خلال تطبيق معايير للعناية الفائقة المسبقة بالجهاز تشمل أطقم الصيانة الدورية (حسب ماهو موضح في كتيب الصيانة) ولا تشمل قطع الغيار عالية القيمة لهذه الفئة. 6. الصيانة التصحيحية: تنفيذ أي أعمال تصحيحية مطلوبة خلال فترة الصيانة وتغطية كاملة لتكاليف الدعم الفني لأي أعمال صيانة تصحيحية. 7. إمكانية الوصول لمهندسي المساندة الفنية ولمكتب العناية بالعملاء بصورة غير محدودة. 8. الدعم عن بعد: تشخيص شامل لمسح الجهاز لتلمس أي أخطاء والكشف عنها قبل أن تؤدي إلى تعطل الجهاز، بالإضافة إلى إصلاح الجهاز في حال عدم الحاجة للحضور إلى الموقع. 9. التحديث الخاص بمكونات الأجهزة وبالبرامج الكمبيوترية: إجراء عدة تحديثات من الشركة الصانعة للحفاظ على الجهاز متماشياً مع آخر التحديثات التقنية. 10. تحديث السلامة الخاص بمكونات الأجهزة وبالبرامج الكمبيوترية للتأكد من أن الجهاز متوافق مع كافة معايير السلامة التي تستجد. 11. فحوصات السلامة/ فحوصات السلامة الكهربائية حسب توصية المصنع للتأكد من أن الجهاز متوافق مع كافة معايير السلامة. 12. الفحوصات الميكانيكية/ الوظيفية: إجراء عدد من الفحوصات الوظيفية لضمان حسن أداء الجهاز والاعتماد عليه. 13. استبدال قطع الغيار: تغطية كاملة لاستبدال كافة قطع الغيار (لا تشمل قطع الغيار عالية القيمة) 14. قطع المستهلكات غير مشمولة على الإطلاق. 15. زمن التغطية: 9 ساعات عمل خلال أيام العمل الأسبوعي (5 أيام). 16. تبديل قطع الغيار يجب أن يتم خلال يومين عمل بعد فحص الجهاز او 7 ايام عمل بعد اصدار تعميد الشراء لقطع الغيار عالية القيمة. 17. الالتزام بتصحيح الاستدعاءات المصنعية (recall) خلال فترة العقد وبحسب الآلية المتبعة في نظام هيئة الغذاء والدواء. 18. يتم إصلاح الجهاز خلال يومين عمل بعد فحصه ضمن زمن الاستجابة المحدد في حال لم يتم طلب قطع الغيار عالية القيمة لكل بلاغ
20003 | 200033156 | 4500001011 | صيانة أجهزة التصوير الطبي وملحقاتها لشركة | Maintenance of medical imaging equipment | شركه جنرال الكتريك للخدمات الطبيه | CT VCT PlanC | CT VCT PlanC | x | 1Y | 1 | 3 | GE | Saudi Arabia | Service for 1 Year |  | 1. استقبال البلاغات واستدعاءات الدعم الفني لأي خلل وظيفي لفحص الجهاز وكتابة التقارير بالأعطال. 2. زمن استجابة مؤكد من الاستدعاء للموقع او من خلال الدعم عن بعد خلال 24 ساعة للمدن الرئيسية و48 ساعة للمدن المجاورة و72 ساعة للمدن النائية. 3. ضمان كفاءة عمل للجهاز (Uptime) بنسبة 90% تحسب من تاريخ تعميد قطع الغيار. 4. ضمان الجودة: إجراء اختبارات منتظمة لضمان ثبات الجودة للصور والفحوصات. 5. الصيانة الوقائية: تنفيذ الصيانة الوقائية الدورية لجعل الجهاز يعتمد عليه بصورة بمثلى وذلك من خلال تطبيق معايير للعناية الفائقة المسبقة بالجهاز تشمل أطقم الصيانة الدورية (حسب ماهو موضح في كتيب الصيانة) ولا تشمل قطع الغيار عالية القيمة لهذه الفئة. 6. الصيانة التصحيحية: تنفيذ أي أعمال تصحيحية مطلوبة خلال فترة الصيانة وتغطية كاملة لتكاليف الدعم الفني لأي أعمال صيانة تصحيحية. 7. إمكانية الوصول لمهندسي المساندة الفنية ولمكتب العناية بالعملاء بصورة غير محدودة. 8. الدعم عن بعد: تشخيص شامل لمسح الجهاز لتلمس أي أخطاء والكشف عنها قبل أن تؤدي إلى تعطل الجهاز، بالإضافة إلى إصلاح الجهاز في حال عدم الحاجة للحضور إلى الموقع. 9. التحديث الخاص بمكونات الأجهزة وبالبرامج الكمبيوترية: إجراء عدة تحديثات من الشركة الصانعة للحفاظ على الجهاز متماشياً مع آخر التحديثات التقنية. 10. تحديث السلامة الخاص بمكونات الأجهزة وبالبرامج الكمبيوترية للتأكد من أن الجهاز متوافق مع كافة معايير السلامة التي تستجد. 11. فحوصات السلامة/ فحوصات السلامة الكهربائية حسب توصية المصنع للتأكد من أن الجهاز متوافق مع كافة معايير السلامة. 12. الفحوصات الميكانيكية/ الوظيفية: إجراء عدد من الفحوصات الوظيفية لضمان حسن أداء الجهاز والاعتماد عليه. 13. استبدال قطع الغيار: تغطية كاملة لاستبدال كافة قطع الغيار (لا تشمل قطع الغيار عالية القيمة) 14. قطع المستهلكات غير مشمولة على الإطلاق. 15. زمن التغطية: 9 ساعات عمل خلال أيام العمل الأسبوعي (5 أيام). 16. تبديل قطع الغيار يجب أن يتم خلال يومين عمل بعد فحص الجهاز او 7 ايام عمل بعد اصدار تعميد الشراء لقطع الغيار عالية القيمة. 17. الالتزام بتصحيح الاستدعاءات المصنعية (recall) خلال فترة العقد وبحسب الآلية المتبعة في نظام هيئة الغذاء والدواء. 18. يتم إصلاح الجهاز خلال يومين عمل بعد فحصه ضمن زمن الاستجابة المحدد في حال لم يتم طلب قطع الغيار عالية القيمة لكل بلاغ
20003 | 200033157 | 4500001011 | صيانة أجهزة التصوير الطبي وملحقاتها لشركة | Maintenance of medical imaging equipment | شركه جنرال الكتريك للخدمات الطبيه | Cyclotron Pettrace 800 PlanC | Cyclotron Pettrace 800 PlanC | x | 1Y | 1 | 3 | GE | Saudi Arabia | Service for 1 Year |  | 1. استقبال البلاغات واستدعاءات الدعم الفني لأي خلل وظيفي لفحص الجهاز وكتابة التقارير بالأعطال. 2. زمن استجابة مؤكد من الاستدعاء للموقع او من خلال الدعم عن بعد خلال 24 ساعة للمدن الرئيسية و48 ساعة للمدن المجاورة و72 ساعة للمدن النائية. 3. ضمان كفاءة عمل للجهاز (Uptime) بنسبة 90% تحسب من تاريخ تعميد قطع الغيار. 4. ضمان الجودة: إجراء اختبارات منتظمة لضمان ثبات الجودة للصور والفحوصات. 5. الصيانة الوقائية: تنفيذ الصيانة الوقائية الدورية لجعل الجهاز يعتمد عليه بصورة بمثلى وذلك من خلال تطبيق معايير للعناية الفائقة المسبقة بالجهاز تشمل أطقم الصيانة الدورية (حسب ماهو موضح في كتيب الصيانة) ولا تشمل قطع الغيار عالية القيمة لهذه الفئة. 6. الصيانة التصحيحية: تنفيذ أي أعمال تصحيحية مطلوبة خلال فترة الصيانة وتغطية كاملة لتكاليف الدعم الفني لأي أعمال صيانة تصحيحية. 7. إمكانية الوصول لمهندسي المساندة الفنية ولمكتب العناية بالعملاء بصورة غير محدودة. 8. الدعم عن بعد: تشخيص شامل لمسح الجهاز لتلمس أي أخطاء والكشف عنها قبل أن تؤدي إلى تعطل الجهاز، بالإضافة إلى إصلاح الجهاز في حال عدم الحاجة للحضور إلى الموقع. 9. التحديث الخاص بمكونات الأجهزة وبالبرامج الكمبيوترية: إجراء عدة تحديثات من الشركة الصانعة للحفاظ على الجهاز متماشياً مع آخر التحديثات التقنية. 10. تحديث السلامة الخاص بمكونات الأجهزة وبالبرامج الكمبيوترية للتأكد من أن الجهاز متوافق مع كافة معايير السلامة التي تستجد. 11. فحوصات السلامة/ فحوصات السلامة الكهربائية حسب توصية المصنع للتأكد من أن الجهاز متوافق مع كافة معايير السلامة. 12. الفحوصات الميكانيكية/ الوظيفية: إجراء عدد من الفحوصات الوظيفية لضمان حسن أداء الجهاز والاعتماد عليه. 13. استبدال قطع الغيار: تغطية كاملة لاستبدال كافة قطع الغيار (لا تشمل قطع الغيار عالية القيمة) 14. قطع المستهلكات غير مشمولة على الإطلاق. 15. زمن التغطية: 9 ساعات عمل خلال أيام العمل الأسبوعي (5 أيام). 16. تبديل قطع الغيار يجب أن يتم خلال يومين عمل بعد فحص الجهاز او 7 ايام عمل بعد اصدار تعميد الشراء لقطع الغيار عالية القيمة. 17. الالتزام بتصحيح الاستدعاءات المصنعية (recall) خلال فترة العقد وبحسب الآلية المتبعة في نظام هيئة الغذاء والدواء. 18. يتم إصلاح الجهاز خلال يومين عمل بعد فحصه ضمن زمن الاستجابة المحدد في حال لم يتم طلب قطع الغيار عالية القيمة لكل بلاغ
20003 | 200033158 | 4500001011 | صيانة أجهزة التصوير الطبي وملحقاتها لشركة | Maintenance of medical imaging equipment | شركه جنرال الكتريك للخدمات الطبيه | Digital Rad Brivo DR-F PlanC | Digital Rad Brivo DR-F PlanC | x | 1Y | 1 | 3 | GE | Saudi Arabia | Service for 1 Year |  | 1. استقبال البلاغات واستدعاءات الدعم الفني لأي خلل وظيفي لفحص الجهاز وكتابة التقارير بالأعطال. 2. زمن استجابة مؤكد من الاستدعاء للموقع او من خلال الدعم عن بعد خلال 24 ساعة للمدن الرئيسية و48 ساعة للمدن المجاورة و72 ساعة للمدن النائية. 3. ضمان كفاءة عمل للجهاز (Uptime) بنسبة 90% تحسب من تاريخ تعميد قطع الغيار. 4. ضمان الجودة: إجراء اختبارات منتظمة لضمان ثبات الجودة للصور والفحوصات. 5. الصيانة الوقائية: تنفيذ الصيانة الوقائية الدورية لجعل الجهاز يعتمد عليه بصورة بمثلى وذلك من خلال تطبيق معايير للعناية الفائقة المسبقة بالجهاز تشمل أطقم الصيانة الدورية (حسب ماهو موضح في كتيب الصيانة) ولا تشمل قطع الغيار عالية القيمة لهذه الفئة. 6. الصيانة التصحيحية: تنفيذ أي أعمال تصحيحية مطلوبة خلال فترة الصيانة وتغطية كاملة لتكاليف الدعم الفني لأي أعمال صيانة تصحيحية. 7. إمكانية الوصول لمهندسي المساندة الفنية ولمكتب العناية بالعملاء بصورة غير محدودة. 8. الدعم عن بعد: تشخيص شامل لمسح الجهاز لتلمس أي أخطاء والكشف عنها قبل أن تؤدي إلى تعطل الجهاز، بالإضافة إلى إصلاح الجهاز في حال عدم الحاجة للحضور إلى الموقع. 9. التحديث الخاص بمكونات الأجهزة وبالبرامج الكمبيوترية: إجراء عدة تحديثات من الشركة الصانعة للحفاظ على الجهاز متماشياً مع آخر التحديثات التقنية. 10. تحديث السلامة الخاص بمكونات الأجهزة وبالبرامج الكمبيوترية للتأكد من أن الجهاز متوافق مع كافة معايير السلامة التي تستجد. 11. فحوصات السلامة/ فحوصات السلامة الكهربائية حسب توصية المصنع للتأكد من أن الجهاز متوافق مع كافة معايير السلامة. 12. الفحوصات الميكانيكية/ الوظيفية: إجراء عدد من الفحوصات الوظيفية لضمان حسن أداء الجهاز والاعتماد عليه. 13. استبدال قطع الغيار: تغطية كاملة لاستبدال كافة قطع الغيار (لا تشمل قطع الغيار عالية القيمة) 14. قطع المستهلكات غير مشمولة على الإطلاق. 15. زمن التغطية: 9 ساعات عمل خلال أيام العمل الأسبوعي (5 أيام). 16. تبديل قطع الغيار يجب أن يتم خلال يومين عمل بعد فحص الجهاز او 7 ايام عمل بعد اصدار تعميد الشراء لقطع الغيار عالية القيمة. 17. الالتزام بتصحيح الاستدعاءات المصنعية (recall) خلال فترة العقد وبحسب الآلية المتبعة في نظام هيئة الغذاء والدواء. 18. يتم إصلاح الجهاز خلال يومين عمل بعد فحصه ضمن زمن الاستجابة المحدد في حال لم يتم طلب قطع الغيار عالية القيمة لكل بلاغ
20003 | 200033159 | 4500001011 | صيانة أجهزة التصوير الطبي وملحقاتها لشركة | Maintenance of medical imaging equipment | شركه جنرال الكتريك للخدمات الطبيه | Digital Rad Definium 6000/8000 PlanC | Digital Rad Definium 6000/8000 PlanC | x | 1Y | 1 | 3 | GE | Saudi Arabia | Service for 1 Year |  | 1. استقبال البلاغات واستدعاءات الدعم الفني لأي خلل وظيفي لفحص الجهاز وكتابة التقارير بالأعطال. 2. زمن استجابة مؤكد من الاستدعاء للموقع او من خلال الدعم عن بعد خلال 24 ساعة للمدن الرئيسية و48 ساعة للمدن المجاورة و72 ساعة للمدن النائية. 3. ضمان كفاءة عمل للجهاز (Uptime) بنسبة 90% تحسب من تاريخ تعميد قطع الغيار. 4. ضمان الجودة: إجراء اختبارات منتظمة لضمان ثبات الجودة للصور والفحوصات. 5. الصيانة الوقائية: تنفيذ الصيانة الوقائية الدورية لجعل الجهاز يعتمد عليه بصورة بمثلى وذلك من خلال تطبيق معايير للعناية الفائقة المسبقة بالجهاز تشمل أطقم الصيانة الدورية (حسب ماهو موضح في كتيب الصيانة) ولا تشمل قطع الغيار عالية القيمة لهذه الفئة. 6. الصيانة التصحيحية: تنفيذ أي أعمال تصحيحية مطلوبة خلال فترة الصيانة وتغطية كاملة لتكاليف الدعم الفني لأي أعمال صيانة تصحيحية. 7. إمكانية الوصول لمهندسي المساندة الفنية ولمكتب العناية بالعملاء بصورة غير محدودة. 8. الدعم عن بعد: تشخيص شامل لمسح الجهاز لتلمس أي أخطاء والكشف عنها قبل أن تؤدي إلى تعطل الجهاز، بالإضافة إلى إصلاح الجهاز في حال عدم الحاجة للحضور إلى الموقع. 9. التحديث الخاص بمكونات الأجهزة وبالبرامج الكمبيوترية: إجراء عدة تحديثات من الشركة الصانعة للحفاظ على الجهاز متماشياً مع آخر التحديثات التقنية. 10. تحديث السلامة الخاص بمكونات الأجهزة وبالبرامج الكمبيوترية للتأكد من أن الجهاز متوافق مع كافة معايير السلامة التي تستجد. 11. فحوصات السلامة/ فحوصات السلامة الكهربائية حسب توصية المصنع للتأكد من أن الجهاز متوافق مع كافة معايير السلامة. 12. الفحوصات الميكانيكية/ الوظيفية: إجراء عدد من الفحوصات الوظيفية لضمان حسن أداء الجهاز والاعتماد عليه. 13. استبدال قطع الغيار: تغطية كاملة لاستبدال كافة قطع الغيار (لا تشمل قطع الغيار عالية القيمة) 14. قطع المستهلكات غير مشمولة على الإطلاق. 15. زمن التغطية: 9 ساعات عمل خلال أيام العمل الأسبوعي (5 أيام). 16. تبديل قطع الغيار يجب أن يتم خلال يومين عمل بعد فحص الجهاز او 7 ايام عمل بعد اصدار تعميد الشراء لقطع الغيار عالية القيمة. 17. الالتزام بتصحيح الاستدعاءات المصنعية (recall) خلال فترة العقد وبحسب الآلية المتبعة في نظام هيئة الغذاء والدواء. 18. يتم إصلاح الجهاز خلال يومين عمل بعد فحصه ضمن زمن الاستجابة المحدد في حال لم يتم طلب قطع الغيار عالية القيمة لكل بلاغ
20003 | 200033160 | 4500001011 | صيانة أجهزة التصوير الطبي وملحقاتها لشركة | Maintenance of medical imaging equipment | شركه جنرال الكتريك للخدمات الطبيه | Digital Rad Discovery XR656/650 PlanC | Digital Rad Discovery XR656/650 PlanC | x | 1Y | 1 | 3 | GE | Saudi Arabia | Service for 1 Year |  | 1. استقبال البلاغات واستدعاءات الدعم الفني لأي خلل وظيفي لفحص الجهاز وكتابة التقارير بالأعطال. 2. زمن استجابة مؤكد من الاستدعاء للموقع او من خلال الدعم عن بعد خلال 24 ساعة للمدن الرئيسية و48 ساعة للمدن المجاورة و72 ساعة للمدن النائية. 3. ضمان كفاءة عمل للجهاز (Uptime) بنسبة 90% تحسب من تاريخ تعميد قطع الغيار. 4. ضمان الجودة: إجراء اختبارات منتظمة لضمان ثبات الجودة للصور والفحوصات. 5. الصيانة الوقائية: تنفيذ الصيانة الوقائية الدورية لجعل الجهاز يعتمد عليه بصورة بمثلى وذلك من خلال تطبيق معايير للعناية الفائقة المسبقة بالجهاز تشمل أطقم الصيانة الدورية (حسب ماهو موضح في كتيب الصيانة) ولا تشمل قطع الغيار عالية القيمة لهذه الفئة. 6. الصيانة التصحيحية: تنفيذ أي أعمال تصحيحية مطلوبة خلال فترة الصيانة وتغطية كاملة لتكاليف الدعم الفني لأي أعمال صيانة تصحيحية. 7. إمكانية الوصول لمهندسي المساندة الفنية ولمكتب العناية بالعملاء بصورة غير محدودة. 8. الدعم عن بعد: تشخيص شامل لمسح الجهاز لتلمس أي أخطاء والكشف عنها قبل أن تؤدي إلى تعطل الجهاز، بالإضافة إلى إصلاح الجهاز في حال عدم الحاجة للحضور إلى الموقع. 9. التحديث الخاص بمكونات الأجهزة وبالبرامج الكمبيوترية: إجراء عدة تحديثات من الشركة الصانعة للحفاظ على الجهاز متماشياً مع آخر التحديثات التقنية. 10. تحديث السلامة الخاص بمكونات الأجهزة وبالبرامج الكمبيوترية للتأكد من أن الجهاز متوافق مع كافة معايير السلامة التي تستجد. 11. فحوصات السلامة/ فحوصات السلامة الكهربائية حسب توصية المصنع للتأكد من أن الجهاز متوافق مع كافة معايير السلامة. 12. الفحوصات الميكانيكية/ الوظيفية: إجراء عدد من الفحوصات الوظيفية لضمان حسن أداء الجهاز والاعتماد عليه. 13. استبدال قطع الغيار: تغطية كاملة لاستبدال كافة قطع الغيار (لا تشمل قطع الغيار عالية القيمة) 14. قطع المستهلكات غير مشمولة على الإطلاق. 15. زمن التغطية: 9 ساعات عمل خلال أيام العمل الأسبوعي (5 أيام). 16. تبديل قطع الغيار يجب أن يتم خلال يومين عمل بعد فحص الجهاز او 7 ايام عمل بعد اصدار تعميد الشراء لقطع الغيار عالية القيمة. 17. الالتزام بتصحيح الاستدعاءات المصنعية (recall) خلال فترة العقد وبحسب الآلية المتبعة في نظام هيئة الغذاء والدواء. 18. يتم إصلاح الجهاز خلال يومين عمل بعد فحصه ضمن زمن الاستجابة المحدد في حال لم يتم طلب قطع الغيار عالية القيمة لكل بلاغ
20003 | 200033161 | 4500001011 | صيانة أجهزة التصوير الطبي وملحقاتها لشركة | Maintenance of medical imaging equipment | شركه جنرال الكتريك للخدمات الطبيه | Digital Rad Optima XR646 PlanC | Digital Rad Optima XR646 PlanC | x | 1Y | 1 | 3 | GE | Saudi Arabia | Service for 1 Year |  | 1. استقبال البلاغات واستدعاءات الدعم الفني لأي خلل وظيفي لفحص الجهاز وكتابة التقارير بالأعطال. 2. زمن استجابة مؤكد من الاستدعاء للموقع او من خلال الدعم عن بعد خلال 24 ساعة للمدن الرئيسية و48 ساعة للمدن المجاورة و72 ساعة للمدن النائية. 3. ضمان كفاءة عمل للجهاز (Uptime) بنسبة 90% تحسب من تاريخ تعميد قطع الغيار. 4. ضمان الجودة: إجراء اختبارات منتظمة لضمان ثبات الجودة للصور والفحوصات. 5. الصيانة الوقائية: تنفيذ الصيانة الوقائية الدورية لجعل الجهاز يعتمد عليه بصورة بمثلى وذلك من خلال تطبيق معايير للعناية الفائقة المسبقة بالجهاز تشمل أطقم الصيانة الدورية (حسب ماهو موضح في كتيب الصيانة) ولا تشمل قطع الغيار عالية القيمة لهذه الفئة. 6. الصيانة التصحيحية: تنفيذ أي أعمال تصحيحية مطلوبة خلال فترة الصيانة وتغطية كاملة لتكاليف الدعم الفني لأي أعمال صيانة تصحيحية. 7. إمكانية الوصول لمهندسي المساندة الفنية ولمكتب العناية بالعملاء بصورة غير محدودة. 8. الدعم عن بعد: تشخيص شامل لمسح الجهاز لتلمس أي أخطاء والكشف عنها قبل أن تؤدي إلى تعطل الجهاز، بالإضافة إلى إصلاح الجهاز في حال عدم الحاجة للحضور إلى الموقع. 9. التحديث الخاص بمكونات الأجهزة وبالبرامج الكمبيوترية: إجراء عدة تحديثات من الشركة الصانعة للحفاظ على الجهاز متماشياً مع آخر التحديثات التقنية. 10. تحديث السلامة الخاص بمكونات الأجهزة وبالبرامج الكمبيوترية للتأكد من أن الجهاز متوافق مع كافة معايير السلامة التي تستجد. 11. فحوصات السلامة/ فحوصات السلامة الكهربائية حسب توصية المصنع للتأكد من أن الجهاز متوافق مع كافة معايير السلامة. 12. الفحوصات الميكانيكية/ الوظيفية: إجراء عدد من الفحوصات الوظيفية لضمان حسن أداء الجهاز والاعتماد عليه. 13. استبدال قطع الغيار: تغطية كاملة لاستبدال كافة قطع الغيار (لا تشمل قطع الغيار عالية القيمة) 14. قطع المستهلكات غير مشمولة على الإطلاق. 15. زمن التغطية: 9 ساعات عمل خلال أيام العمل الأسبوعي (5 أيام). 16. تبديل قطع الغيار يجب أن يتم خلال يومين عمل بعد فحص الجهاز او 7 ايام عمل بعد اصدار تعميد الشراء لقطع الغيار عالية القيمة. 17. الالتزام بتصحيح الاستدعاءات المصنعية (recall) خلال فترة العقد وبحسب الآلية المتبعة في نظام هيئة الغذاء والدواء. 18. يتم إصلاح الجهاز خلال يومين عمل بعد فحصه ضمن زمن الاستجابة المحدد في حال لم يتم طلب قطع الغيار عالية القيمة لكل بلاغ
20003 | 200033162 | 4500001011 | صيانة أجهزة التصوير الطبي وملحقاتها لشركة | Maintenance of medical imaging equipment | شركه جنرال الكتريك للخدمات الطبيه | Discovery Elite/Standard 690/710 PlanC | Discovery Elite/Standard 690/710 PlanC | x | 1Y | 1 | 3 | GE | Saudi Arabia | Service for 1 Year |  | 1. استقبال البلاغات واستدعاءات الدعم الفني لأي خلل وظيفي لفحص الجهاز وكتابة التقارير بالأعطال. 2. زمن استجابة مؤكد من الاستدعاء للموقع او من خلال الدعم عن بعد خلال 24 ساعة للمدن الرئيسية و48 ساعة للمدن المجاورة و72 ساعة للمدن النائية. 3. ضمان كفاءة عمل للجهاز (Uptime) بنسبة 90% تحسب من تاريخ تعميد قطع الغيار. 4. ضمان الجودة: إجراء اختبارات منتظمة لضمان ثبات الجودة للصور والفحوصات. 5. الصيانة الوقائية: تنفيذ الصيانة الوقائية الدورية لجعل الجهاز يعتمد عليه بصورة بمثلى وذلك من خلال تطبيق معايير للعناية الفائقة المسبقة بالجهاز تشمل أطقم الصيانة الدورية (حسب ماهو موضح في كتيب الصيانة) ولا تشمل قطع الغيار عالية القيمة لهذه الفئة. 6. الصيانة التصحيحية: تنفيذ أي أعمال تصحيحية مطلوبة خلال فترة الصيانة وتغطية كاملة لتكاليف الدعم الفني لأي أعمال صيانة تصحيحية. 7. إمكانية الوصول لمهندسي المساندة الفنية ولمكتب العناية بالعملاء بصورة غير محدودة. 8. الدعم عن بعد: تشخيص شامل لمسح الجهاز لتلمس أي أخطاء والكشف عنها قبل أن تؤدي إلى تعطل الجهاز، بالإضافة إلى إصلاح الجهاز في حال عدم الحاجة للحضور إلى الموقع. 9. التحديث الخاص بمكونات الأجهزة وبالبرامج الكمبيوترية: إجراء عدة تحديثات من الشركة الصانعة للحفاظ على الجهاز متماشياً مع آخر التحديثات التقنية. 10. تحديث السلامة الخاص بمكونات الأجهزة وبالبرامج الكمبيوترية للتأكد من أن الجهاز متوافق مع كافة معايير السلامة التي تستجد. 11. فحوصات السلامة/ فحوصات السلامة الكهربائية حسب توصية المصنع للتأكد من أن الجهاز متوافق مع كافة معايير السلامة. 12. الفحوصات الميكانيكية/ الوظيفية: إجراء عدد من الفحوصات الوظيفية لضمان حسن أداء الجهاز والاعتماد عليه. 13. استبدال قطع الغيار: تغطية كاملة لاستبدال كافة قطع الغيار (لا تشمل قطع الغيار عالية القيمة) 14. قطع المستهلكات غير مشمولة على الإطلاق. 15. زمن التغطية: 9 ساعات عمل خلال أيام العمل الأسبوعي (5 أيام). 16. تبديل قطع الغيار يجب أن يتم خلال يومين عمل بعد فحص الجهاز او 7 ايام عمل بعد اصدار تعميد الشراء لقطع الغيار عالية القيمة. 17. الالتزام بتصحيح الاستدعاءات المصنعية (recall) خلال فترة العقد وبحسب الآلية المتبعة في نظام هيئة الغذاء والدواء. 18. يتم إصلاح الجهاز خلال يومين عمل بعد فحصه ضمن زمن الاستجابة المحدد في حال لم يتم طلب قطع الغيار عالية القيمة لكل بلاغ
20003 | 200033163 | 4500001011 | صيانة أجهزة التصوير الطبي وملحقاتها لشركة | Maintenance of medical imaging equipment | شركه جنرال الكتريك للخدمات الطبيه | Discovery IQ 2.0 4Ring/5Ring PlanC | Discovery IQ 2.0 4Ring/5Ring PlanC | x | 1Y | 1 | 3 | GE | Saudi Arabia | Service for 1 Year |  | 1. استقبال البلاغات واستدعاءات الدعم الفني لأي خلل وظيفي لفحص الجهاز وكتابة التقارير بالأعطال. 2. زمن استجابة مؤكد من الاستدعاء للموقع او من خلال الدعم عن بعد خلال 24 ساعة للمدن الرئيسية و48 ساعة للمدن المجاورة و72 ساعة للمدن النائية. 3. ضمان كفاءة عمل للجهاز (Uptime) بنسبة 90% تحسب من تاريخ تعميد قطع الغيار. 4. ضمان الجودة: إجراء اختبارات منتظمة لضمان ثبات الجودة للصور والفحوصات. 5. الصيانة الوقائية: تنفيذ الصيانة الوقائية الدورية لجعل الجهاز يعتمد عليه بصورة بمثلى وذلك من خلال تطبيق معايير للعناية الفائقة المسبقة بالجهاز تشمل أطقم الصيانة الدورية (حسب ماهو موضح في كتيب الصيانة) ولا تشمل قطع الغيار عالية القيمة لهذه الفئة. 6. الصيانة التصحيحية: تنفيذ أي أعمال تصحيحية مطلوبة خلال فترة الصيانة وتغطية كاملة لتكاليف الدعم الفني لأي أعمال صيانة تصحيحية. 7. إمكانية الوصول لمهندسي المساندة الفنية ولمكتب العناية بالعملاء بصورة غير محدودة. 8. الدعم عن بعد: تشخيص شامل لمسح الجهاز لتلمس أي أخطاء والكشف عنها قبل أن تؤدي إلى تعطل الجهاز، بالإضافة إلى إصلاح الجهاز في حال عدم الحاجة للحضور إلى الموقع. 9. التحديث الخاص بمكونات الأجهزة وبالبرامج الكمبيوترية: إجراء عدة تحديثات من الشركة الصانعة للحفاظ على الجهاز متماشياً مع آخر التحديثات التقنية. 10. تحديث السلامة الخاص بمكونات الأجهزة وبالبرامج الكمبيوترية للتأكد من أن الجهاز متوافق مع كافة معايير السلامة التي تستجد. 11. فحوصات السلامة/ فحوصات السلامة الكهربائية حسب توصية المصنع للتأكد من أن الجهاز متوافق مع كافة معايير السلامة. 12. الفحوصات الميكانيكية/ الوظيفية: إجراء عدد من الفحوصات الوظيفية لضمان حسن أداء الجهاز والاعتماد عليه. 13. استبدال قطع الغيار: تغطية كاملة لاستبدال كافة قطع الغيار (لا تشمل قطع الغيار عالية القيمة) 14. قطع المستهلكات غير مشمولة على الإطلاق. 15. زمن التغطية: 9 ساعات عمل خلال أيام العمل الأسبوعي (5 أيام). 16. تبديل قطع الغيار يجب أن يتم خلال يومين عمل بعد فحص الجهاز او 7 ايام عمل بعد اصدار تعميد الشراء لقطع الغيار عالية القيمة. 17. الالتزام بتصحيح الاستدعاءات المصنعية (recall) خلال فترة العقد وبحسب الآلية المتبعة في نظام هيئة الغذاء والدواء. 18. يتم إصلاح الجهاز خلال يومين عمل بعد فحصه ضمن زمن الاستجابة المحدد في حال لم يتم طلب قطع الغيار عالية القيمة لكل بلاغ
20003 | 200033164 | 4500001011 | صيانة أجهزة التصوير الطبي وملحقاتها لشركة | Maintenance of medical imaging equipment | شركه جنرال الكتريك للخدمات الطبيه | IDI workstation PlanC | IDI workstation PlanC | x | 1Y | 1 | 3 | GE | Saudi Arabia | Service for 1 Year |  | 1. استقبال البلاغات واستدعاءات الدعم الفني لأي خلل وظيفي لفحص الجهاز وكتابة التقارير بالأعطال. 2. زمن استجابة مؤكد من الاستدعاء للموقع او من خلال الدعم عن بعد خلال 24 ساعة للمدن الرئيسية و48 ساعة للمدن المجاورة و72 ساعة للمدن النائية. 3. ضمان كفاءة عمل للجهاز (Uptime) بنسبة 90% تحسب من تاريخ تعميد قطع الغيار. 4. ضمان الجودة: إجراء اختبارات منتظمة لضمان ثبات الجودة للصور والفحوصات. 5. الصيانة الوقائية: تنفيذ الصيانة الوقائية الدورية لجعل الجهاز يعتمد عليه بصورة بمثلى وذلك من خلال تطبيق معايير للعناية الفائقة المسبقة بالجهاز تشمل أطقم الصيانة الدورية (حسب ماهو موضح في كتيب الصيانة) ولا تشمل قطع الغيار عالية القيمة لهذه الفئة. 6. الصيانة التصحيحية: تنفيذ أي أعمال تصحيحية مطلوبة خلال فترة الصيانة وتغطية كاملة لتكاليف الدعم الفني لأي أعمال صيانة تصحيحية. 7. إمكانية الوصول لمهندسي المساندة الفنية ولمكتب العناية بالعملاء بصورة غير محدودة. 8. الدعم عن بعد: تشخيص شامل لمسح الجهاز لتلمس أي أخطاء والكشف عنها قبل أن تؤدي إلى تعطل الجهاز، بالإضافة إلى إصلاح الجهاز في حال عدم الحاجة للحضور إلى الموقع. 9. التحديث الخاص بمكونات الأجهزة وبالبرامج الكمبيوترية: إجراء عدة تحديثات من الشركة الصانعة للحفاظ على الجهاز متماشياً مع آخر التحديثات التقنية. 10. تحديث السلامة الخاص بمكونات الأجهزة وبالبرامج الكمبيوترية للتأكد من أن الجهاز متوافق مع كافة معايير السلامة التي تستجد. 11. فحوصات السلامة/ فحوصات السلامة الكهربائية حسب توصية المصنع للتأكد من أن الجهاز متوافق مع كافة معايير السلامة. 12. الفحوصات الميكانيكية/ الوظيفية: إجراء عدد من الفحوصات الوظيفية لضمان حسن أداء الجهاز والاعتماد عليه. 13. استبدال قطع الغيار: تغطية كاملة لاستبدال كافة قطع الغيار (لا تشمل قطع الغيار عالية القيمة) 14. قطع المستهلكات غير مشمولة على الإطلاق. 15. زمن التغطية: 9 ساعات عمل خلال أيام العمل الأسبوعي (5 أيام). 16. تبديل قطع الغيار يجب أن يتم خلال يومين عمل بعد فحص الجهاز او 7 ايام عمل بعد اصدار تعميد الشراء لقطع الغيار عالية القيمة. 17. الالتزام بتصحيح الاستدعاءات المصنعية (recall) خلال فترة العقد وبحسب الآلية المتبعة في نظام هيئة الغذاء والدواء. 18. يتم إصلاح الجهاز خلال يومين عمل بعد فحصه ضمن زمن الاستجابة المحدد في حال لم يتم طلب قطع الغيار عالية القيمة لكل بلاغ
20003 | 200033165 | 4500001011 | صيانة أجهزة التصوير الطبي وملحقاتها لشركة | Maintenance of medical imaging equipment | شركه جنرال الكتريك للخدمات الطبيه | Injector PlanC | Injector PlanC | x | 1Y | 1 | 3 | GE | Saudi Arabia | Service for 1 Year |  | 1. استقبال البلاغات واستدعاءات الدعم الفني لأي خلل وظيفي لفحص الجهاز وكتابة التقارير بالأعطال. 2. زمن استجابة مؤكد من الاستدعاء للموقع او من خلال الدعم عن بعد خلال 24 ساعة للمدن الرئيسية و48 ساعة للمدن المجاورة و72 ساعة للمدن النائية. 3. ضمان كفاءة عمل للجهاز (Uptime) بنسبة 90% تحسب من تاريخ تعميد قطع الغيار. 4. ضمان الجودة: إجراء اختبارات منتظمة لضمان ثبات الجودة للصور والفحوصات. 5. الصيانة الوقائية: تنفيذ الصيانة الوقائية الدورية لجعل الجهاز يعتمد عليه بصورة بمثلى وذلك من خلال تطبيق معايير للعناية الفائقة المسبقة بالجهاز تشمل أطقم الصيانة الدورية (حسب ماهو موضح في كتيب الصيانة) ولا تشمل قطع الغيار عالية القيمة لهذه الفئة. 6. الصيانة التصحيحية: تنفيذ أي أعمال تصحيحية مطلوبة خلال فترة الصيانة وتغطية كاملة لتكاليف الدعم الفني لأي أعمال صيانة تصحيحية. 7. إمكانية الوصول لمهندسي المساندة الفنية ولمكتب العناية بالعملاء بصورة غير محدودة. 8. الدعم عن بعد: تشخيص شامل لمسح الجهاز لتلمس أي أخطاء والكشف عنها قبل أن تؤدي إلى تعطل الجهاز، بالإضافة إلى إصلاح الجهاز في حال عدم الحاجة للحضور إلى الموقع. 9. التحديث الخاص بمكونات الأجهزة وبالبرامج الكمبيوترية: إجراء عدة تحديثات من الشركة الصانعة للحفاظ على الجهاز متماشياً مع آخر التحديثات التقنية. 10. تحديث السلامة الخاص بمكونات الأجهزة وبالبرامج الكمبيوترية للتأكد من أن الجهاز متوافق مع كافة معايير السلامة التي تستجد. 11. فحوصات السلامة/ فحوصات السلامة الكهربائية حسب توصية المصنع للتأكد من أن الجهاز متوافق مع كافة معايير السلامة. 12. الفحوصات الميكانيكية/ الوظيفية: إجراء عدد من الفحوصات الوظيفية لضمان حسن أداء الجهاز والاعتماد عليه. 13. استبدال قطع الغيار: تغطية كاملة لاستبدال كافة قطع الغيار (لا تشمل قطع الغيار عالية القيمة) 14. قطع المستهلكات غير مشمولة على الإطلاق. 15. زمن التغطية: 9 ساعات عمل خلال أيام العمل الأسبوعي (5 أيام). 16. تبديل قطع الغيار يجب أن يتم خلال يومين عمل بعد فحص الجهاز او 7 ايام عمل بعد اصدار تعميد الشراء لقطع الغيار عالية القيمة. 17. الالتزام بتصحيح الاستدعاءات المصنعية (recall) خلال فترة العقد وبحسب الآلية المتبعة في نظام هيئة الغذاء والدواء. 18. يتم إصلاح الجهاز خلال يومين عمل بعد فحصه ضمن زمن الاستجابة المحدد في حال لم يتم طلب قطع الغيار عالية القيمة لكل بلاغ
20003 | 200033166 | 4500001011 | صيانة أجهزة التصوير الطبي وملحقاتها لشركة | Maintenance of medical imaging equipment | شركه جنرال الكتريك للخدمات الطبيه | Mac lab PlanC | Mac lab PlanC | x | 1Y | 1 | 3 | GE | Saudi Arabia | Service for 1 Year |  | 1. استقبال البلاغات واستدعاءات الدعم الفني لأي خلل وظيفي لفحص الجهاز وكتابة التقارير بالأعطال. 2. زمن استجابة مؤكد من الاستدعاء للموقع او من خلال الدعم عن بعد خلال 24 ساعة للمدن الرئيسية و48 ساعة للمدن المجاورة و72 ساعة للمدن النائية. 3. ضمان كفاءة عمل للجهاز (Uptime) بنسبة 90% تحسب من تاريخ تعميد قطع الغيار. 4. ضمان الجودة: إجراء اختبارات منتظمة لضمان ثبات الجودة للصور والفحوصات. 5. الصيانة الوقائية: تنفيذ الصيانة الوقائية الدورية لجعل الجهاز يعتمد عليه بصورة بمثلى وذلك من خلال تطبيق معايير للعناية الفائقة المسبقة بالجهاز تشمل أطقم الصيانة الدورية (حسب ماهو موضح في كتيب الصيانة) ولا تشمل قطع الغيار عالية القيمة لهذه الفئة. 6. الصيانة التصحيحية: تنفيذ أي أعمال تصحيحية مطلوبة خلال فترة الصيانة وتغطية كاملة لتكاليف الدعم الفني لأي أعمال صيانة تصحيحية. 7. إمكانية الوصول لمهندسي المساندة الفنية ولمكتب العناية بالعملاء بصورة غير محدودة. 8. الدعم عن بعد: تشخيص شامل لمسح الجهاز لتلمس أي أخطاء والكشف عنها قبل أن تؤدي إلى تعطل الجهاز، بالإضافة إلى إصلاح الجهاز في حال عدم الحاجة للحضور إلى الموقع. 9. التحديث الخاص بمكونات الأجهزة وبالبرامج الكمبيوترية: إجراء عدة تحديثات من الشركة الصانعة للحفاظ على الجهاز متماشياً مع آخر التحديثات التقنية. 10. تحديث السلامة الخاص بمكونات الأجهزة وبالبرامج الكمبيوترية للتأكد من أن الجهاز متوافق مع كافة معايير السلامة التي تستجد. 11. فحوصات السلامة/ فحوصات السلامة الكهربائية حسب توصية المصنع للتأكد من أن الجهاز متوافق مع كافة معايير السلامة. 12. الفحوصات الميكانيكية/ الوظيفية: إجراء عدد من الفحوصات الوظيفية لضمان حسن أداء الجهاز والاعتماد عليه. 13. استبدال قطع الغيار: تغطية كاملة لاستبدال كافة قطع الغيار (لا تشمل قطع الغيار عالية القيمة) 14. قطع المستهلكات غير مشمولة على الإطلاق. 15. زمن التغطية: 9 ساعات عمل خلال أيام العمل الأسبوعي (5 أيام). 16. تبديل قطع الغيار يجب أن يتم خلال يومين عمل بعد فحص الجهاز او 7 ايام عمل بعد اصدار تعميد الشراء لقطع الغيار عالية القيمة. 17. الالتزام بتصحيح الاستدعاءات المصنعية (recall) خلال فترة العقد وبحسب الآلية المتبعة في نظام هيئة الغذاء والدواء. 18. يتم إصلاح الجهاز خلال يومين عمل بعد فحصه ضمن زمن الاستجابة المحدد في حال لم يتم طلب قطع الغيار عالية القيمة لكل بلاغ
20003 | 200033167 | 4500001011 | صيانة أجهزة التصوير الطبي وملحقاتها لشركة | Maintenance of medical imaging equipment | شركه جنرال الكتريك للخدمات الطبيه | Mammo Seno 2000D/DS PlanC | Mammo Seno 2000D/DS PlanC | x | 1Y | 1 | 3 | GE | Saudi Arabia | Service for 1 Year |  | 1. استقبال البلاغات واستدعاءات الدعم الفني لأي خلل وظيفي لفحص الجهاز وكتابة التقارير بالأعطال. 2. زمن استجابة مؤكد من الاستدعاء للموقع او من خلال الدعم عن بعد خلال 24 ساعة للمدن الرئيسية و48 ساعة للمدن المجاورة و72 ساعة للمدن النائية. 3. ضمان كفاءة عمل للجهاز (Uptime) بنسبة 90% تحسب من تاريخ تعميد قطع الغيار. 4. ضمان الجودة: إجراء اختبارات منتظمة لضمان ثبات الجودة للصور والفحوصات. 5. الصيانة الوقائية: تنفيذ الصيانة الوقائية الدورية لجعل الجهاز يعتمد عليه بصورة بمثلى وذلك من خلال تطبيق معايير للعناية الفائقة المسبقة بالجهاز تشمل أطقم الصيانة الدورية (حسب ماهو موضح في كتيب الصيانة) ولا تشمل قطع الغيار عالية القيمة لهذه الفئة. 6. الصيانة التصحيحية: تنفيذ أي أعمال تصحيحية مطلوبة خلال فترة الصيانة وتغطية كاملة لتكاليف الدعم الفني لأي أعمال صيانة تصحيحية. 7. إمكانية الوصول لمهندسي المساندة الفنية ولمكتب العناية بالعملاء بصورة غير محدودة. 8. الدعم عن بعد: تشخيص شامل لمسح الجهاز لتلمس أي أخطاء والكشف عنها قبل أن تؤدي إلى تعطل الجهاز، بالإضافة إلى إصلاح الجهاز في حال عدم الحاجة للحضور إلى الموقع. 9. التحديث الخاص بمكونات الأجهزة وبالبرامج الكمبيوترية: إجراء عدة تحديثات من الشركة الصانعة للحفاظ على الجهاز متماشياً مع آخر التحديثات التقنية. 10. تحديث السلامة الخاص بمكونات الأجهزة وبالبرامج الكمبيوترية للتأكد من أن الجهاز متوافق مع كافة معايير السلامة التي تستجد. 11. فحوصات السلامة/ فحوصات السلامة الكهربائية حسب توصية المصنع للتأكد من أن الجهاز متوافق مع كافة معايير السلامة. 12. الفحوصات الميكانيكية/ الوظيفية: إجراء عدد من الفحوصات الوظيفية لضمان حسن أداء الجهاز والاعتماد عليه. 13. استبدال قطع الغيار: تغطية كاملة لاستبدال كافة قطع الغيار (لا تشمل قطع الغيار عالية القيمة) 14. قطع المستهلكات غير مشمولة على الإطلاق. 15. زمن التغطية: 9 ساعات عمل خلال أيام العمل الأسبوعي (5 أيام). 16. تبديل قطع الغيار يجب أن يتم خلال يومين عمل بعد فحص الجهاز او 7 ايام عمل بعد اصدار تعميد الشراء لقطع الغيار عالية القيمة. 17. الالتزام بتصحيح الاستدعاءات المصنعية (recall) خلال فترة العقد وبحسب الآلية المتبعة في نظام هيئة الغذاء والدواء. 18. يتم إصلاح الجهاز خلال يومين عمل بعد فحصه ضمن زمن الاستجابة المحدد في حال لم يتم طلب قطع الغيار عالية القيمة لكل بلاغ
20003 | 200033168 | 4500001011 | صيانة أجهزة التصوير الطبي وملحقاتها لشركة | Maintenance of medical imaging equipment | شركه جنرال الكتريك للخدمات الطبيه | Mammo Seno Advantage PlanC | Mammo Seno Advantage PlanC | x | 1Y | 1 | 3 | GE | Saudi Arabia | Service for 1 Year |  | 1. استقبال البلاغات واستدعاءات الدعم الفني لأي خلل وظيفي لفحص الجهاز وكتابة التقارير بالأعطال. 2. زمن استجابة مؤكد من الاستدعاء للموقع او من خلال الدعم عن بعد خلال 24 ساعة للمدن الرئيسية و48 ساعة للمدن المجاورة و72 ساعة للمدن النائية. 3. ضمان كفاءة عمل للجهاز (Uptime) بنسبة 90% تحسب من تاريخ تعميد قطع الغيار. 4. ضمان الجودة: إجراء اختبارات منتظمة لضمان ثبات الجودة للصور والفحوصات. 5. الصيانة الوقائية: تنفيذ الصيانة الوقائية الدورية لجعل الجهاز يعتمد عليه بصورة بمثلى وذلك من خلال تطبيق معايير للعناية الفائقة المسبقة بالجهاز تشمل أطقم الصيانة الدورية (حسب ماهو موضح في كتيب الصيانة) ولا تشمل قطع الغيار عالية القيمة لهذه الفئة. 6. الصيانة التصحيحية: تنفيذ أي أعمال تصحيحية مطلوبة خلال فترة الصيانة وتغطية كاملة لتكاليف الدعم الفني لأي أعمال صيانة تصحيحية. 7. إمكانية الوصول لمهندسي المساندة الفنية ولمكتب العناية بالعملاء بصورة غير محدودة. 8. الدعم عن بعد: تشخيص شامل لمسح الجهاز لتلمس أي أخطاء والكشف عنها قبل أن تؤدي إلى تعطل الجهاز، بالإضافة إلى إصلاح الجهاز في حال عدم الحاجة للحضور إلى الموقع. 9. التحديث الخاص بمكونات الأجهزة وبالبرامج الكمبيوترية: إجراء عدة تحديثات من الشركة الصانعة للحفاظ على الجهاز متماشياً مع آخر التحديثات التقنية. 10. تحديث السلامة الخاص بمكونات الأجهزة وبالبرامج الكمبيوترية للتأكد من أن الجهاز متوافق مع كافة معايير السلامة التي تستجد. 11. فحوصات السلامة/ فحوصات السلامة الكهربائية حسب توصية المصنع للتأكد من أن الجهاز متوافق مع كافة معايير السلامة. 12. الفحوصات الميكانيكية/ الوظيفية: إجراء عدد من الفحوصات الوظيفية لضمان حسن أداء الجهاز والاعتماد عليه. 13. استبدال قطع الغيار: تغطية كاملة لاستبدال كافة قطع الغيار (لا تشمل قطع الغيار عالية القيمة) 14. قطع المستهلكات غير مشمولة على الإطلاق. 15. زمن التغطية: 9 ساعات عمل خلال أيام العمل الأسبوعي (5 أيام). 16. تبديل قطع الغيار يجب أن يتم خلال يومين عمل بعد فحص الجهاز او 7 ايام عمل بعد اصدار تعميد الشراء لقطع الغيار عالية القيمة. 17. الالتزام بتصحيح الاستدعاءات المصنعية (recall) خلال فترة العقد وبحسب الآلية المتبعة في نظام هيئة الغذاء والدواء. 18. يتم إصلاح الجهاز خلال يومين عمل بعد فحصه ضمن زمن الاستجابة المحدد في حال لم يتم طلب قطع الغيار عالية القيمة لكل بلاغ
20003 | 200033169 | 4500001011 | صيانة أجهزة التصوير الطبي وملحقاتها لشركة | Maintenance of medical imaging equipment | شركه جنرال الكتريك للخدمات الطبيه | Mammo Seno Crystal Nova PlanC | Mammo Seno Crystal Nova PlanC | x | 1Y | 1 | 3 | GE | Saudi Arabia | Service for 1 Year |  | 1. استقبال البلاغات واستدعاءات الدعم الفني لأي خلل وظيفي لفحص الجهاز وكتابة التقارير بالأعطال. 2. زمن استجابة مؤكد من الاستدعاء للموقع او من خلال الدعم عن بعد خلال 24 ساعة للمدن الرئيسية و48 ساعة للمدن المجاورة و72 ساعة للمدن النائية. 3. ضمان كفاءة عمل للجهاز (Uptime) بنسبة 90% تحسب من تاريخ تعميد قطع الغيار. 4. ضمان الجودة: إجراء اختبارات منتظمة لضمان ثبات الجودة للصور والفحوصات. 5. الصيانة الوقائية: تنفيذ الصيانة الوقائية الدورية لجعل الجهاز يعتمد عليه بصورة بمثلى وذلك من خلال تطبيق معايير للعناية الفائقة المسبقة بالجهاز تشمل أطقم الصيانة الدورية (حسب ماهو موضح في كتيب الصيانة) ولا تشمل قطع الغيار عالية القيمة لهذه الفئة. 6. الصيانة التصحيحية: تنفيذ أي أعمال تصحيحية مطلوبة خلال فترة الصيانة وتغطية كاملة لتكاليف الدعم الفني لأي أعمال صيانة تصحيحية. 7. إمكانية الوصول لمهندسي المساندة الفنية ولمكتب العناية بالعملاء بصورة غير محدودة. 8. الدعم عن بعد: تشخيص شامل لمسح الجهاز لتلمس أي أخطاء والكشف عنها قبل أن تؤدي إلى تعطل الجهاز، بالإضافة إلى إصلاح الجهاز في حال عدم الحاجة للحضور إلى الموقع. 9. التحديث الخاص بمكونات الأجهزة وبالبرامج الكمبيوترية: إجراء عدة تحديثات من الشركة الصانعة للحفاظ على الجهاز متماشياً مع آخر التحديثات التقنية. 10. تحديث السلامة الخاص بمكونات الأجهزة وبالبرامج الكمبيوترية للتأكد من أن الجهاز متوافق مع كافة معايير السلامة التي تستجد. 11. فحوصات السلامة/ فحوصات السلامة الكهربائية حسب توصية المصنع للتأكد من أن الجهاز متوافق مع كافة معايير السلامة. 12. الفحوصات الميكانيكية/ الوظيفية: إجراء عدد من الفحوصات الوظيفية لضمان حسن أداء الجهاز والاعتماد عليه. 13. استبدال قطع الغيار: تغطية كاملة لاستبدال كافة قطع الغيار (لا تشمل قطع الغيار عالية القيمة) 14. قطع المستهلكات غير مشمولة على الإطلاق. 15. زمن التغطية: 9 ساعات عمل خلال أيام العمل الأسبوعي (5 أيام). 16. تبديل قطع الغيار يجب أن يتم خلال يومين عمل بعد فحص الجهاز او 7 ايام عمل بعد اصدار تعميد الشراء لقطع الغيار عالية القيمة. 17. الالتزام بتصحيح الاستدعاءات المصنعية (recall) خلال فترة العقد وبحسب الآلية المتبعة في نظام هيئة الغذاء والدواء. 18. يتم إصلاح الجهاز خلال يومين عمل بعد فحصه ضمن زمن الاستجابة المحدد في حال لم يتم طلب قطع الغيار عالية القيمة لكل بلاغ
20003 | 200033170 | 4500001011 | صيانة أجهزة التصوير الطبي وملحقاتها لشركة | Maintenance of medical imaging equipment | شركه جنرال الكتريك للخدمات الطبيه | Mammo Seno Essential PlanC | Mammo Seno Essential PlanC | x | 1Y | 1 | 3 | GE | Saudi Arabia | Service for 1 Year |  | 1. استقبال البلاغات واستدعاءات الدعم الفني لأي خلل وظيفي لفحص الجهاز وكتابة التقارير بالأعطال. 2. زمن استجابة مؤكد من الاستدعاء للموقع او من خلال الدعم عن بعد خلال 24 ساعة للمدن الرئيسية و48 ساعة للمدن المجاورة و72 ساعة للمدن النائية. 3. ضمان كفاءة عمل للجهاز (Uptime) بنسبة 90% تحسب من تاريخ تعميد قطع الغيار. 4. ضمان الجودة: إجراء اختبارات منتظمة لضمان ثبات الجودة للصور والفحوصات. 5. الصيانة الوقائية: تنفيذ الصيانة الوقائية الدورية لجعل الجهاز يعتمد عليه بصورة بمثلى وذلك من خلال تطبيق معايير للعناية الفائقة المسبقة بالجهاز تشمل أطقم الصيانة الدورية (حسب ماهو موضح في كتيب الصيانة) ولا تشمل قطع الغيار عالية القيمة لهذه الفئة. 6. الصيانة التصحيحية: تنفيذ أي أعمال تصحيحية مطلوبة خلال فترة الصيانة وتغطية كاملة لتكاليف الدعم الفني لأي أعمال صيانة تصحيحية. 7. إمكانية الوصول لمهندسي المساندة الفنية ولمكتب العناية بالعملاء بصورة غير محدودة. 8. الدعم عن بعد: تشخيص شامل لمسح الجهاز لتلمس أي أخطاء والكشف عنها قبل أن تؤدي إلى تعطل الجهاز، بالإضافة إلى إصلاح الجهاز في حال عدم الحاجة للحضور إلى الموقع. 9. التحديث الخاص بمكونات الأجهزة وبالبرامج الكمبيوترية: إجراء عدة تحديثات من الشركة الصانعة للحفاظ على الجهاز متماشياً مع آخر التحديثات التقنية. 10. تحديث السلامة الخاص بمكونات الأجهزة وبالبرامج الكمبيوترية للتأكد من أن الجهاز متوافق مع كافة معايير السلامة التي تستجد. 11. فحوصات السلامة/ فحوصات السلامة الكهربائية حسب توصية المصنع للتأكد من أن الجهاز متوافق مع كافة معايير السلامة. 12. الفحوصات الميكانيكية/ الوظيفية: إجراء عدد من الفحوصات الوظيفية لضمان حسن أداء الجهاز والاعتماد عليه. 13. استبدال قطع الغيار: تغطية كاملة لاستبدال كافة قطع الغيار (لا تشمل قطع الغيار عالية القيمة) 14. قطع المستهلكات غير مشمولة على الإطلاق. 15. زمن التغطية: 9 ساعات عمل خلال أيام العمل الأسبوعي (5 أيام). 16. تبديل قطع الغيار يجب أن يتم خلال يومين عمل بعد فحص الجهاز او 7 ايام عمل بعد اصدار تعميد الشراء لقطع الغيار عالية القيمة. 17. الالتزام بتصحيح الاستدعاءات المصنعية (recall) خلال فترة العقد وبحسب الآلية المتبعة في نظام هيئة الغذاء والدواء. 18. يتم إصلاح الجهاز خلال يومين عمل بعد فحصه ضمن زمن الاستجابة المحدد في حال لم يتم طلب قطع الغيار عالية القيمة لكل بلاغ
20003 | 200033171 | 4500001011 | صيانة أجهزة التصوير الطبي وملحقاتها لشركة | Maintenance of medical imaging equipment | شركه جنرال الكتريك للخدمات الطبيه | Mammo Seno Pristina PlanC | Mammo Seno Pristina PlanC | x | 1Y | 1 | 3 | GE | Saudi Arabia | Service for 1 Year |  | 1. استقبال البلاغات واستدعاءات الدعم الفني لأي خلل وظيفي لفحص الجهاز وكتابة التقارير بالأعطال. 2. زمن استجابة مؤكد من الاستدعاء للموقع او من خلال الدعم عن بعد خلال 24 ساعة للمدن الرئيسية و48 ساعة للمدن المجاورة و72 ساعة للمدن النائية. 3. ضمان كفاءة عمل للجهاز (Uptime) بنسبة 90% تحسب من تاريخ تعميد قطع الغيار. 4. ضمان الجودة: إجراء اختبارات منتظمة لضمان ثبات الجودة للصور والفحوصات. 5. الصيانة الوقائية: تنفيذ الصيانة الوقائية الدورية لجعل الجهاز يعتمد عليه بصورة بمثلى وذلك من خلال تطبيق معايير للعناية الفائقة المسبقة بالجهاز تشمل أطقم الصيانة الدورية (حسب ماهو موضح في كتيب الصيانة) ولا تشمل قطع الغيار عالية القيمة لهذه الفئة. 6. الصيانة التصحيحية: تنفيذ أي أعمال تصحيحية مطلوبة خلال فترة الصيانة وتغطية كاملة لتكاليف الدعم الفني لأي أعمال صيانة تصحيحية. 7. إمكانية الوصول لمهندسي المساندة الفنية ولمكتب العناية بالعملاء بصورة غير محدودة. 8. الدعم عن بعد: تشخيص شامل لمسح الجهاز لتلمس أي أخطاء والكشف عنها قبل أن تؤدي إلى تعطل الجهاز، بالإضافة إلى إصلاح الجهاز في حال عدم الحاجة للحضور إلى الموقع. 9. التحديث الخاص بمكونات الأجهزة وبالبرامج الكمبيوترية: إجراء عدة تحديثات من الشركة الصانعة للحفاظ على الجهاز متماشياً مع آخر التحديثات التقنية. 10. تحديث السلامة الخاص بمكونات الأجهزة وبالبرامج الكمبيوترية للتأكد من أن الجهاز متوافق مع كافة معايير السلامة التي تستجد. 11. فحوصات السلامة/ فحوصات السلامة الكهربائية حسب توصية المصنع للتأكد من أن الجهاز متوافق مع كافة معايير السلامة. 12. الفحوصات الميكانيكية/ الوظيفية: إجراء عدد من الفحوصات الوظيفية لضمان حسن أداء الجهاز والاعتماد عليه. 13. استبدال قطع الغيار: تغطية كاملة لاستبدال كافة قطع الغيار (لا تشمل قطع الغيار عالية القيمة) 14. قطع المستهلكات غير مشمولة على الإطلاق. 15. زمن التغطية: 9 ساعات عمل خلال أيام العمل الأسبوعي (5 أيام). 16. تبديل قطع الغيار يجب أن يتم خلال يومين عمل بعد فحص الجهاز او 7 ايام عمل بعد اصدار تعميد الشراء لقطع الغيار عالية القيمة. 17. الالتزام بتصحيح الاستدعاءات المصنعية (recall) خلال فترة العقد وبحسب الآلية المتبعة في نظام هيئة الغذاء والدواء. 18. يتم إصلاح الجهاز خلال يومين عمل بعد فحصه ضمن زمن الاستجابة المحدد في حال لم يتم طلب قطع الغيار عالية القيمة لكل بلاغ
20003 | 200033172 | 4500001011 | صيانة أجهزة التصوير الطبي وملحقاتها لشركة | Maintenance of medical imaging equipment | شركه جنرال الكتريك للخدمات الطبيه | Mobile X-Ray Analog AMX 4/4 Plus PlanC | Mobile X-Ray Analog AMX 4/4 Plus PlanC | x | 1Y | 1 | 3 | GE | Saudi Arabia | Service for 1 Year |  | 1. استقبال البلاغات واستدعاءات الدعم الفني لأي خلل وظيفي لفحص الجهاز وكتابة التقارير بالأعطال. 2. زمن استجابة مؤكد من الاستدعاء للموقع او من خلال الدعم عن بعد خلال 24 ساعة للمدن الرئيسية و48 ساعة للمدن المجاورة و72 ساعة للمدن النائية. 3. ضمان كفاءة عمل للجهاز (Uptime) بنسبة 90% تحسب من تاريخ تعميد قطع الغيار. 4. ضمان الجودة: إجراء اختبارات منتظمة لضمان ثبات الجودة للصور والفحوصات. 5. الصيانة الوقائية: تنفيذ الصيانة الوقائية الدورية لجعل الجهاز يعتمد عليه بصورة بمثلى وذلك من خلال تطبيق معايير للعناية الفائقة المسبقة بالجهاز تشمل أطقم الصيانة الدورية (حسب ماهو موضح في كتيب الصيانة) ولا تشمل قطع الغيار عالية القيمة لهذه الفئة. 6. الصيانة التصحيحية: تنفيذ أي أعمال تصحيحية مطلوبة خلال فترة الصيانة وتغطية كاملة لتكاليف الدعم الفني لأي أعمال صيانة تصحيحية. 7. إمكانية الوصول لمهندسي المساندة الفنية ولمكتب العناية بالعملاء بصورة غير محدودة. 8. الدعم عن بعد: تشخيص شامل لمسح الجهاز لتلمس أي أخطاء والكشف عنها قبل أن تؤدي إلى تعطل الجهاز، بالإضافة إلى إصلاح الجهاز في حال عدم الحاجة للحضور إلى الموقع. 9. التحديث الخاص بمكونات الأجهزة وبالبرامج الكمبيوترية: إجراء عدة تحديثات من الشركة الصانعة للحفاظ على الجهاز متماشياً مع آخر التحديثات التقنية. 10. تحديث السلامة الخاص بمكونات الأجهزة وبالبرامج الكمبيوترية للتأكد من أن الجهاز متوافق مع كافة معايير السلامة التي تستجد. 11. فحوصات السلامة/ فحوصات السلامة الكهربائية حسب توصية المصنع للتأكد من أن الجهاز متوافق مع كافة معايير السلامة. 12. الفحوصات الميكانيكية/ الوظيفية: إجراء عدد من الفحوصات الوظيفية لضمان حسن أداء الجهاز والاعتماد عليه. 13. استبدال قطع الغيار: تغطية كاملة لاستبدال كافة قطع الغيار (لا تشمل قطع الغيار عالية القيمة) 14. قطع المستهلكات غير مشمولة على الإطلاق. 15. زمن التغطية: 9 ساعات عمل خلال أيام العمل الأسبوعي (5 أيام). 16. تبديل قطع الغيار يجب أن يتم خلال يومين عمل بعد فحص الجهاز او 7 ايام عمل بعد اصدار تعميد الشراء لقطع الغيار عالية القيمة. 17. الالتزام بتصحيح الاستدعاءات المصنعية (recall) خلال فترة العقد وبحسب الآلية المتبعة في نظام هيئة الغذاء والدواء. 18. يتم إصلاح الجهاز خلال يومين عمل بعد فحصه ضمن زمن الاستجابة المحدد في حال لم يتم طلب قطع الغيار عالية القيمة لكل بلاغ
20003 | 200033173 | 4500001011 | صيانة أجهزة التصوير الطبي وملحقاتها لشركة | Maintenance of medical imaging equipment | شركه جنرال الكتريك للخدمات الطبيه | Mobile X-Ray DXR Optima X220/200 PlanC | Mobile X-Ray DXR Optima X220/200 PlanC | x | 1Y | 1 | 3 | GE | Saudi Arabia | Service for 1 Year |  | 1. استقبال البلاغات واستدعاءات الدعم الفني لأي خلل وظيفي لفحص الجهاز وكتابة التقارير بالأعطال. 2. زمن استجابة مؤكد من الاستدعاء للموقع او من خلال الدعم عن بعد خلال 24 ساعة للمدن الرئيسية و48 ساعة للمدن المجاورة و72 ساعة للمدن النائية. 3. ضمان كفاءة عمل للجهاز (Uptime) بنسبة 90% تحسب من تاريخ تعميد قطع الغيار. 4. ضمان الجودة: إجراء اختبارات منتظمة لضمان ثبات الجودة للصور والفحوصات. 5. الصيانة الوقائية: تنفيذ الصيانة الوقائية الدورية لجعل الجهاز يعتمد عليه بصورة بمثلى وذلك من خلال تطبيق معايير للعناية الفائقة المسبقة بالجهاز تشمل أطقم الصيانة الدورية (حسب ماهو موضح في كتيب الصيانة) ولا تشمل قطع الغيار عالية القيمة لهذه الفئة. 6. الصيانة التصحيحية: تنفيذ أي أعمال تصحيحية مطلوبة خلال فترة الصيانة وتغطية كاملة لتكاليف الدعم الفني لأي أعمال صيانة تصحيحية. 7. إمكانية الوصول لمهندسي المساندة الفنية ولمكتب العناية بالعملاء بصورة غير محدودة. 8. الدعم عن بعد: تشخيص شامل لمسح الجهاز لتلمس أي أخطاء والكشف عنها قبل أن تؤدي إلى تعطل الجهاز، بالإضافة إلى إصلاح الجهاز في حال عدم الحاجة للحضور إلى الموقع. 9. التحديث الخاص بمكونات الأجهزة وبالبرامج الكمبيوترية: إجراء عدة تحديثات من الشركة الصانعة للحفاظ على الجهاز متماشياً مع آخر التحديثات التقنية. 10. تحديث السلامة الخاص بمكونات الأجهزة وبالبرامج الكمبيوترية للتأكد من أن الجهاز متوافق مع كافة معايير السلامة التي تستجد. 11. فحوصات السلامة/ فحوصات السلامة الكهربائية حسب توصية المصنع للتأكد من أن الجهاز متوافق مع كافة معايير السلامة. 12. الفحوصات الميكانيكية/ الوظيفية: إجراء عدد من الفحوصات الوظيفية لضمان حسن أداء الجهاز والاعتماد عليه. 13. استبدال قطع الغيار: تغطية كاملة لاستبدال كافة قطع الغيار (لا تشمل قطع الغيار عالية القيمة) 14. قطع المستهلكات غير مشمولة على الإطلاق. 15. زمن التغطية: 9 ساعات عمل خلال أيام العمل الأسبوعي (5 أيام). 16. تبديل قطع الغيار يجب أن يتم خلال يومين عمل بعد فحص الجهاز او 7 ايام عمل بعد اصدار تعميد الشراء لقطع الغيار عالية القيمة. 17. الالتزام بتصحيح الاستدعاءات المصنعية (recall) خلال فترة العقد وبحسب الآلية المتبعة في نظام هيئة الغذاء والدواء. 18. يتم إصلاح الجهاز خلال يومين عمل بعد فحصه ضمن زمن الاستجابة المحدد في حال لم يتم طلب قطع الغيار عالية القيمة لكل بلاغ
20003 | 200033174 | 4500001011 | صيانة أجهزة التصوير الطبي وملحقاتها لشركة | Maintenance of medical imaging equipment | شركه جنرال الكتريك للخدمات الطبيه | Mobile X-Ray Optima X240 1D/2D PlanC | Mobile X-Ray Optima X240 1D/2D PlanC | x | 1Y | 1 | 3 | GE | Saudi Arabia | Service for 1 Year |  | 1. استقبال البلاغات واستدعاءات الدعم الفني لأي خلل وظيفي لفحص الجهاز وكتابة التقارير بالأعطال. 2. زمن استجابة مؤكد من الاستدعاء للموقع او من خلال الدعم عن بعد خلال 24 ساعة للمدن الرئيسية و48 ساعة للمدن المجاورة و72 ساعة للمدن النائية. 3. ضمان كفاءة عمل للجهاز (Uptime) بنسبة 90% تحسب من تاريخ تعميد قطع الغيار. 4. ضمان الجودة: إجراء اختبارات منتظمة لضمان ثبات الجودة للصور والفحوصات. 5. الصيانة الوقائية: تنفيذ الصيانة الوقائية الدورية لجعل الجهاز يعتمد عليه بصورة بمثلى وذلك من خلال تطبيق معايير للعناية الفائقة المسبقة بالجهاز تشمل أطقم الصيانة الدورية (حسب ماهو موضح في كتيب الصيانة) ولا تشمل قطع الغيار عالية القيمة لهذه الفئة. 6. الصيانة التصحيحية: تنفيذ أي أعمال تصحيحية مطلوبة خلال فترة الصيانة وتغطية كاملة لتكاليف الدعم الفني لأي أعمال صيانة تصحيحية. 7. إمكانية الوصول لمهندسي المساندة الفنية ولمكتب العناية بالعملاء بصورة غير محدودة. 8. الدعم عن بعد: تشخيص شامل لمسح الجهاز لتلمس أي أخطاء والكشف عنها قبل أن تؤدي إلى تعطل الجهاز، بالإضافة إلى إصلاح الجهاز في حال عدم الحاجة للحضور إلى الموقع. 9. التحديث الخاص بمكونات الأجهزة وبالبرامج الكمبيوترية: إجراء عدة تحديثات من الشركة الصانعة للحفاظ على الجهاز متماشياً مع آخر التحديثات التقنية. 10. تحديث السلامة الخاص بمكونات الأجهزة وبالبرامج الكمبيوترية للتأكد من أن الجهاز متوافق مع كافة معايير السلامة التي تستجد. 11. فحوصات السلامة/ فحوصات السلامة الكهربائية حسب توصية المصنع للتأكد من أن الجهاز متوافق مع كافة معايير السلامة. 12. الفحوصات الميكانيكية/ الوظيفية: إجراء عدد من الفحوصات الوظيفية لضمان حسن أداء الجهاز والاعتماد عليه. 13. استبدال قطع الغيار: تغطية كاملة لاستبدال كافة قطع الغيار (لا تشمل قطع الغيار عالية القيمة) 14. قطع المستهلكات غير مشمولة على الإطلاق. 15. زمن التغطية: 9 ساعات عمل خلال أيام العمل الأسبوعي (5 أيام). 16. تبديل قطع الغيار يجب أن يتم خلال يومين عمل بعد فحص الجهاز او 7 ايام عمل بعد اصدار تعميد الشراء لقطع الغيار عالية القيمة. 17. الالتزام بتصحيح الاستدعاءات المصنعية (recall) خلال فترة العقد وبحسب الآلية المتبعة في نظام هيئة الغذاء والدواء. 18. يتم إصلاح الجهاز خلال يومين عمل بعد فحصه ضمن زمن الاستجابة المحدد في حال لم يتم طلب قطع الغيار عالية القيمة لكل بلاغ
20003 | 200033175 | 4500001011 | صيانة أجهزة التصوير الطبي وملحقاتها لشركة | Maintenance of medical imaging equipment | شركه جنرال الكتريك للخدمات الطبيه | Mobile X-Ray TMX/TMX+/VMX PlanC | Mobile X-Ray TMX/TMX+/VMX PlanC | x | 1Y | 1 | 3 | GE | Saudi Arabia | Service for 1 Year |  | 1. استقبال البلاغات واستدعاءات الدعم الفني لأي خلل وظيفي لفحص الجهاز وكتابة التقارير بالأعطال. 2. زمن استجابة مؤكد من الاستدعاء للموقع او من خلال الدعم عن بعد خلال 24 ساعة للمدن الرئيسية و48 ساعة للمدن المجاورة و72 ساعة للمدن النائية. 3. ضمان كفاءة عمل للجهاز (Uptime) بنسبة 90% تحسب من تاريخ تعميد قطع الغيار. 4. ضمان الجودة: إجراء اختبارات منتظمة لضمان ثبات الجودة للصور والفحوصات. 5. الصيانة الوقائية: تنفيذ الصيانة الوقائية الدورية لجعل الجهاز يعتمد عليه بصورة بمثلى وذلك من خلال تطبيق معايير للعناية الفائقة المسبقة بالجهاز تشمل أطقم الصيانة الدورية (حسب ماهو موضح في كتيب الصيانة) ولا تشمل قطع الغيار عالية القيمة لهذه الفئة. 6. الصيانة التصحيحية: تنفيذ أي أعمال تصحيحية مطلوبة خلال فترة الصيانة وتغطية كاملة لتكاليف الدعم الفني لأي أعمال صيانة تصحيحية. 7. إمكانية الوصول لمهندسي المساندة الفنية ولمكتب العناية بالعملاء بصورة غير محدودة. 8. الدعم عن بعد: تشخيص شامل لمسح الجهاز لتلمس أي أخطاء والكشف عنها قبل أن تؤدي إلى تعطل الجهاز، بالإضافة إلى إصلاح الجهاز في حال عدم الحاجة للحضور إلى الموقع. 9. التحديث الخاص بمكونات الأجهزة وبالبرامج الكمبيوترية: إجراء عدة تحديثات من الشركة الصانعة للحفاظ على الجهاز متماشياً مع آخر التحديثات التقنية. 10. تحديث السلامة الخاص بمكونات الأجهزة وبالبرامج الكمبيوترية للتأكد من أن الجهاز متوافق مع كافة معايير السلامة التي تستجد. 11. فحوصات السلامة/ فحوصات السلامة الكهربائية حسب توصية المصنع للتأكد من أن الجهاز متوافق مع كافة معايير السلامة. 12. الفحوصات الميكانيكية/ الوظيفية: إجراء عدد من الفحوصات الوظيفية لضمان حسن أداء الجهاز والاعتماد عليه. 13. استبدال قطع الغيار: تغطية كاملة لاستبدال كافة قطع الغيار (لا تشمل قطع الغيار عالية القيمة) 14. قطع المستهلكات غير مشمولة على الإطلاق. 15. زمن التغطية: 9 ساعات عمل خلال أيام العمل الأسبوعي (5 أيام). 16. تبديل قطع الغيار يجب أن يتم خلال يومين عمل بعد فحص الجهاز او 7 ايام عمل بعد اصدار تعميد الشراء لقطع الغيار عالية القيمة. 17. الالتزام بتصحيح الاستدعاءات المصنعية (recall) خلال فترة العقد وبحسب الآلية المتبعة في نظام هيئة الغذاء والدواء. 18. يتم إصلاح الجهاز خلال يومين عمل بعد فحصه ضمن زمن الاستجابة المحدد في حال لم يتم طلب قطع الغيار عالية القيمة لكل بلاغ
20003 | 200033176 | 4500001011 | صيانة أجهزة التصوير الطبي وملحقاتها لشركة | Maintenance of medical imaging equipment | شركه جنرال الكتريك للخدمات الطبيه | MR 1.5 Echospeed HD 16/8 PlanC | MR 1.5 Echospeed HD 16/8 PlanC | x | 1Y | 1 | 3 | GE | Saudi Arabia | Service for 1 Year |  | 1. استقبال البلاغات واستدعاءات الدعم الفني لأي خلل وظيفي لفحص الجهاز وكتابة التقارير بالأعطال. 2. زمن استجابة مؤكد من الاستدعاء للموقع او من خلال الدعم عن بعد خلال 24 ساعة للمدن الرئيسية و48 ساعة للمدن المجاورة و72 ساعة للمدن النائية. 3. ضمان كفاءة عمل للجهاز (Uptime) بنسبة 90% تحسب من تاريخ تعميد قطع الغيار. 4. ضمان الجودة: إجراء اختبارات منتظمة لضمان ثبات الجودة للصور والفحوصات. 5. الصيانة الوقائية: تنفيذ الصيانة الوقائية الدورية لجعل الجهاز يعتمد عليه بصورة بمثلى وذلك من خلال تطبيق معايير للعناية الفائقة المسبقة بالجهاز تشمل أطقم الصيانة الدورية (حسب ماهو موضح في كتيب الصيانة) ولا تشمل قطع الغيار عالية القيمة لهذه الفئة. 6. الصيانة التصحيحية: تنفيذ أي أعمال تصحيحية مطلوبة خلال فترة الصيانة وتغطية كاملة لتكاليف الدعم الفني لأي أعمال صيانة تصحيحية. 7. إمكانية الوصول لمهندسي المساندة الفنية ولمكتب العناية بالعملاء بصورة غير محدودة. 8. الدعم عن بعد: تشخيص شامل لمسح الجهاز لتلمس أي أخطاء والكشف عنها قبل أن تؤدي إلى تعطل الجهاز، بالإضافة إلى إصلاح الجهاز في حال عدم الحاجة للحضور إلى الموقع. 9. التحديث الخاص بمكونات الأجهزة وبالبرامج الكمبيوترية: إجراء عدة تحديثات من الشركة الصانعة للحفاظ على الجهاز متماشياً مع آخر التحديثات التقنية. 10. تحديث السلامة الخاص بمكونات الأجهزة وبالبرامج الكمبيوترية للتأكد من أن الجهاز متوافق مع كافة معايير السلامة التي تستجد. 11. فحوصات السلامة/ فحوصات السلامة الكهربائية حسب توصية المصنع للتأكد من أن الجهاز متوافق مع كافة معايير السلامة. 12. الفحوصات الميكانيكية/ الوظيفية: إجراء عدد من الفحوصات الوظيفية لضمان حسن أداء الجهاز والاعتماد عليه. 13. استبدال قطع الغيار: تغطية كاملة لاستبدال كافة قطع الغيار (لا تشمل قطع الغيار عالية القيمة) 14. قطع المستهلكات غير مشمولة على الإطلاق. 15. زمن التغطية: 9 ساعات عمل خلال أيام العمل الأسبوعي (5 أيام). 16. تبديل قطع الغيار يجب أن يتم خلال يومين عمل بعد فحص الجهاز او 7 ايام عمل بعد اصدار تعميد الشراء لقطع الغيار عالية القيمة. 17. الالتزام بتصحيح الاستدعاءات المصنعية (recall) خلال فترة العقد وبحسب الآلية المتبعة في نظام هيئة الغذاء والدواء. 18. يتم إصلاح الجهاز خلال يومين عمل بعد فحصه ضمن زمن الاستجابة المحدد في حال لم يتم طلب قطع الغيار عالية القيمة لكل بلاغ
20003 | 200033177 | 4500001011 | صيانة أجهزة التصوير الطبي وملحقاتها لشركة | Maintenance of medical imaging equipment | شركه جنرال الكتريك للخدمات الطبيه | MR 1.5 Echospeed HD/HDi 16/8 PlanC | MR 1.5 Echospeed HD/HDi 16/8 PlanC | x | 1Y | 1 | 3 | GE | Saudi Arabia | Service for 1 Year |  | 1. استقبال البلاغات واستدعاءات الدعم الفني لأي خلل وظيفي لفحص الجهاز وكتابة التقارير بالأعطال. 2. زمن استجابة مؤكد من الاستدعاء للموقع او من خلال الدعم عن بعد خلال 24 ساعة للمدن الرئيسية و48 ساعة للمدن المجاورة و72 ساعة للمدن النائية. 3. ضمان كفاءة عمل للجهاز (Uptime) بنسبة 90% تحسب من تاريخ تعميد قطع الغيار. 4. ضمان الجودة: إجراء اختبارات منتظمة لضمان ثبات الجودة للصور والفحوصات. 5. الصيانة الوقائية: تنفيذ الصيانة الوقائية الدورية لجعل الجهاز يعتمد عليه بصورة بمثلى وذلك من خلال تطبيق معايير للعناية الفائقة المسبقة بالجهاز تشمل أطقم الصيانة الدورية (حسب ماهو موضح في كتيب الصيانة) ولا تشمل قطع الغيار عالية القيمة لهذه الفئة. 6. الصيانة التصحيحية: تنفيذ أي أعمال تصحيحية مطلوبة خلال فترة الصيانة وتغطية كاملة لتكاليف الدعم الفني لأي أعمال صيانة تصحيحية. 7. إمكانية الوصول لمهندسي المساندة الفنية ولمكتب العناية بالعملاء بصورة غير محدودة. 8. الدعم عن بعد: تشخيص شامل لمسح الجهاز لتلمس أي أخطاء والكشف عنها قبل أن تؤدي إلى تعطل الجهاز، بالإضافة إلى إصلاح الجهاز في حال عدم الحاجة للحضور إلى الموقع. 9. التحديث الخاص بمكونات الأجهزة وبالبرامج الكمبيوترية: إجراء عدة تحديثات من الشركة الصانعة للحفاظ على الجهاز متماشياً مع آخر التحديثات التقنية. 10. تحديث السلامة الخاص بمكونات الأجهزة وبالبرامج الكمبيوترية للتأكد من أن الجهاز متوافق مع كافة معايير السلامة التي تستجد. 11. فحوصات السلامة/ فحوصات السلامة الكهربائية حسب توصية المصنع للتأكد من أن الجهاز متوافق مع كافة معايير السلامة. 12. الفحوصات الميكانيكية/ الوظيفية: إجراء عدد من الفحوصات الوظيفية لضمان حسن أداء الجهاز والاعتماد عليه. 13. استبدال قطع الغيار: تغطية كاملة لاستبدال كافة قطع الغيار (لا تشمل قطع الغيار عالية القيمة) 14. قطع المستهلكات غير مشمولة على الإطلاق. 15. زمن التغطية: 9 ساعات عمل خلال أيام العمل الأسبوعي (5 أيام). 16. تبديل قطع الغيار يجب أن يتم خلال يومين عمل بعد فحص الجهاز او 7 ايام عمل بعد اصدار تعميد الشراء لقطع الغيار عالية القيمة. 17. الالتزام بتصحيح الاستدعاءات المصنعية (recall) خلال فترة العقد وبحسب الآلية المتبعة في نظام هيئة الغذاء والدواء. 18. يتم إصلاح الجهاز خلال يومين عمل بعد فحصه ضمن زمن الاستجابة المحدد في حال لم يتم طلب قطع الغيار عالية القيمة لكل بلاغ
20003 | 200033178 | 4500001011 | صيانة أجهزة التصوير الطبي وملحقاتها لشركة | Maintenance of medical imaging equipment | شركه جنرال الكتريك للخدمات الطبيه | MR 1.5T HDX/HDXT 16/8 PlanC | MR 1.5T HDX/HDXT 16/8 PlanC | x | 1Y | 1 | 3 | GE | Saudi Arabia | Service for 1 Year |  | 1. استقبال البلاغات واستدعاءات الدعم الفني لأي خلل وظيفي لفحص الجهاز وكتابة التقارير بالأعطال. 2. زمن استجابة مؤكد من الاستدعاء للموقع او من خلال الدعم عن بعد خلال 24 ساعة للمدن الرئيسية و48 ساعة للمدن المجاورة و72 ساعة للمدن النائية. 3. ضمان كفاءة عمل للجهاز (Uptime) بنسبة 90% تحسب من تاريخ تعميد قطع الغيار. 4. ضمان الجودة: إجراء اختبارات منتظمة لضمان ثبات الجودة للصور والفحوصات. 5. الصيانة الوقائية: تنفيذ الصيانة الوقائية الدورية لجعل الجهاز يعتمد عليه بصورة بمثلى وذلك من خلال تطبيق معايير للعناية الفائقة المسبقة بالجهاز تشمل أطقم الصيانة الدورية (حسب ماهو موضح في كتيب الصيانة) ولا تشمل قطع الغيار عالية القيمة لهذه الفئة. 6. الصيانة التصحيحية: تنفيذ أي أعمال تصحيحية مطلوبة خلال فترة الصيانة وتغطية كاملة لتكاليف الدعم الفني لأي أعمال صيانة تصحيحية. 7. إمكانية الوصول لمهندسي المساندة الفنية ولمكتب العناية بالعملاء بصورة غير محدودة. 8. الدعم عن بعد: تشخيص شامل لمسح الجهاز لتلمس أي أخطاء والكشف عنها قبل أن تؤدي إلى تعطل الجهاز، بالإضافة إلى إصلاح الجهاز في حال عدم الحاجة للحضور إلى الموقع. 9. التحديث الخاص بمكونات الأجهزة وبالبرامج الكمبيوترية: إجراء عدة تحديثات من الشركة الصانعة للحفاظ على الجهاز متماشياً مع آخر التحديثات التقنية. 10. تحديث السلامة الخاص بمكونات الأجهزة وبالبرامج الكمبيوترية للتأكد من أن الجهاز متوافق مع كافة معايير السلامة التي تستجد. 11. فحوصات السلامة/ فحوصات السلامة الكهربائية حسب توصية المصنع للتأكد من أن الجهاز متوافق مع كافة معايير السلامة. 12. الفحوصات الميكانيكية/ الوظيفية: إجراء عدد من الفحوصات الوظيفية لضمان حسن أداء الجهاز والاعتماد عليه. 13. استبدال قطع الغيار: تغطية كاملة لاستبدال كافة قطع الغيار (لا تشمل قطع الغيار عالية القيمة) 14. قطع المستهلكات غير مشمولة على الإطلاق. 15. زمن التغطية: 9 ساعات عمل خلال أيام العمل الأسبوعي (5 أيام). 16. تبديل قطع الغيار يجب أن يتم خلال يومين عمل بعد فحص الجهاز او 7 ايام عمل بعد اصدار تعميد الشراء لقطع الغيار عالية القيمة. 17. الالتزام بتصحيح الاستدعاءات المصنعية (recall) خلال فترة العقد وبحسب الآلية المتبعة في نظام هيئة الغذاء والدواء. 18. يتم إصلاح الجهاز خلال يومين عمل بعد فحصه ضمن زمن الاستجابة المحدد في حال لم يتم طلب قطع الغيار عالية القيمة لكل بلاغ
20003 | 200033179 | 4500001011 | صيانة أجهزة التصوير الطبي وملحقاتها لشركة | Maintenance of medical imaging equipment | شركه جنرال الكتريك للخدمات الطبيه | MR 1.5T Signa Artist 128Ch PlanC | MR 1.5T Signa Artist 128Ch PlanC | x | 1Y | 1 | 3 | GE | Saudi Arabia | Service for 1 Year |  | 1. استقبال البلاغات واستدعاءات الدعم الفني لأي خلل وظيفي لفحص الجهاز وكتابة التقارير بالأعطال. 2. زمن استجابة مؤكد من الاستدعاء للموقع او من خلال الدعم عن بعد خلال 24 ساعة للمدن الرئيسية و48 ساعة للمدن المجاورة و72 ساعة للمدن النائية. 3. ضمان كفاءة عمل للجهاز (Uptime) بنسبة 90% تحسب من تاريخ تعميد قطع الغيار. 4. ضمان الجودة: إجراء اختبارات منتظمة لضمان ثبات الجودة للصور والفحوصات. 5. الصيانة الوقائية: تنفيذ الصيانة الوقائية الدورية لجعل الجهاز يعتمد عليه بصورة بمثلى وذلك من خلال تطبيق معايير للعناية الفائقة المسبقة بالجهاز تشمل أطقم الصيانة الدورية (حسب ماهو موضح في كتيب الصيانة) ولا تشمل قطع الغيار عالية القيمة لهذه الفئة. 6. الصيانة التصحيحية: تنفيذ أي أعمال تصحيحية مطلوبة خلال فترة الصيانة وتغطية كاملة لتكاليف الدعم الفني لأي أعمال صيانة تصحيحية. 7. إمكانية الوصول لمهندسي المساندة الفنية ولمكتب العناية بالعملاء بصورة غير محدودة. 8. الدعم عن بعد: تشخيص شامل لمسح الجهاز لتلمس أي أخطاء والكشف عنها قبل أن تؤدي إلى تعطل الجهاز، بالإضافة إلى إصلاح الجهاز في حال عدم الحاجة للحضور إلى الموقع. 9. التحديث الخاص بمكونات الأجهزة وبالبرامج الكمبيوترية: إجراء عدة تحديثات من الشركة الصانعة للحفاظ على الجهاز متماشياً مع آخر التحديثات التقنية. 10. تحديث السلامة الخاص بمكونات الأجهزة وبالبرامج الكمبيوترية للتأكد من أن الجهاز متوافق مع كافة معايير السلامة التي تستجد. 11. فحوصات السلامة/ فحوصات السلامة الكهربائية حسب توصية المصنع للتأكد من أن الجهاز متوافق مع كافة معايير السلامة. 12. الفحوصات الميكانيكية/ الوظيفية: إجراء عدد من الفحوصات الوظيفية لضمان حسن أداء الجهاز والاعتماد عليه. 13. استبدال قطع الغيار: تغطية كاملة لاستبدال كافة قطع الغيار (لا تشمل قطع الغيار عالية القيمة) 14. قطع المستهلكات غير مشمولة على الإطلاق. 15. زمن التغطية: 9 ساعات عمل خلال أيام العمل الأسبوعي (5 أيام). 16. تبديل قطع الغيار يجب أن يتم خلال يومين عمل بعد فحص الجهاز او 7 ايام عمل بعد اصدار تعميد الشراء لقطع الغيار عالية القيمة. 17. الالتزام بتصحيح الاستدعاءات المصنعية (recall) خلال فترة العقد وبحسب الآلية المتبعة في نظام هيئة الغذاء والدواء. 18. يتم إصلاح الجهاز خلال يومين عمل بعد فحصه ضمن زمن الاستجابة المحدد في حال لم يتم طلب قطع الغيار عالية القيمة لكل بلاغ
20003 | 200033180 | 4500001011 | صيانة أجهزة التصوير الطبي وملحقاتها لشركة | Maintenance of medical imaging equipment | شركه جنرال الكتريك للخدمات الطبيه | MR 1.5T Value Hde4/8 PlanC | MR 1.5T Value Hde4/8 PlanC | x | 1Y | 1 | 3 | GE | Saudi Arabia | Service for 1 Year |  | 1. استقبال البلاغات واستدعاءات الدعم الفني لأي خلل وظيفي لفحص الجهاز وكتابة التقارير بالأعطال. 2. زمن استجابة مؤكد من الاستدعاء للموقع او من خلال الدعم عن بعد خلال 24 ساعة للمدن الرئيسية و48 ساعة للمدن المجاورة و72 ساعة للمدن النائية. 3. ضمان كفاءة عمل للجهاز (Uptime) بنسبة 90% تحسب من تاريخ تعميد قطع الغيار. 4. ضمان الجودة: إجراء اختبارات منتظمة لضمان ثبات الجودة للصور والفحوصات. 5. الصيانة الوقائية: تنفيذ الصيانة الوقائية الدورية لجعل الجهاز يعتمد عليه بصورة بمثلى وذلك من خلال تطبيق معايير للعناية الفائقة المسبقة بالجهاز تشمل أطقم الصيانة الدورية (حسب ماهو موضح في كتيب الصيانة) ولا تشمل قطع الغيار عالية القيمة لهذه الفئة. 6. الصيانة التصحيحية: تنفيذ أي أعمال تصحيحية مطلوبة خلال فترة الصيانة وتغطية كاملة لتكاليف الدعم الفني لأي أعمال صيانة تصحيحية. 7. إمكانية الوصول لمهندسي المساندة الفنية ولمكتب العناية بالعملاء بصورة غير محدودة. 8. الدعم عن بعد: تشخيص شامل لمسح الجهاز لتلمس أي أخطاء والكشف عنها قبل أن تؤدي إلى تعطل الجهاز، بالإضافة إلى إصلاح الجهاز في حال عدم الحاجة للحضور إلى الموقع. 9. التحديث الخاص بمكونات الأجهزة وبالبرامج الكمبيوترية: إجراء عدة تحديثات من الشركة الصانعة للحفاظ على الجهاز متماشياً مع آخر التحديثات التقنية. 10. تحديث السلامة الخاص بمكونات الأجهزة وبالبرامج الكمبيوترية للتأكد من أن الجهاز متوافق مع كافة معايير السلامة التي تستجد. 11. فحوصات السلامة/ فحوصات السلامة الكهربائية حسب توصية المصنع للتأكد من أن الجهاز متوافق مع كافة معايير السلامة. 12. الفحوصات الميكانيكية/ الوظيفية: إجراء عدد من الفحوصات الوظيفية لضمان حسن أداء الجهاز والاعتماد عليه. 13. استبدال قطع الغيار: تغطية كاملة لاستبدال كافة قطع الغيار (لا تشمل قطع الغيار عالية القيمة) 14. قطع المستهلكات غير مشمولة على الإطلاق. 15. زمن التغطية: 9 ساعات عمل خلال أيام العمل الأسبوعي (5 أيام). 16. تبديل قطع الغيار يجب أن يتم خلال يومين عمل بعد فحص الجهاز او 7 ايام عمل بعد اصدار تعميد الشراء لقطع الغيار عالية القيمة. 17. الالتزام بتصحيح الاستدعاءات المصنعية (recall) خلال فترة العقد وبحسب الآلية المتبعة في نظام هيئة الغذاء والدواء. 18. يتم إصلاح الجهاز خلال يومين عمل بعد فحصه ضمن زمن الاستجابة المحدد في حال لم يتم طلب قطع الغيار عالية القيمة لكل بلاغ
20003 | 200033181 | 4500001011 | صيانة أجهزة التصوير الطبي وملحقاتها لشركة | Maintenance of medical imaging equipment | شركه جنرال الكتريك للخدمات الطبيه | MR 3.0T HDX Twinspeed PlanC | MR 3.0T HDX Twinspeed PlanC | x | 1Y | 1 | 3 | GE | Saudi Arabia | Service for 1 Year |  | 1. استقبال البلاغات واستدعاءات الدعم الفني لأي خلل وظيفي لفحص الجهاز وكتابة التقارير بالأعطال. 2. زمن استجابة مؤكد من الاستدعاء للموقع او من خلال الدعم عن بعد خلال 24 ساعة للمدن الرئيسية و48 ساعة للمدن المجاورة و72 ساعة للمدن النائية. 3. ضمان كفاءة عمل للجهاز (Uptime) بنسبة 90% تحسب من تاريخ تعميد قطع الغيار. 4. ضمان الجودة: إجراء اختبارات منتظمة لضمان ثبات الجودة للصور والفحوصات. 5. الصيانة الوقائية: تنفيذ الصيانة الوقائية الدورية لجعل الجهاز يعتمد عليه بصورة بمثلى وذلك من خلال تطبيق معايير للعناية الفائقة المسبقة بالجهاز تشمل أطقم الصيانة الدورية (حسب ماهو موضح في كتيب الصيانة) ولا تشمل قطع الغيار عالية القيمة لهذه الفئة. 6. الصيانة التصحيحية: تنفيذ أي أعمال تصحيحية مطلوبة خلال فترة الصيانة وتغطية كاملة لتكاليف الدعم الفني لأي أعمال صيانة تصحيحية. 7. إمكانية الوصول لمهندسي المساندة الفنية ولمكتب العناية بالعملاء بصورة غير محدودة. 8. الدعم عن بعد: تشخيص شامل لمسح الجهاز لتلمس أي أخطاء والكشف عنها قبل أن تؤدي إلى تعطل الجهاز، بالإضافة إلى إصلاح الجهاز في حال عدم الحاجة للحضور إلى الموقع. 9. التحديث الخاص بمكونات الأجهزة وبالبرامج الكمبيوترية: إجراء عدة تحديثات من الشركة الصانعة للحفاظ على الجهاز متماشياً مع آخر التحديثات التقنية. 10. تحديث السلامة الخاص بمكونات الأجهزة وبالبرامج الكمبيوترية للتأكد من أن الجهاز متوافق مع كافة معايير السلامة التي تستجد. 11. فحوصات السلامة/ فحوصات السلامة الكهربائية حسب توصية المصنع للتأكد من أن الجهاز متوافق مع كافة معايير السلامة. 12. الفحوصات الميكانيكية/ الوظيفية: إجراء عدد من الفحوصات الوظيفية لضمان حسن أداء الجهاز والاعتماد عليه. 13. استبدال قطع الغيار: تغطية كاملة لاستبدال كافة قطع الغيار (لا تشمل قطع الغيار عالية القيمة) 14. قطع المستهلكات غير مشمولة على الإطلاق. 15. زمن التغطية: 9 ساعات عمل خلال أيام العمل الأسبوعي (5 أيام). 16. تبديل قطع الغيار يجب أن يتم خلال يومين عمل بعد فحص الجهاز او 7 ايام عمل بعد اصدار تعميد الشراء لقطع الغيار عالية القيمة. 17. الالتزام بتصحيح الاستدعاءات المصنعية (recall) خلال فترة العقد وبحسب الآلية المتبعة في نظام هيئة الغذاء والدواء. 18. يتم إصلاح الجهاز خلال يومين عمل بعد فحصه ضمن زمن الاستجابة المحدد في حال لم يتم طلب قطع الغيار عالية القيمة لكل بلاغ
20003 | 200033182 | 4500001011 | صيانة أجهزة التصوير الطبي وملحقاتها لشركة | Maintenance of medical imaging equipment | شركه جنرال الكتريك للخدمات الطبيه | MR 3.0T MR 750/750W PlanC | MR 3.0T MR 750/750W PlanC | x | 1Y | 1 | 3 | GE | Saudi Arabia | Service for 1 Year |  | 1. استقبال البلاغات واستدعاءات الدعم الفني لأي خلل وظيفي لفحص الجهاز وكتابة التقارير بالأعطال. 2. زمن استجابة مؤكد من الاستدعاء للموقع او من خلال الدعم عن بعد خلال 24 ساعة للمدن الرئيسية و48 ساعة للمدن المجاورة و72 ساعة للمدن النائية. 3. ضمان كفاءة عمل للجهاز (Uptime) بنسبة 90% تحسب من تاريخ تعميد قطع الغيار. 4. ضمان الجودة: إجراء اختبارات منتظمة لضمان ثبات الجودة للصور والفحوصات. 5. الصيانة الوقائية: تنفيذ الصيانة الوقائية الدورية لجعل الجهاز يعتمد عليه بصورة بمثلى وذلك من خلال تطبيق معايير للعناية الفائقة المسبقة بالجهاز تشمل أطقم الصيانة الدورية (حسب ماهو موضح في كتيب الصيانة) ولا تشمل قطع الغيار عالية القيمة لهذه الفئة. 6. الصيانة التصحيحية: تنفيذ أي أعمال تصحيحية مطلوبة خلال فترة الصيانة وتغطية كاملة لتكاليف الدعم الفني لأي أعمال صيانة تصحيحية. 7. إمكانية الوصول لمهندسي المساندة الفنية ولمكتب العناية بالعملاء بصورة غير محدودة. 8. الدعم عن بعد: تشخيص شامل لمسح الجهاز لتلمس أي أخطاء والكشف عنها قبل أن تؤدي إلى تعطل الجهاز، بالإضافة إلى إصلاح الجهاز في حال عدم الحاجة للحضور إلى الموقع. 9. التحديث الخاص بمكونات الأجهزة وبالبرامج الكمبيوترية: إجراء عدة تحديثات من الشركة الصانعة للحفاظ على الجهاز متماشياً مع آخر التحديثات التقنية. 10. تحديث السلامة الخاص بمكونات الأجهزة وبالبرامج الكمبيوترية للتأكد من أن الجهاز متوافق مع كافة معايير السلامة التي تستجد. 11. فحوصات السلامة/ فحوصات السلامة الكهربائية حسب توصية المصنع للتأكد من أن الجهاز متوافق مع كافة معايير السلامة. 12. الفحوصات الميكانيكية/ الوظيفية: إجراء عدد من الفحوصات الوظيفية لضمان حسن أداء الجهاز والاعتماد عليه. 13. استبدال قطع الغيار: تغطية كاملة لاستبدال كافة قطع الغيار (لا تشمل قطع الغيار عالية القيمة) 14. قطع المستهلكات غير مشمولة على الإطلاق. 15. زمن التغطية: 9 ساعات عمل خلال أيام العمل الأسبوعي (5 أيام). 16. تبديل قطع الغيار يجب أن يتم خلال يومين عمل بعد فحص الجهاز او 7 ايام عمل بعد اصدار تعميد الشراء لقطع الغيار عالية القيمة. 17. الالتزام بتصحيح الاستدعاءات المصنعية (recall) خلال فترة العقد وبحسب الآلية المتبعة في نظام هيئة الغذاء والدواء. 18. يتم إصلاح الجهاز خلال يومين عمل بعد فحصه ضمن زمن الاستجابة المحدد في حال لم يتم طلب قطع الغيار عالية القيمة لكل بلاغ
20003 | 200033183 | 4500001011 | صيانة أجهزة التصوير الطبي وملحقاتها لشركة | Maintenance of medical imaging equipment | شركه جنرال الكتريك للخدمات الطبيه | MR Brivo/Optima 355/360 PlanC | MR Brivo/Optima 355/360 PlanC | x | 1Y | 1 | 3 | GE | Saudi Arabia | Service for 1 Year |  | 1. استقبال البلاغات واستدعاءات الدعم الفني لأي خلل وظيفي لفحص الجهاز وكتابة التقارير بالأعطال. 2. زمن استجابة مؤكد من الاستدعاء للموقع او من خلال الدعم عن بعد خلال 24 ساعة للمدن الرئيسية و48 ساعة للمدن المجاورة و72 ساعة للمدن النائية. 3. ضمان كفاءة عمل للجهاز (Uptime) بنسبة 90% تحسب من تاريخ تعميد قطع الغيار. 4. ضمان الجودة: إجراء اختبارات منتظمة لضمان ثبات الجودة للصور والفحوصات. 5. الصيانة الوقائية: تنفيذ الصيانة الوقائية الدورية لجعل الجهاز يعتمد عليه بصورة بمثلى وذلك من خلال تطبيق معايير للعناية الفائقة المسبقة بالجهاز تشمل أطقم الصيانة الدورية (حسب ماهو موضح في كتيب الصيانة) ولا تشمل قطع الغيار عالية القيمة لهذه الفئة. 6. الصيانة التصحيحية: تنفيذ أي أعمال تصحيحية مطلوبة خلال فترة الصيانة وتغطية كاملة لتكاليف الدعم الفني لأي أعمال صيانة تصحيحية. 7. إمكانية الوصول لمهندسي المساندة الفنية ولمكتب العناية بالعملاء بصورة غير محدودة. 8. الدعم عن بعد: تشخيص شامل لمسح الجهاز لتلمس أي أخطاء والكشف عنها قبل أن تؤدي إلى تعطل الجهاز، بالإضافة إلى إصلاح الجهاز في حال عدم الحاجة للحضور إلى الموقع. 9. التحديث الخاص بمكونات الأجهزة وبالبرامج الكمبيوترية: إجراء عدة تحديثات من الشركة الصانعة للحفاظ على الجهاز متماشياً مع آخر التحديثات التقنية. 10. تحديث السلامة الخاص بمكونات الأجهزة وبالبرامج الكمبيوترية للتأكد من أن الجهاز متوافق مع كافة معايير السلامة التي تستجد. 11. فحوصات السلامة/ فحوصات السلامة الكهربائية حسب توصية المصنع للتأكد من أن الجهاز متوافق مع كافة معايير السلامة. 12. الفحوصات الميكانيكية/ الوظيفية: إجراء عدد من الفحوصات الوظيفية لضمان حسن أداء الجهاز والاعتماد عليه. 13. استبدال قطع الغيار: تغطية كاملة لاستبدال كافة قطع الغيار (لا تشمل قطع الغيار عالية القيمة) 14. قطع المستهلكات غير مشمولة على الإطلاق. 15. زمن التغطية: 9 ساعات عمل خلال أيام العمل الأسبوعي (5 أيام). 16. تبديل قطع الغيار يجب أن يتم خلال يومين عمل بعد فحص الجهاز او 7 ايام عمل بعد اصدار تعميد الشراء لقطع الغيار عالية القيمة. 17. الالتزام بتصحيح الاستدعاءات المصنعية (recall) خلال فترة العقد وبحسب الآلية المتبعة في نظام هيئة الغذاء والدواء. 18. يتم إصلاح الجهاز خلال يومين عمل بعد فحصه ضمن زمن الاستجابة المحدد في حال لم يتم طلب قطع الغيار عالية القيمة لكل بلاغ
20003 | 200033184 | 4500001011 | صيانة أجهزة التصوير الطبي وملحقاتها لشركة | Maintenance of medical imaging equipment | شركه جنرال الكتريك للخدمات الطبيه | MR MR 450/450W PlanC | MR MR 450/450W PlanC | x | 1Y | 1 | 3 | GE | Saudi Arabia | Service for 1 Year |  | 1. استقبال البلاغات واستدعاءات الدعم الفني لأي خلل وظيفي لفحص الجهاز وكتابة التقارير بالأعطال. 2. زمن استجابة مؤكد من الاستدعاء للموقع او من خلال الدعم عن بعد خلال 24 ساعة للمدن الرئيسية و48 ساعة للمدن المجاورة و72 ساعة للمدن النائية. 3. ضمان كفاءة عمل للجهاز (Uptime) بنسبة 90% تحسب من تاريخ تعميد قطع الغيار. 4. ضمان الجودة: إجراء اختبارات منتظمة لضمان ثبات الجودة للصور والفحوصات. 5. الصيانة الوقائية: تنفيذ الصيانة الوقائية الدورية لجعل الجهاز يعتمد عليه بصورة بمثلى وذلك من خلال تطبيق معايير للعناية الفائقة المسبقة بالجهاز تشمل أطقم الصيانة الدورية (حسب ماهو موضح في كتيب الصيانة) ولا تشمل قطع الغيار عالية القيمة لهذه الفئة. 6. الصيانة التصحيحية: تنفيذ أي أعمال تصحيحية مطلوبة خلال فترة الصيانة وتغطية كاملة لتكاليف الدعم الفني لأي أعمال صيانة تصحيحية. 7. إمكانية الوصول لمهندسي المساندة الفنية ولمكتب العناية بالعملاء بصورة غير محدودة. 8. الدعم عن بعد: تشخيص شامل لمسح الجهاز لتلمس أي أخطاء والكشف عنها قبل أن تؤدي إلى تعطل الجهاز، بالإضافة إلى إصلاح الجهاز في حال عدم الحاجة للحضور إلى الموقع. 9. التحديث الخاص بمكونات الأجهزة وبالبرامج الكمبيوترية: إجراء عدة تحديثات من الشركة الصانعة للحفاظ على الجهاز متماشياً مع آخر التحديثات التقنية. 10. تحديث السلامة الخاص بمكونات الأجهزة وبالبرامج الكمبيوترية للتأكد من أن الجهاز متوافق مع كافة معايير السلامة التي تستجد. 11. فحوصات السلامة/ فحوصات السلامة الكهربائية حسب توصية المصنع للتأكد من أن الجهاز متوافق مع كافة معايير السلامة. 12. الفحوصات الميكانيكية/ الوظيفية: إجراء عدد من الفحوصات الوظيفية لضمان حسن أداء الجهاز والاعتماد عليه. 13. استبدال قطع الغيار: تغطية كاملة لاستبدال كافة قطع الغيار (لا تشمل قطع الغيار عالية القيمة) 14. قطع المستهلكات غير مشمولة على الإطلاق. 15. زمن التغطية: 9 ساعات عمل خلال أيام العمل الأسبوعي (5 أيام). 16. تبديل قطع الغيار يجب أن يتم خلال يومين عمل بعد فحص الجهاز او 7 ايام عمل بعد اصدار تعميد الشراء لقطع الغيار عالية القيمة. 17. الالتزام بتصحيح الاستدعاءات المصنعية (recall) خلال فترة العقد وبحسب الآلية المتبعة في نظام هيئة الغذاء والدواء. 18. يتم إصلاح الجهاز خلال يومين عمل بعد فحصه ضمن زمن الاستجابة المحدد في حال لم يتم طلب قطع الغيار عالية القيمة لكل بلاغ
20003 | 200033185 | 4500001011 | صيانة أجهزة التصوير الطبي وملحقاتها لشركة | Maintenance of medical imaging equipment | شركه جنرال الكتريك للخدمات الطبيه | MR Signa Explorer PlanC | MR Signa Explorer PlanC | x | 1Y | 1 | 3 | GE | Saudi Arabia | Service for 1 Year |  | 1. استقبال البلاغات واستدعاءات الدعم الفني لأي خلل وظيفي لفحص الجهاز وكتابة التقارير بالأعطال. 2. زمن استجابة مؤكد من الاستدعاء للموقع او من خلال الدعم عن بعد خلال 24 ساعة للمدن الرئيسية و48 ساعة للمدن المجاورة و72 ساعة للمدن النائية. 3. ضمان كفاءة عمل للجهاز (Uptime) بنسبة 90% تحسب من تاريخ تعميد قطع الغيار. 4. ضمان الجودة: إجراء اختبارات منتظمة لضمان ثبات الجودة للصور والفحوصات. 5. الصيانة الوقائية: تنفيذ الصيانة الوقائية الدورية لجعل الجهاز يعتمد عليه بصورة بمثلى وذلك من خلال تطبيق معايير للعناية الفائقة المسبقة بالجهاز تشمل أطقم الصيانة الدورية (حسب ماهو موضح في كتيب الصيانة) ولا تشمل قطع الغيار عالية القيمة لهذه الفئة. 6. الصيانة التصحيحية: تنفيذ أي أعمال تصحيحية مطلوبة خلال فترة الصيانة وتغطية كاملة لتكاليف الدعم الفني لأي أعمال صيانة تصحيحية. 7. إمكانية الوصول لمهندسي المساندة الفنية ولمكتب العناية بالعملاء بصورة غير محدودة. 8. الدعم عن بعد: تشخيص شامل لمسح الجهاز لتلمس أي أخطاء والكشف عنها قبل أن تؤدي إلى تعطل الجهاز، بالإضافة إلى إصلاح الجهاز في حال عدم الحاجة للحضور إلى الموقع. 9. التحديث الخاص بمكونات الأجهزة وبالبرامج الكمبيوترية: إجراء عدة تحديثات من الشركة الصانعة للحفاظ على الجهاز متماشياً مع آخر التحديثات التقنية. 10. تحديث السلامة الخاص بمكونات الأجهزة وبالبرامج الكمبيوترية للتأكد من أن الجهاز متوافق مع كافة معايير السلامة التي تستجد. 11. فحوصات السلامة/ فحوصات السلامة الكهربائية حسب توصية المصنع للتأكد من أن الجهاز متوافق مع كافة معايير السلامة. 12. الفحوصات الميكانيكية/ الوظيفية: إجراء عدد من الفحوصات الوظيفية لضمان حسن أداء الجهاز والاعتماد عليه. 13. استبدال قطع الغيار: تغطية كاملة لاستبدال كافة قطع الغيار (لا تشمل قطع الغيار عالية القيمة) 14. قطع المستهلكات غير مشمولة على الإطلاق. 15. زمن التغطية: 9 ساعات عمل خلال أيام العمل الأسبوعي (5 أيام). 16. تبديل قطع الغيار يجب أن يتم خلال يومين عمل بعد فحص الجهاز او 7 ايام عمل بعد اصدار تعميد الشراء لقطع الغيار عالية القيمة. 17. الالتزام بتصحيح الاستدعاءات المصنعية (recall) خلال فترة العقد وبحسب الآلية المتبعة في نظام هيئة الغذاء والدواء. 18. يتم إصلاح الجهاز خلال يومين عمل بعد فحصه ضمن زمن الاستجابة المحدد في حال لم يتم طلب قطع الغيار عالية القيمة لكل بلاغ
20003 | 200033186 | 4500001011 | صيانة أجهزة التصوير الطبي وملحقاتها لشركة | Maintenance of medical imaging equipment | شركه جنرال الكتريك للخدمات الطبيه | MR SIGNA Architect 3.0T PlanC | MR SIGNA Architect 3.0T PlanC | x | 1Y | 1 | 3 | GE | Saudi Arabia | Service for 1 Year |  | 1. استقبال البلاغات واستدعاءات الدعم الفني لأي خلل وظيفي لفحص الجهاز وكتابة التقارير بالأعطال. 2. زمن استجابة مؤكد من الاستدعاء للموقع او من خلال الدعم عن بعد خلال 24 ساعة للمدن الرئيسية و48 ساعة للمدن المجاورة و72 ساعة للمدن النائية. 3. ضمان كفاءة عمل للجهاز (Uptime) بنسبة 90% تحسب من تاريخ تعميد قطع الغيار. 4. ضمان الجودة: إجراء اختبارات منتظمة لضمان ثبات الجودة للصور والفحوصات. 5. الصيانة الوقائية: تنفيذ الصيانة الوقائية الدورية لجعل الجهاز يعتمد عليه بصورة بمثلى وذلك من خلال تطبيق معايير للعناية الفائقة المسبقة بالجهاز تشمل أطقم الصيانة الدورية (حسب ماهو موضح في كتيب الصيانة) ولا تشمل قطع الغيار عالية القيمة لهذه الفئة. 6. الصيانة التصحيحية: تنفيذ أي أعمال تصحيحية مطلوبة خلال فترة الصيانة وتغطية كاملة لتكاليف الدعم الفني لأي أعمال صيانة تصحيحية. 7. إمكانية الوصول لمهندسي المساندة الفنية ولمكتب العناية بالعملاء بصورة غير محدودة. 8. الدعم عن بعد: تشخيص شامل لمسح الجهاز لتلمس أي أخطاء والكشف عنها قبل أن تؤدي إلى تعطل الجهاز، بالإضافة إلى إصلاح الجهاز في حال عدم الحاجة للحضور إلى الموقع. 9. التحديث الخاص بمكونات الأجهزة وبالبرامج الكمبيوترية: إجراء عدة تحديثات من الشركة الصانعة للحفاظ على الجهاز متماشياً مع آخر التحديثات التقنية. 10. تحديث السلامة الخاص بمكونات الأجهزة وبالبرامج الكمبيوترية للتأكد من أن الجهاز متوافق مع كافة معايير السلامة التي تستجد. 11. فحوصات السلامة/ فحوصات السلامة الكهربائية حسب توصية المصنع للتأكد من أن الجهاز متوافق مع كافة معايير السلامة. 12. الفحوصات الميكانيكية/ الوظيفية: إجراء عدد من الفحوصات الوظيفية لضمان حسن أداء الجهاز والاعتماد عليه. 13. استبدال قطع الغيار: تغطية كاملة لاستبدال كافة قطع الغيار (لا تشمل قطع الغيار عالية القيمة) 14. قطع المستهلكات غير مشمولة على الإطلاق. 15. زمن التغطية: 9 ساعات عمل خلال أيام العمل الأسبوعي (5 أيام). 16. تبديل قطع الغيار يجب أن يتم خلال يومين عمل بعد فحص الجهاز او 7 ايام عمل بعد اصدار تعميد الشراء لقطع الغيار عالية القيمة. 17. الالتزام بتصحيح الاستدعاءات المصنعية (recall) خلال فترة العقد وبحسب الآلية المتبعة في نظام هيئة الغذاء والدواء. 18. يتم إصلاح الجهاز خلال يومين عمل بعد فحصه ضمن زمن الاستجابة المحدد في حال لم يتم طلب قطع الغيار عالية القيمة لكل بلاغ
20003 | 200033187 | 4500001011 | صيانة أجهزة التصوير الطبي وملحقاتها لشركة | Maintenance of medical imaging equipment | شركه جنرال الكتريك للخدمات الطبيه | MR Signa Creator PlanC | MR Signa Creator PlanC | x | 1Y | 1 | 3 | GE | Saudi Arabia | Service for 1 Year |  | 1. استقبال البلاغات واستدعاءات الدعم الفني لأي خلل وظيفي لفحص الجهاز وكتابة التقارير بالأعطال. 2. زمن استجابة مؤكد من الاستدعاء للموقع او من خلال الدعم عن بعد خلال 24 ساعة للمدن الرئيسية و48 ساعة للمدن المجاورة و72 ساعة للمدن النائية. 3. ضمان كفاءة عمل للجهاز (Uptime) بنسبة 90% تحسب من تاريخ تعميد قطع الغيار. 4. ضمان الجودة: إجراء اختبارات منتظمة لضمان ثبات الجودة للصور والفحوصات. 5. الصيانة الوقائية: تنفيذ الصيانة الوقائية الدورية لجعل الجهاز يعتمد عليه بصورة بمثلى وذلك من خلال تطبيق معايير للعناية الفائقة المسبقة بالجهاز تشمل أطقم الصيانة الدورية (حسب ماهو موضح في كتيب الصيانة) ولا تشمل قطع الغيار عالية القيمة لهذه الفئة. 6. الصيانة التصحيحية: تنفيذ أي أعمال تصحيحية مطلوبة خلال فترة الصيانة وتغطية كاملة لتكاليف الدعم الفني لأي أعمال صيانة تصحيحية. 7. إمكانية الوصول لمهندسي المساندة الفنية ولمكتب العناية بالعملاء بصورة غير محدودة. 8. الدعم عن بعد: تشخيص شامل لمسح الجهاز لتلمس أي أخطاء والكشف عنها قبل أن تؤدي إلى تعطل الجهاز، بالإضافة إلى إصلاح الجهاز في حال عدم الحاجة للحضور إلى الموقع. 9. التحديث الخاص بمكونات الأجهزة وبالبرامج الكمبيوترية: إجراء عدة تحديثات من الشركة الصانعة للحفاظ على الجهاز متماشياً مع آخر التحديثات التقنية. 10. تحديث السلامة الخاص بمكونات الأجهزة وبالبرامج الكمبيوترية للتأكد من أن الجهاز متوافق مع كافة معايير السلامة التي تستجد. 11. فحوصات السلامة/ فحوصات السلامة الكهربائية حسب توصية المصنع للتأكد من أن الجهاز متوافق مع كافة معايير السلامة. 12. الفحوصات الميكانيكية/ الوظيفية: إجراء عدد من الفحوصات الوظيفية لضمان حسن أداء الجهاز والاعتماد عليه. 13. استبدال قطع الغيار: تغطية كاملة لاستبدال كافة قطع الغيار (لا تشمل قطع الغيار عالية القيمة) 14. قطع المستهلكات غير مشمولة على الإطلاق. 15. زمن التغطية: 9 ساعات عمل خلال أيام العمل الأسبوعي (5 أيام). 16. تبديل قطع الغيار يجب أن يتم خلال يومين عمل بعد فحص الجهاز او 7 ايام عمل بعد اصدار تعميد الشراء لقطع الغيار عالية القيمة. 17. الالتزام بتصحيح الاستدعاءات المصنعية (recall) خلال فترة العقد وبحسب الآلية المتبعة في نظام هيئة الغذاء والدواء. 18. يتم إصلاح الجهاز خلال يومين عمل بعد فحصه ضمن زمن الاستجابة المحدد في حال لم يتم طلب قطع الغيار عالية القيمة لكل بلاغ
20003 | 200033188 | 4500001011 | صيانة أجهزة التصوير الطبي وملحقاتها لشركة | Maintenance of medical imaging equipment | شركه جنرال الكتريك للخدمات الطبيه | MR Signa Pioneer PlanC | MR Signa Pioneer PlanC | x | 1Y | 1 | 3 | GE | Saudi Arabia | Service for 1 Year |  | 1. استقبال البلاغات واستدعاءات الدعم الفني لأي خلل وظيفي لفحص الجهاز وكتابة التقارير بالأعطال. 2. زمن استجابة مؤكد من الاستدعاء للموقع او من خلال الدعم عن بعد خلال 24 ساعة للمدن الرئيسية و48 ساعة للمدن المجاورة و72 ساعة للمدن النائية. 3. ضمان كفاءة عمل للجهاز (Uptime) بنسبة 90% تحسب من تاريخ تعميد قطع الغيار. 4. ضمان الجودة: إجراء اختبارات منتظمة لضمان ثبات الجودة للصور والفحوصات. 5. الصيانة الوقائية: تنفيذ الصيانة الوقائية الدورية لجعل الجهاز يعتمد عليه بصورة بمثلى وذلك من خلال تطبيق معايير للعناية الفائقة المسبقة بالجهاز تشمل أطقم الصيانة الدورية (حسب ماهو موضح في كتيب الصيانة) ولا تشمل قطع الغيار عالية القيمة لهذه الفئة. 6. الصيانة التصحيحية: تنفيذ أي أعمال تصحيحية مطلوبة خلال فترة الصيانة وتغطية كاملة لتكاليف الدعم الفني لأي أعمال صيانة تصحيحية. 7. إمكانية الوصول لمهندسي المساندة الفنية ولمكتب العناية بالعملاء بصورة غير محدودة. 8. الدعم عن بعد: تشخيص شامل لمسح الجهاز لتلمس أي أخطاء والكشف عنها قبل أن تؤدي إلى تعطل الجهاز، بالإضافة إلى إصلاح الجهاز في حال عدم الحاجة للحضور إلى الموقع. 9. التحديث الخاص بمكونات الأجهزة وبالبرامج الكمبيوترية: إجراء عدة تحديثات من الشركة الصانعة للحفاظ على الجهاز متماشياً مع آخر التحديثات التقنية. 10. تحديث السلامة الخاص بمكونات الأجهزة وبالبرامج الكمبيوترية للتأكد من أن الجهاز متوافق مع كافة معايير السلامة التي تستجد. 11. فحوصات السلامة/ فحوصات السلامة الكهربائية حسب توصية المصنع للتأكد من أن الجهاز متوافق مع كافة معايير السلامة. 12. الفحوصات الميكانيكية/ الوظيفية: إجراء عدد من الفحوصات الوظيفية لضمان حسن أداء الجهاز والاعتماد عليه. 13. استبدال قطع الغيار: تغطية كاملة لاستبدال كافة قطع الغيار (لا تشمل قطع الغيار عالية القيمة) 14. قطع المستهلكات غير مشمولة على الإطلاق. 15. زمن التغطية: 9 ساعات عمل خلال أيام العمل الأسبوعي (5 أيام). 16. تبديل قطع الغيار يجب أن يتم خلال يومين عمل بعد فحص الجهاز او 7 ايام عمل بعد اصدار تعميد الشراء لقطع الغيار عالية القيمة. 17. الالتزام بتصحيح الاستدعاءات المصنعية (recall) خلال فترة العقد وبحسب الآلية المتبعة في نظام هيئة الغذاء والدواء. 18. يتم إصلاح الجهاز خلال يومين عمل بعد فحصه ضمن زمن الاستجابة المحدد في حال لم يتم طلب قطع الغيار عالية القيمة لكل بلاغ
20003 | 200033189 | 4500001011 | صيانة أجهزة التصوير الطبي وملحقاتها لشركة | Maintenance of medical imaging equipment | شركه جنرال الكتريك للخدمات الطبيه | MR Signa Voyager PlanC | MR Signa Voyager PlanC | x | 1Y | 1 | 3 | GE | Saudi Arabia | Service for 1 Year |  | 1. استقبال البلاغات واستدعاءات الدعم الفني لأي خلل وظيفي لفحص الجهاز وكتابة التقارير بالأعطال. 2. زمن استجابة مؤكد من الاستدعاء للموقع او من خلال الدعم عن بعد خلال 24 ساعة للمدن الرئيسية و48 ساعة للمدن المجاورة و72 ساعة للمدن النائية. 3. ضمان كفاءة عمل للجهاز (Uptime) بنسبة 90% تحسب من تاريخ تعميد قطع الغيار. 4. ضمان الجودة: إجراء اختبارات منتظمة لضمان ثبات الجودة للصور والفحوصات. 5. الصيانة الوقائية: تنفيذ الصيانة الوقائية الدورية لجعل الجهاز يعتمد عليه بصورة بمثلى وذلك من خلال تطبيق معايير للعناية الفائقة المسبقة بالجهاز تشمل أطقم الصيانة الدورية (حسب ماهو موضح في كتيب الصيانة) ولا تشمل قطع الغيار عالية القيمة لهذه الفئة. 6. الصيانة التصحيحية: تنفيذ أي أعمال تصحيحية مطلوبة خلال فترة الصيانة وتغطية كاملة لتكاليف الدعم الفني لأي أعمال صيانة تصحيحية. 7. إمكانية الوصول لمهندسي المساندة الفنية ولمكتب العناية بالعملاء بصورة غير محدودة. 8. الدعم عن بعد: تشخيص شامل لمسح الجهاز لتلمس أي أخطاء والكشف عنها قبل أن تؤدي إلى تعطل الجهاز، بالإضافة إلى إصلاح الجهاز في حال عدم الحاجة للحضور إلى الموقع. 9. التحديث الخاص بمكونات الأجهزة وبالبرامج الكمبيوترية: إجراء عدة تحديثات من الشركة الصانعة للحفاظ على الجهاز متماشياً مع آخر التحديثات التقنية. 10. تحديث السلامة الخاص بمكونات الأجهزة وبالبرامج الكمبيوترية للتأكد من أن الجهاز متوافق مع كافة معايير السلامة التي تستجد. 11. فحوصات السلامة/ فحوصات السلامة الكهربائية حسب توصية المصنع للتأكد من أن الجهاز متوافق مع كافة معايير السلامة. 12. الفحوصات الميكانيكية/ الوظيفية: إجراء عدد من الفحوصات الوظيفية لضمان حسن أداء الجهاز والاعتماد عليه. 13. استبدال قطع الغيار: تغطية كاملة لاستبدال كافة قطع الغيار (لا تشمل قطع الغيار عالية القيمة) 14. قطع المستهلكات غير مشمولة على الإطلاق. 15. زمن التغطية: 9 ساعات عمل خلال أيام العمل الأسبوعي (5 أيام). 16. تبديل قطع الغيار يجب أن يتم خلال يومين عمل بعد فحص الجهاز او 7 ايام عمل بعد اصدار تعميد الشراء لقطع الغيار عالية القيمة. 17. الالتزام بتصحيح الاستدعاءات المصنعية (recall) خلال فترة العقد وبحسب الآلية المتبعة في نظام هيئة الغذاء والدواء. 18. يتم إصلاح الجهاز خلال يومين عمل بعد فحصه ضمن زمن الاستجابة المحدد في حال لم يتم طلب قطع الغيار عالية القيمة لكل بلاغ
20003 | 200033190 | 4500001011 | صيانة أجهزة التصوير الطبي وملحقاتها لشركة | Maintenance of medical imaging equipment | شركه جنرال الكتريك للخدمات الطبيه | MRI Monitor 5/S PlanC | MRI Monitor 5/S PlanC | x | 1Y | 1 | 3 | GE | Saudi Arabia | Service for 1 Year |  | 1. استقبال البلاغات واستدعاءات الدعم الفني لأي خلل وظيفي لفحص الجهاز وكتابة التقارير بالأعطال. 2. زمن استجابة مؤكد من الاستدعاء للموقع او من خلال الدعم عن بعد خلال 24 ساعة للمدن الرئيسية و48 ساعة للمدن المجاورة و72 ساعة للمدن النائية. 3. ضمان كفاءة عمل للجهاز (Uptime) بنسبة 90% تحسب من تاريخ تعميد قطع الغيار. 4. ضمان الجودة: إجراء اختبارات منتظمة لضمان ثبات الجودة للصور والفحوصات. 5. الصيانة الوقائية: تنفيذ الصيانة الوقائية الدورية لجعل الجهاز يعتمد عليه بصورة بمثلى وذلك من خلال تطبيق معايير للعناية الفائقة المسبقة بالجهاز تشمل أطقم الصيانة الدورية (حسب ماهو موضح في كتيب الصيانة) ولا تشمل قطع الغيار عالية القيمة لهذه الفئة. 6. الصيانة التصحيحية: تنفيذ أي أعمال تصحيحية مطلوبة خلال فترة الصيانة وتغطية كاملة لتكاليف الدعم الفني لأي أعمال صيانة تصحيحية. 7. إمكانية الوصول لمهندسي المساندة الفنية ولمكتب العناية بالعملاء بصورة غير محدودة. 8. الدعم عن بعد: تشخيص شامل لمسح الجهاز لتلمس أي أخطاء والكشف عنها قبل أن تؤدي إلى تعطل الجهاز، بالإضافة إلى إصلاح الجهاز في حال عدم الحاجة للحضور إلى الموقع. 9. التحديث الخاص بمكونات الأجهزة وبالبرامج الكمبيوترية: إجراء عدة تحديثات من الشركة الصانعة للحفاظ على الجهاز متماشياً مع آخر التحديثات التقنية. 10. تحديث السلامة الخاص بمكونات الأجهزة وبالبرامج الكمبيوترية للتأكد من أن الجهاز متوافق مع كافة معايير السلامة التي تستجد. 11. فحوصات السلامة/ فحوصات السلامة الكهربائية حسب توصية المصنع للتأكد من أن الجهاز متوافق مع كافة معايير السلامة. 12. الفحوصات الميكانيكية/ الوظيفية: إجراء عدد من الفحوصات الوظيفية لضمان حسن أداء الجهاز والاعتماد عليه. 13. استبدال قطع الغيار: تغطية كاملة لاستبدال كافة قطع الغيار (لا تشمل قطع الغيار عالية القيمة) 14. قطع المستهلكات غير مشمولة على الإطلاق. 15. زمن التغطية: 9 ساعات عمل خلال أيام العمل الأسبوعي (5 أيام). 16. تبديل قطع الغيار يجب أن يتم خلال يومين عمل بعد فحص الجهاز او 7 ايام عمل بعد اصدار تعميد الشراء لقطع الغيار عالية القيمة. 17. الالتزام بتصحيح الاستدعاءات المصنعية (recall) خلال فترة العقد وبحسب الآلية المتبعة في نظام هيئة الغذاء والدواء. 18. يتم إصلاح الجهاز خلال يومين عمل بعد فحصه ضمن زمن الاستجابة المحدد في حال لم يتم طلب قطع الغيار عالية القيمة لكل بلاغ
20003 | 200033191 | 4500001011 | صيانة أجهزة التصوير الطبي وملحقاتها لشركة | Maintenance of medical imaging equipment | شركه جنرال الكتريك للخدمات الطبيه | NM Discovery NM/CT 670 PlanC | NM Discovery NM/CT 670 PlanC | x | 1Y | 1 | 3 | GE | Saudi Arabia | Service for 1 Year |  | 1. استقبال البلاغات واستدعاءات الدعم الفني لأي خلل وظيفي لفحص الجهاز وكتابة التقارير بالأعطال. 2. زمن استجابة مؤكد من الاستدعاء للموقع او من خلال الدعم عن بعد خلال 24 ساعة للمدن الرئيسية و48 ساعة للمدن المجاورة و72 ساعة للمدن النائية. 3. ضمان كفاءة عمل للجهاز (Uptime) بنسبة 90% تحسب من تاريخ تعميد قطع الغيار. 4. ضمان الجودة: إجراء اختبارات منتظمة لضمان ثبات الجودة للصور والفحوصات. 5. الصيانة الوقائية: تنفيذ الصيانة الوقائية الدورية لجعل الجهاز يعتمد عليه بصورة بمثلى وذلك من خلال تطبيق معايير للعناية الفائقة المسبقة بالجهاز تشمل أطقم الصيانة الدورية (حسب ماهو موضح في كتيب الصيانة) ولا تشمل قطع الغيار عالية القيمة لهذه الفئة. 6. الصيانة التصحيحية: تنفيذ أي أعمال تصحيحية مطلوبة خلال فترة الصيانة وتغطية كاملة لتكاليف الدعم الفني لأي أعمال صيانة تصحيحية. 7. إمكانية الوصول لمهندسي المساندة الفنية ولمكتب العناية بالعملاء بصورة غير محدودة. 8. الدعم عن بعد: تشخيص شامل لمسح الجهاز لتلمس أي أخطاء والكشف عنها قبل أن تؤدي إلى تعطل الجهاز، بالإضافة إلى إصلاح الجهاز في حال عدم الحاجة للحضور إلى الموقع. 9. التحديث الخاص بمكونات الأجهزة وبالبرامج الكمبيوترية: إجراء عدة تحديثات من الشركة الصانعة للحفاظ على الجهاز متماشياً مع آخر التحديثات التقنية. 10. تحديث السلامة الخاص بمكونات الأجهزة وبالبرامج الكمبيوترية للتأكد من أن الجهاز متوافق مع كافة معايير السلامة التي تستجد. 11. فحوصات السلامة/ فحوصات السلامة الكهربائية حسب توصية المصنع للتأكد من أن الجهاز متوافق مع كافة معايير السلامة. 12. الفحوصات الميكانيكية/ الوظيفية: إجراء عدد من الفحوصات الوظيفية لضمان حسن أداء الجهاز والاعتماد عليه. 13. استبدال قطع الغيار: تغطية كاملة لاستبدال كافة قطع الغيار (لا تشمل قطع الغيار عالية القيمة) 14. قطع المستهلكات غير مشمولة على الإطلاق. 15. زمن التغطية: 9 ساعات عمل خلال أيام العمل الأسبوعي (5 أيام). 16. تبديل قطع الغيار يجب أن يتم خلال يومين عمل بعد فحص الجهاز او 7 ايام عمل بعد اصدار تعميد الشراء لقطع الغيار عالية القيمة. 17. الالتزام بتصحيح الاستدعاءات المصنعية (recall) خلال فترة العقد وبحسب الآلية المتبعة في نظام هيئة الغذاء والدواء. 18. يتم إصلاح الجهاز خلال يومين عمل بعد فحصه ضمن زمن الاستجابة المحدد في حال لم يتم طلب قطع الغيار عالية القيمة لكل بلاغ
20003 | 200033192 | 4500001011 | صيانة أجهزة التصوير الطبي وملحقاتها لشركة | Maintenance of medical imaging equipment | شركه جنرال الكتريك للخدمات الطبيه | NM Discovery NM630 PlanC | NM Discovery NM630 PlanC | x | 1Y | 1 | 3 | GE | Saudi Arabia | Service for 1 Year |  | 1. استقبال البلاغات واستدعاءات الدعم الفني لأي خلل وظيفي لفحص الجهاز وكتابة التقارير بالأعطال. 2. زمن استجابة مؤكد من الاستدعاء للموقع او من خلال الدعم عن بعد خلال 24 ساعة للمدن الرئيسية و48 ساعة للمدن المجاورة و72 ساعة للمدن النائية. 3. ضمان كفاءة عمل للجهاز (Uptime) بنسبة 90% تحسب من تاريخ تعميد قطع الغيار. 4. ضمان الجودة: إجراء اختبارات منتظمة لضمان ثبات الجودة للصور والفحوصات. 5. الصيانة الوقائية: تنفيذ الصيانة الوقائية الدورية لجعل الجهاز يعتمد عليه بصورة بمثلى وذلك من خلال تطبيق معايير للعناية الفائقة المسبقة بالجهاز تشمل أطقم الصيانة الدورية (حسب ماهو موضح في كتيب الصيانة) ولا تشمل قطع الغيار عالية القيمة لهذه الفئة. 6. الصيانة التصحيحية: تنفيذ أي أعمال تصحيحية مطلوبة خلال فترة الصيانة وتغطية كاملة لتكاليف الدعم الفني لأي أعمال صيانة تصحيحية. 7. إمكانية الوصول لمهندسي المساندة الفنية ولمكتب العناية بالعملاء بصورة غير محدودة. 8. الدعم عن بعد: تشخيص شامل لمسح الجهاز لتلمس أي أخطاء والكشف عنها قبل أن تؤدي إلى تعطل الجهاز، بالإضافة إلى إصلاح الجهاز في حال عدم الحاجة للحضور إلى الموقع. 9. التحديث الخاص بمكونات الأجهزة وبالبرامج الكمبيوترية: إجراء عدة تحديثات من الشركة الصانعة للحفاظ على الجهاز متماشياً مع آخر التحديثات التقنية. 10. تحديث السلامة الخاص بمكونات الأجهزة وبالبرامج الكمبيوترية للتأكد من أن الجهاز متوافق مع كافة معايير السلامة التي تستجد. 11. فحوصات السلامة/ فحوصات السلامة الكهربائية حسب توصية المصنع للتأكد من أن الجهاز متوافق مع كافة معايير السلامة. 12. الفحوصات الميكانيكية/ الوظيفية: إجراء عدد من الفحوصات الوظيفية لضمان حسن أداء الجهاز والاعتماد عليه. 13. استبدال قطع الغيار: تغطية كاملة لاستبدال كافة قطع الغيار (لا تشمل قطع الغيار عالية القيمة) 14. قطع المستهلكات غير مشمولة على الإطلاق. 15. زمن التغطية: 9 ساعات عمل خلال أيام العمل الأسبوعي (5 أيام). 16. تبديل قطع الغيار يجب أن يتم خلال يومين عمل بعد فحص الجهاز او 7 ايام عمل بعد اصدار تعميد الشراء لقطع الغيار عالية القيمة. 17. الالتزام بتصحيح الاستدعاءات المصنعية (recall) خلال فترة العقد وبحسب الآلية المتبعة في نظام هيئة الغذاء والدواء. 18. يتم إصلاح الجهاز خلال يومين عمل بعد فحصه ضمن زمن الاستجابة المحدد في حال لم يتم طلب قطع الغيار عالية القيمة لكل بلاغ
20003 | 200033193 | 4500001011 | صيانة أجهزة التصوير الطبي وملحقاتها لشركة | Maintenance of medical imaging equipment | شركه جنرال الكتريك للخدمات الطبيه | NM Infinia 3/8 PlanC | NM Infinia 3/8 PlanC | x | 1Y | 1 | 3 | GE | Saudi Arabia | Service for 1 Year |  | 1. استقبال البلاغات واستدعاءات الدعم الفني لأي خلل وظيفي لفحص الجهاز وكتابة التقارير بالأعطال. 2. زمن استجابة مؤكد من الاستدعاء للموقع او من خلال الدعم عن بعد خلال 24 ساعة للمدن الرئيسية و48 ساعة للمدن المجاورة و72 ساعة للمدن النائية. 3. ضمان كفاءة عمل للجهاز (Uptime) بنسبة 90% تحسب من تاريخ تعميد قطع الغيار. 4. ضمان الجودة: إجراء اختبارات منتظمة لضمان ثبات الجودة للصور والفحوصات. 5. الصيانة الوقائية: تنفيذ الصيانة الوقائية الدورية لجعل الجهاز يعتمد عليه بصورة بمثلى وذلك من خلال تطبيق معايير للعناية الفائقة المسبقة بالجهاز تشمل أطقم الصيانة الدورية (حسب ماهو موضح في كتيب الصيانة) ولا تشمل قطع الغيار عالية القيمة لهذه الفئة. 6. الصيانة التصحيحية: تنفيذ أي أعمال تصحيحية مطلوبة خلال فترة الصيانة وتغطية كاملة لتكاليف الدعم الفني لأي أعمال صيانة تصحيحية. 7. إمكانية الوصول لمهندسي المساندة الفنية ولمكتب العناية بالعملاء بصورة غير محدودة. 8. الدعم عن بعد: تشخيص شامل لمسح الجهاز لتلمس أي أخطاء والكشف عنها قبل أن تؤدي إلى تعطل الجهاز، بالإضافة إلى إصلاح الجهاز في حال عدم الحاجة للحضور إلى الموقع. 9. التحديث الخاص بمكونات الأجهزة وبالبرامج الكمبيوترية: إجراء عدة تحديثات من الشركة الصانعة للحفاظ على الجهاز متماشياً مع آخر التحديثات التقنية. 10. تحديث السلامة الخاص بمكونات الأجهزة وبالبرامج الكمبيوترية للتأكد من أن الجهاز متوافق مع كافة معايير السلامة التي تستجد. 11. فحوصات السلامة/ فحوصات السلامة الكهربائية حسب توصية المصنع للتأكد من أن الجهاز متوافق مع كافة معايير السلامة. 12. الفحوصات الميكانيكية/ الوظيفية: إجراء عدد من الفحوصات الوظيفية لضمان حسن أداء الجهاز والاعتماد عليه. 13. استبدال قطع الغيار: تغطية كاملة لاستبدال كافة قطع الغيار (لا تشمل قطع الغيار عالية القيمة) 14. قطع المستهلكات غير مشمولة على الإطلاق. 15. زمن التغطية: 9 ساعات عمل خلال أيام العمل الأسبوعي (5 أيام). 16. تبديل قطع الغيار يجب أن يتم خلال يومين عمل بعد فحص الجهاز او 7 ايام عمل بعد اصدار تعميد الشراء لقطع الغيار عالية القيمة. 17. الالتزام بتصحيح الاستدعاءات المصنعية (recall) خلال فترة العقد وبحسب الآلية المتبعة في نظام هيئة الغذاء والدواء. 18. يتم إصلاح الجهاز خلال يومين عمل بعد فحصه ضمن زمن الاستجابة المحدد في حال لم يتم طلب قطع الغيار عالية القيمة لكل بلاغ
20003 | 200033194 | 4500001011 | صيانة أجهزة التصوير الطبي وملحقاتها لشركة | Maintenance of medical imaging equipment | شركه جنرال الكتريك للخدمات الطبيه | NM Millenium MG PlanC | NM Millenium MG PlanC | x | 1Y | 1 | 3 | GE | Saudi Arabia | Service for 1 Year |  | 1. استقبال البلاغات واستدعاءات الدعم الفني لأي خلل وظيفي لفحص الجهاز وكتابة التقارير بالأعطال. 2. زمن استجابة مؤكد من الاستدعاء للموقع او من خلال الدعم عن بعد خلال 24 ساعة للمدن الرئيسية و48 ساعة للمدن المجاورة و72 ساعة للمدن النائية. 3. ضمان كفاءة عمل للجهاز (Uptime) بنسبة 90% تحسب من تاريخ تعميد قطع الغيار. 4. ضمان الجودة: إجراء اختبارات منتظمة لضمان ثبات الجودة للصور والفحوصات. 5. الصيانة الوقائية: تنفيذ الصيانة الوقائية الدورية لجعل الجهاز يعتمد عليه بصورة بمثلى وذلك من خلال تطبيق معايير للعناية الفائقة المسبقة بالجهاز تشمل أطقم الصيانة الدورية (حسب ماهو موضح في كتيب الصيانة) ولا تشمل قطع الغيار عالية القيمة لهذه الفئة. 6. الصيانة التصحيحية: تنفيذ أي أعمال تصحيحية مطلوبة خلال فترة الصيانة وتغطية كاملة لتكاليف الدعم الفني لأي أعمال صيانة تصحيحية. 7. إمكانية الوصول لمهندسي المساندة الفنية ولمكتب العناية بالعملاء بصورة غير محدودة. 8. الدعم عن بعد: تشخيص شامل لمسح الجهاز لتلمس أي أخطاء والكشف عنها قبل أن تؤدي إلى تعطل الجهاز، بالإضافة إلى إصلاح الجهاز في حال عدم الحاجة للحضور إلى الموقع. 9. التحديث الخاص بمكونات الأجهزة وبالبرامج الكمبيوترية: إجراء عدة تحديثات من الشركة الصانعة للحفاظ على الجهاز متماشياً مع آخر التحديثات التقنية. 10. تحديث السلامة الخاص بمكونات الأجهزة وبالبرامج الكمبيوترية للتأكد من أن الجهاز متوافق مع كافة معايير السلامة التي تستجد. 11. فحوصات السلامة/ فحوصات السلامة الكهربائية حسب توصية المصنع للتأكد من أن الجهاز متوافق مع كافة معايير السلامة. 12. الفحوصات الميكانيكية/ الوظيفية: إجراء عدد من الفحوصات الوظيفية لضمان حسن أداء الجهاز والاعتماد عليه. 13. استبدال قطع الغيار: تغطية كاملة لاستبدال كافة قطع الغيار (لا تشمل قطع الغيار عالية القيمة) 14. قطع المستهلكات غير مشمولة على الإطلاق. 15. زمن التغطية: 9 ساعات عمل خلال أيام العمل الأسبوعي (5 أيام). 16. تبديل قطع الغيار يجب أن يتم خلال يومين عمل بعد فحص الجهاز او 7 ايام عمل بعد اصدار تعميد الشراء لقطع الغيار عالية القيمة. 17. الالتزام بتصحيح الاستدعاءات المصنعية (recall) خلال فترة العقد وبحسب الآلية المتبعة في نظام هيئة الغذاء والدواء. 18. يتم إصلاح الجهاز خلال يومين عمل بعد فحصه ضمن زمن الاستجابة المحدد في حال لم يتم طلب قطع الغيار عالية القيمة لكل بلاغ
20003 | 200033195 | 4500001011 | صيانة أجهزة التصوير الطبي وملحقاتها لشركة | Maintenance of medical imaging equipment | شركه جنرال الكتريك للخدمات الطبيه | PET CT DISCOVERY DMI 5 Ring PlanC | PET CT DISCOVERY DMI 5 Ring PlanC | x | 1Y | 1 | 3 | GE | Saudi Arabia | Service for 1 Year |  | 1. استقبال البلاغات واستدعاءات الدعم الفني لأي خلل وظيفي لفحص الجهاز وكتابة التقارير بالأعطال. 2. زمن استجابة مؤكد من الاستدعاء للموقع او من خلال الدعم عن بعد خلال 24 ساعة للمدن الرئيسية و48 ساعة للمدن المجاورة و72 ساعة للمدن النائية. 3. ضمان كفاءة عمل للجهاز (Uptime) بنسبة 90% تحسب من تاريخ تعميد قطع الغيار. 4. ضمان الجودة: إجراء اختبارات منتظمة لضمان ثبات الجودة للصور والفحوصات. 5. الصيانة الوقائية: تنفيذ الصيانة الوقائية الدورية لجعل الجهاز يعتمد عليه بصورة بمثلى وذلك من خلال تطبيق معايير للعناية الفائقة المسبقة بالجهاز تشمل أطقم الصيانة الدورية (حسب ماهو موضح في كتيب الصيانة) ولا تشمل قطع الغيار عالية القيمة لهذه الفئة. 6. الصيانة التصحيحية: تنفيذ أي أعمال تصحيحية مطلوبة خلال فترة الصيانة وتغطية كاملة لتكاليف الدعم الفني لأي أعمال صيانة تصحيحية. 7. إمكانية الوصول لمهندسي المساندة الفنية ولمكتب العناية بالعملاء بصورة غير محدودة. 8. الدعم عن بعد: تشخيص شامل لمسح الجهاز لتلمس أي أخطاء والكشف عنها قبل أن تؤدي إلى تعطل الجهاز، بالإضافة إلى إصلاح الجهاز في حال عدم الحاجة للحضور إلى الموقع. 9. التحديث الخاص بمكونات الأجهزة وبالبرامج الكمبيوترية: إجراء عدة تحديثات من الشركة الصانعة للحفاظ على الجهاز متماشياً مع آخر التحديثات التقنية. 10. تحديث السلامة الخاص بمكونات الأجهزة وبالبرامج الكمبيوترية للتأكد من أن الجهاز متوافق مع كافة معايير السلامة التي تستجد. 11. فحوصات السلامة/ فحوصات السلامة الكهربائية حسب توصية المصنع للتأكد من أن الجهاز متوافق مع كافة معايير السلامة. 12. الفحوصات الميكانيكية/ الوظيفية: إجراء عدد من الفحوصات الوظيفية لضمان حسن أداء الجهاز والاعتماد عليه. 13. استبدال قطع الغيار: تغطية كاملة لاستبدال كافة قطع الغيار (لا تشمل قطع الغيار عالية القيمة) 14. قطع المستهلكات غير مشمولة على الإطلاق. 15. زمن التغطية: 9 ساعات عمل خلال أيام العمل الأسبوعي (5 أيام). 16. تبديل قطع الغيار يجب أن يتم خلال يومين عمل بعد فحص الجهاز او 7 ايام عمل بعد اصدار تعميد الشراء لقطع الغيار عالية القيمة. 17. الالتزام بتصحيح الاستدعاءات المصنعية (recall) خلال فترة العقد وبحسب الآلية المتبعة في نظام هيئة الغذاء والدواء. 18. يتم إصلاح الجهاز خلال يومين عمل بعد فحصه ضمن زمن الاستجابة المحدد في حال لم يتم طلب قطع الغيار عالية القيمة لكل بلاغ
20003 | 200033196 | 4500001011 | صيانة أجهزة التصوير الطبي وملحقاتها لشركة | Maintenance of medical imaging equipment | شركه جنرال الكتريك للخدمات الطبيه | PET CT Discovery ST/RX VCT PlanC | PET CT Discovery ST/RX VCT PlanC | x | 1Y | 1 | 3 | GE | Saudi Arabia | Service for 1 Year |  | 1. استقبال البلاغات واستدعاءات الدعم الفني لأي خلل وظيفي لفحص الجهاز وكتابة التقارير بالأعطال. 2. زمن استجابة مؤكد من الاستدعاء للموقع او من خلال الدعم عن بعد خلال 24 ساعة للمدن الرئيسية و48 ساعة للمدن المجاورة و72 ساعة للمدن النائية. 3. ضمان كفاءة عمل للجهاز (Uptime) بنسبة 90% تحسب من تاريخ تعميد قطع الغيار. 4. ضمان الجودة: إجراء اختبارات منتظمة لضمان ثبات الجودة للصور والفحوصات. 5. الصيانة الوقائية: تنفيذ الصيانة الوقائية الدورية لجعل الجهاز يعتمد عليه بصورة بمثلى وذلك من خلال تطبيق معايير للعناية الفائقة المسبقة بالجهاز تشمل أطقم الصيانة الدورية (حسب ماهو موضح في كتيب الصيانة) ولا تشمل قطع الغيار عالية القيمة لهذه الفئة. 6. الصيانة التصحيحية: تنفيذ أي أعمال تصحيحية مطلوبة خلال فترة الصيانة وتغطية كاملة لتكاليف الدعم الفني لأي أعمال صيانة تصحيحية. 7. إمكانية الوصول لمهندسي المساندة الفنية ولمكتب العناية بالعملاء بصورة غير محدودة. 8. الدعم عن بعد: تشخيص شامل لمسح الجهاز لتلمس أي أخطاء والكشف عنها قبل أن تؤدي إلى تعطل الجهاز، بالإضافة إلى إصلاح الجهاز في حال عدم الحاجة للحضور إلى الموقع. 9. التحديث الخاص بمكونات الأجهزة وبالبرامج الكمبيوترية: إجراء عدة تحديثات من الشركة الصانعة للحفاظ على الجهاز متماشياً مع آخر التحديثات التقنية. 10. تحديث السلامة الخاص بمكونات الأجهزة وبالبرامج الكمبيوترية للتأكد من أن الجهاز متوافق مع كافة معايير السلامة التي تستجد. 11. فحوصات السلامة/ فحوصات السلامة الكهربائية حسب توصية المصنع للتأكد من أن الجهاز متوافق مع كافة معايير السلامة. 12. الفحوصات الميكانيكية/ الوظيفية: إجراء عدد من الفحوصات الوظيفية لضمان حسن أداء الجهاز والاعتماد عليه. 13. استبدال قطع الغيار: تغطية كاملة لاستبدال كافة قطع الغيار (لا تشمل قطع الغيار عالية القيمة) 14. قطع المستهلكات غير مشمولة على الإطلاق. 15. زمن التغطية: 9 ساعات عمل خلال أيام العمل الأسبوعي (5 أيام). 16. تبديل قطع الغيار يجب أن يتم خلال يومين عمل بعد فحص الجهاز او 7 ايام عمل بعد اصدار تعميد الشراء لقطع الغيار عالية القيمة. 17. الالتزام بتصحيح الاستدعاءات المصنعية (recall) خلال فترة العقد وبحسب الآلية المتبعة في نظام هيئة الغذاء والدواء. 18. يتم إصلاح الجهاز خلال يومين عمل بعد فحصه ضمن زمن الاستجابة المحدد في حال لم يتم طلب قطع الغيار عالية القيمة لكل بلاغ
20003 | 200033197 | 4500001011 | صيانة أجهزة التصوير الطبي وملحقاتها لشركة | Maintenance of medical imaging equipment | شركه جنرال الكتريك للخدمات الطبيه | R&F Discovery RF180 PlanC | R&F Discovery RF180 PlanC | x | 1Y | 1 | 3 | GE | Saudi Arabia | Service for 1 Year |  | 1. استقبال البلاغات واستدعاءات الدعم الفني لأي خلل وظيفي لفحص الجهاز وكتابة التقارير بالأعطال. 2. زمن استجابة مؤكد من الاستدعاء للموقع او من خلال الدعم عن بعد خلال 24 ساعة للمدن الرئيسية و48 ساعة للمدن المجاورة و72 ساعة للمدن النائية. 3. ضمان كفاءة عمل للجهاز (Uptime) بنسبة 90% تحسب من تاريخ تعميد قطع الغيار. 4. ضمان الجودة: إجراء اختبارات منتظمة لضمان ثبات الجودة للصور والفحوصات. 5. الصيانة الوقائية: تنفيذ الصيانة الوقائية الدورية لجعل الجهاز يعتمد عليه بصورة بمثلى وذلك من خلال تطبيق معايير للعناية الفائقة المسبقة بالجهاز تشمل أطقم الصيانة الدورية (حسب ماهو موضح في كتيب الصيانة) ولا تشمل قطع الغيار عالية القيمة لهذه الفئة. 6. الصيانة التصحيحية: تنفيذ أي أعمال تصحيحية مطلوبة خلال فترة الصيانة وتغطية كاملة لتكاليف الدعم الفني لأي أعمال صيانة تصحيحية. 7. إمكانية الوصول لمهندسي المساندة الفنية ولمكتب العناية بالعملاء بصورة غير محدودة. 8. الدعم عن بعد: تشخيص شامل لمسح الجهاز لتلمس أي أخطاء والكشف عنها قبل أن تؤدي إلى تعطل الجهاز، بالإضافة إلى إصلاح الجهاز في حال عدم الحاجة للحضور إلى الموقع. 9. التحديث الخاص بمكونات الأجهزة وبالبرامج الكمبيوترية: إجراء عدة تحديثات من الشركة الصانعة للحفاظ على الجهاز متماشياً مع آخر التحديثات التقنية. 10. تحديث السلامة الخاص بمكونات الأجهزة وبالبرامج الكمبيوترية للتأكد من أن الجهاز متوافق مع كافة معايير السلامة التي تستجد. 11. فحوصات السلامة/ فحوصات السلامة الكهربائية حسب توصية المصنع للتأكد من أن الجهاز متوافق مع كافة معايير السلامة. 12. الفحوصات الميكانيكية/ الوظيفية: إجراء عدد من الفحوصات الوظيفية لضمان حسن أداء الجهاز والاعتماد عليه. 13. استبدال قطع الغيار: تغطية كاملة لاستبدال كافة قطع الغيار (لا تشمل قطع الغيار عالية القيمة) 14. قطع المستهلكات غير مشمولة على الإطلاق. 15. زمن التغطية: 9 ساعات عمل خلال أيام العمل الأسبوعي (5 أيام). 16. تبديل قطع الغيار يجب أن يتم خلال يومين عمل بعد فحص الجهاز او 7 ايام عمل بعد اصدار تعميد الشراء لقطع الغيار عالية القيمة. 17. الالتزام بتصحيح الاستدعاءات المصنعية (recall) خلال فترة العقد وبحسب الآلية المتبعة في نظام هيئة الغذاء والدواء. 18. يتم إصلاح الجهاز خلال يومين عمل بعد فحصه ضمن زمن الاستجابة المحدد في حال لم يتم طلب قطع الغيار عالية القيمة لكل بلاغ
20003 | 200033198 | 4500001011 | صيانة أجهزة التصوير الطبي وملحقاتها لشركة | Maintenance of medical imaging equipment | شركه جنرال الكتريك للخدمات الطبيه | R&F Precision 500/MPI PlanC | R&F Precision 500/MPI PlanC | x | 1Y | 1 | 3 | GE | Saudi Arabia | Service for 1 Year |  | 1. استقبال البلاغات واستدعاءات الدعم الفني لأي خلل وظيفي لفحص الجهاز وكتابة التقارير بالأعطال. 2. زمن استجابة مؤكد من الاستدعاء للموقع او من خلال الدعم عن بعد خلال 24 ساعة للمدن الرئيسية و48 ساعة للمدن المجاورة و72 ساعة للمدن النائية. 3. ضمان كفاءة عمل للجهاز (Uptime) بنسبة 90% تحسب من تاريخ تعميد قطع الغيار. 4. ضمان الجودة: إجراء اختبارات منتظمة لضمان ثبات الجودة للصور والفحوصات. 5. الصيانة الوقائية: تنفيذ الصيانة الوقائية الدورية لجعل الجهاز يعتمد عليه بصورة بمثلى وذلك من خلال تطبيق معايير للعناية الفائقة المسبقة بالجهاز تشمل أطقم الصيانة الدورية (حسب ماهو موضح في كتيب الصيانة) ولا تشمل قطع الغيار عالية القيمة لهذه الفئة. 6. الصيانة التصحيحية: تنفيذ أي أعمال تصحيحية مطلوبة خلال فترة الصيانة وتغطية كاملة لتكاليف الدعم الفني لأي أعمال صيانة تصحيحية. 7. إمكانية الوصول لمهندسي المساندة الفنية ولمكتب العناية بالعملاء بصورة غير محدودة. 8. الدعم عن بعد: تشخيص شامل لمسح الجهاز لتلمس أي أخطاء والكشف عنها قبل أن تؤدي إلى تعطل الجهاز، بالإضافة إلى إصلاح الجهاز في حال عدم الحاجة للحضور إلى الموقع. 9. التحديث الخاص بمكونات الأجهزة وبالبرامج الكمبيوترية: إجراء عدة تحديثات من الشركة الصانعة للحفاظ على الجهاز متماشياً مع آخر التحديثات التقنية. 10. تحديث السلامة الخاص بمكونات الأجهزة وبالبرامج الكمبيوترية للتأكد من أن الجهاز متوافق مع كافة معايير السلامة التي تستجد. 11. فحوصات السلامة/ فحوصات السلامة الكهربائية حسب توصية المصنع للتأكد من أن الجهاز متوافق مع كافة معايير السلامة. 12. الفحوصات الميكانيكية/ الوظيفية: إجراء عدد من الفحوصات الوظيفية لضمان حسن أداء الجهاز والاعتماد عليه. 13. استبدال قطع الغيار: تغطية كاملة لاستبدال كافة قطع الغيار (لا تشمل قطع الغيار عالية القيمة) 14. قطع المستهلكات غير مشمولة على الإطلاق. 15. زمن التغطية: 9 ساعات عمل خلال أيام العمل الأسبوعي (5 أيام). 16. تبديل قطع الغيار يجب أن يتم خلال يومين عمل بعد فحص الجهاز او 7 ايام عمل بعد اصدار تعميد الشراء لقطع الغيار عالية القيمة. 17. الالتزام بتصحيح الاستدعاءات المصنعية (recall) خلال فترة العقد وبحسب الآلية المتبعة في نظام هيئة الغذاء والدواء. 18. يتم إصلاح الجهاز خلال يومين عمل بعد فحصه ضمن زمن الاستجابة المحدد في حال لم يتم طلب قطع الغيار عالية القيمة لكل بلاغ
20003 | 200033199 | 4500001011 | صيانة أجهزة التصوير الطبي وملحقاتها لشركة | Maintenance of medical imaging equipment | شركه جنرال الكتريك للخدمات الطبيه | R&F Precision RXI PlanC | R&F Precision RXI PlanC | x | 1Y | 1 | 3 | GE | Saudi Arabia | Service for 1 Year |  | 1. استقبال البلاغات واستدعاءات الدعم الفني لأي خلل وظيفي لفحص الجهاز وكتابة التقارير بالأعطال. 2. زمن استجابة مؤكد من الاستدعاء للموقع او من خلال الدعم عن بعد خلال 24 ساعة للمدن الرئيسية و48 ساعة للمدن المجاورة و72 ساعة للمدن النائية. 3. ضمان كفاءة عمل للجهاز (Uptime) بنسبة 90% تحسب من تاريخ تعميد قطع الغيار. 4. ضمان الجودة: إجراء اختبارات منتظمة لضمان ثبات الجودة للصور والفحوصات. 5. الصيانة الوقائية: تنفيذ الصيانة الوقائية الدورية لجعل الجهاز يعتمد عليه بصورة بمثلى وذلك من خلال تطبيق معايير للعناية الفائقة المسبقة بالجهاز تشمل أطقم الصيانة الدورية (حسب ماهو موضح في كتيب الصيانة) ولا تشمل قطع الغيار عالية القيمة لهذه الفئة. 6. الصيانة التصحيحية: تنفيذ أي أعمال تصحيحية مطلوبة خلال فترة الصيانة وتغطية كاملة لتكاليف الدعم الفني لأي أعمال صيانة تصحيحية. 7. إمكانية الوصول لمهندسي المساندة الفنية ولمكتب العناية بالعملاء بصورة غير محدودة. 8. الدعم عن بعد: تشخيص شامل لمسح الجهاز لتلمس أي أخطاء والكشف عنها قبل أن تؤدي إلى تعطل الجهاز، بالإضافة إلى إصلاح الجهاز في حال عدم الحاجة للحضور إلى الموقع. 9. التحديث الخاص بمكونات الأجهزة وبالبرامج الكمبيوترية: إجراء عدة تحديثات من الشركة الصانعة للحفاظ على الجهاز متماشياً مع آخر التحديثات التقنية. 10. تحديث السلامة الخاص بمكونات الأجهزة وبالبرامج الكمبيوترية للتأكد من أن الجهاز متوافق مع كافة معايير السلامة التي تستجد. 11. فحوصات السلامة/ فحوصات السلامة الكهربائية حسب توصية المصنع للتأكد من أن الجهاز متوافق مع كافة معايير السلامة. 12. الفحوصات الميكانيكية/ الوظيفية: إجراء عدد من الفحوصات الوظيفية لضمان حسن أداء الجهاز والاعتماد عليه. 13. استبدال قطع الغيار: تغطية كاملة لاستبدال كافة قطع الغيار (لا تشمل قطع الغيار عالية القيمة) 14. قطع المستهلكات غير مشمولة على الإطلاق. 15. زمن التغطية: 9 ساعات عمل خلال أيام العمل الأسبوعي (5 أيام). 16. تبديل قطع الغيار يجب أن يتم خلال يومين عمل بعد فحص الجهاز او 7 ايام عمل بعد اصدار تعميد الشراء لقطع الغيار عالية القيمة. 17. الالتزام بتصحيح الاستدعاءات المصنعية (recall) خلال فترة العقد وبحسب الآلية المتبعة في نظام هيئة الغذاء والدواء. 18. يتم إصلاح الجهاز خلال يومين عمل بعد فحصه ضمن زمن الاستجابة المحدد في حال لم يتم طلب قطع الغيار عالية القيمة لكل بلاغ
20003 | 200033200 | 4500001011 | صيانة أجهزة التصوير الطبي وملحقاتها لشركة | Maintenance of medical imaging equipment | شركه جنرال الكتريك للخدمات الطبيه | Rad Analog Proteus XRA/XRI/XRE PlanC | Rad Analog Proteus XRA/XRI/XRE PlanC | x | 1Y | 1 | 3 | GE | Saudi Arabia | Service for 1 Year |  | 1. استقبال البلاغات واستدعاءات الدعم الفني لأي خلل وظيفي لفحص الجهاز وكتابة التقارير بالأعطال. 2. زمن استجابة مؤكد من الاستدعاء للموقع او من خلال الدعم عن بعد خلال 24 ساعة للمدن الرئيسية و48 ساعة للمدن المجاورة و72 ساعة للمدن النائية. 3. ضمان كفاءة عمل للجهاز (Uptime) بنسبة 90% تحسب من تاريخ تعميد قطع الغيار. 4. ضمان الجودة: إجراء اختبارات منتظمة لضمان ثبات الجودة للصور والفحوصات. 5. الصيانة الوقائية: تنفيذ الصيانة الوقائية الدورية لجعل الجهاز يعتمد عليه بصورة بمثلى وذلك من خلال تطبيق معايير للعناية الفائقة المسبقة بالجهاز تشمل أطقم الصيانة الدورية (حسب ماهو موضح في كتيب الصيانة) ولا تشمل قطع الغيار عالية القيمة لهذه الفئة. 6. الصيانة التصحيحية: تنفيذ أي أعمال تصحيحية مطلوبة خلال فترة الصيانة وتغطية كاملة لتكاليف الدعم الفني لأي أعمال صيانة تصحيحية. 7. إمكانية الوصول لمهندسي المساندة الفنية ولمكتب العناية بالعملاء بصورة غير محدودة. 8. الدعم عن بعد: تشخيص شامل لمسح الجهاز لتلمس أي أخطاء والكشف عنها قبل أن تؤدي إلى تعطل الجهاز، بالإضافة إلى إصلاح الجهاز في حال عدم الحاجة للحضور إلى الموقع. 9. التحديث الخاص بمكونات الأجهزة وبالبرامج الكمبيوترية: إجراء عدة تحديثات من الشركة الصانعة للحفاظ على الجهاز متماشياً مع آخر التحديثات التقنية. 10. تحديث السلامة الخاص بمكونات الأجهزة وبالبرامج الكمبيوترية للتأكد من أن الجهاز متوافق مع كافة معايير السلامة التي تستجد. 11. فحوصات السلامة/ فحوصات السلامة الكهربائية حسب توصية المصنع للتأكد من أن الجهاز متوافق مع كافة معايير السلامة. 12. الفحوصات الميكانيكية/ الوظيفية: إجراء عدد من الفحوصات الوظيفية لضمان حسن أداء الجهاز والاعتماد عليه. 13. استبدال قطع الغيار: تغطية كاملة لاستبدال كافة قطع الغيار (لا تشمل قطع الغيار عالية القيمة) 14. قطع المستهلكات غير مشمولة على الإطلاق. 15. زمن التغطية: 9 ساعات عمل خلال أيام العمل الأسبوعي (5 أيام). 16. تبديل قطع الغيار يجب أن يتم خلال يومين عمل بعد فحص الجهاز او 7 ايام عمل بعد اصدار تعميد الشراء لقطع الغيار عالية القيمة. 17. الالتزام بتصحيح الاستدعاءات المصنعية (recall) خلال فترة العقد وبحسب الآلية المتبعة في نظام هيئة الغذاء والدواء. 18. يتم إصلاح الجهاز خلال يومين عمل بعد فحصه ضمن زمن الاستجابة المحدد في حال لم يتم طلب قطع الغيار عالية القيمة لكل بلاغ
20003 | 200033201 | 4500001011 | صيانة أجهزة التصوير الطبي وملحقاتها لشركة | Maintenance of medical imaging equipment | شركه جنرال الكتريك للخدمات الطبيه | Rad Analog XR6000 PlanC | Rad Analog XR6000 PlanC | x | 1Y | 1 | 3 | GE | Saudi Arabia | Service for 1 Year |  | 1. استقبال البلاغات واستدعاءات الدعم الفني لأي خلل وظيفي لفحص الجهاز وكتابة التقارير بالأعطال. 2. زمن استجابة مؤكد من الاستدعاء للموقع او من خلال الدعم عن بعد خلال 24 ساعة للمدن الرئيسية و48 ساعة للمدن المجاورة و72 ساعة للمدن النائية. 3. ضمان كفاءة عمل للجهاز (Uptime) بنسبة 90% تحسب من تاريخ تعميد قطع الغيار. 4. ضمان الجودة: إجراء اختبارات منتظمة لضمان ثبات الجودة للصور والفحوصات. 5. الصيانة الوقائية: تنفيذ الصيانة الوقائية الدورية لجعل الجهاز يعتمد عليه بصورة بمثلى وذلك من خلال تطبيق معايير للعناية الفائقة المسبقة بالجهاز تشمل أطقم الصيانة الدورية (حسب ماهو موضح في كتيب الصيانة) ولا تشمل قطع الغيار عالية القيمة لهذه الفئة. 6. الصيانة التصحيحية: تنفيذ أي أعمال تصحيحية مطلوبة خلال فترة الصيانة وتغطية كاملة لتكاليف الدعم الفني لأي أعمال صيانة تصحيحية. 7. إمكانية الوصول لمهندسي المساندة الفنية ولمكتب العناية بالعملاء بصورة غير محدودة. 8. الدعم عن بعد: تشخيص شامل لمسح الجهاز لتلمس أي أخطاء والكشف عنها قبل أن تؤدي إلى تعطل الجهاز، بالإضافة إلى إصلاح الجهاز في حال عدم الحاجة للحضور إلى الموقع. 9. التحديث الخاص بمكونات الأجهزة وبالبرامج الكمبيوترية: إجراء عدة تحديثات من الشركة الصانعة للحفاظ على الجهاز متماشياً مع آخر التحديثات التقنية. 10. تحديث السلامة الخاص بمكونات الأجهزة وبالبرامج الكمبيوترية للتأكد من أن الجهاز متوافق مع كافة معايير السلامة التي تستجد. 11. فحوصات السلامة/ فحوصات السلامة الكهربائية حسب توصية المصنع للتأكد من أن الجهاز متوافق مع كافة معايير السلامة. 12. الفحوصات الميكانيكية/ الوظيفية: إجراء عدد من الفحوصات الوظيفية لضمان حسن أداء الجهاز والاعتماد عليه. 13. استبدال قطع الغيار: تغطية كاملة لاستبدال كافة قطع الغيار (لا تشمل قطع الغيار عالية القيمة) 14. قطع المستهلكات غير مشمولة على الإطلاق. 15. زمن التغطية: 9 ساعات عمل خلال أيام العمل الأسبوعي (5 أيام). 16. تبديل قطع الغيار يجب أن يتم خلال يومين عمل بعد فحص الجهاز او 7 ايام عمل بعد اصدار تعميد الشراء لقطع الغيار عالية القيمة. 17. الالتزام بتصحيح الاستدعاءات المصنعية (recall) خلال فترة العقد وبحسب الآلية المتبعة في نظام هيئة الغذاء والدواء. 18. يتم إصلاح الجهاز خلال يومين عمل بعد فحصه ضمن زمن الاستجابة المحدد في حال لم يتم طلب قطع الغيار عالية القيمة لكل بلاغ
20003 | 200033202 | 4500001011 | صيانة أجهزة التصوير الطبي وملحقاتها لشركة | Maintenance of medical imaging equipment | شركه جنرال الكتريك للخدمات الطبيه | Seno CAD(Mammo Post processing WS)PlanC | Seno CAD(Mammo Post processing WS)PlanC | x | 1Y | 1 | 3 | GE | Saudi Arabia | Service for 1 Year |  | 1. استقبال البلاغات واستدعاءات الدعم الفني لأي خلل وظيفي لفحص الجهاز وكتابة التقارير بالأعطال. 2. زمن استجابة مؤكد من الاستدعاء للموقع او من خلال الدعم عن بعد خلال 24 ساعة للمدن الرئيسية و48 ساعة للمدن المجاورة و72 ساعة للمدن النائية. 3. ضمان كفاءة عمل للجهاز (Uptime) بنسبة 90% تحسب من تاريخ تعميد قطع الغيار. 4. ضمان الجودة: إجراء اختبارات منتظمة لضمان ثبات الجودة للصور والفحوصات. 5. الصيانة الوقائية: تنفيذ الصيانة الوقائية الدورية لجعل الجهاز يعتمد عليه بصورة بمثلى وذلك من خلال تطبيق معايير للعناية الفائقة المسبقة بالجهاز تشمل أطقم الصيانة الدورية (حسب ماهو موضح في كتيب الصيانة) ولا تشمل قطع الغيار عالية القيمة لهذه الفئة. 6. الصيانة التصحيحية: تنفيذ أي أعمال تصحيحية مطلوبة خلال فترة الصيانة وتغطية كاملة لتكاليف الدعم الفني لأي أعمال صيانة تصحيحية. 7. إمكانية الوصول لمهندسي المساندة الفنية ولمكتب العناية بالعملاء بصورة غير محدودة. 8. الدعم عن بعد: تشخيص شامل لمسح الجهاز لتلمس أي أخطاء والكشف عنها قبل أن تؤدي إلى تعطل الجهاز، بالإضافة إلى إصلاح الجهاز في حال عدم الحاجة للحضور إلى الموقع. 9. التحديث الخاص بمكونات الأجهزة وبالبرامج الكمبيوترية: إجراء عدة تحديثات من الشركة الصانعة للحفاظ على الجهاز متماشياً مع آخر التحديثات التقنية. 10. تحديث السلامة الخاص بمكونات الأجهزة وبالبرامج الكمبيوترية للتأكد من أن الجهاز متوافق مع كافة معايير السلامة التي تستجد. 11. فحوصات السلامة/ فحوصات السلامة الكهربائية حسب توصية المصنع للتأكد من أن الجهاز متوافق مع كافة معايير السلامة. 12. الفحوصات الميكانيكية/ الوظيفية: إجراء عدد من الفحوصات الوظيفية لضمان حسن أداء الجهاز والاعتماد عليه. 13. استبدال قطع الغيار: تغطية كاملة لاستبدال كافة قطع الغيار (لا تشمل قطع الغيار عالية القيمة) 14. قطع المستهلكات غير مشمولة على الإطلاق. 15. زمن التغطية: 9 ساعات عمل خلال أيام العمل الأسبوعي (5 أيام). 16. تبديل قطع الغيار يجب أن يتم خلال يومين عمل بعد فحص الجهاز او 7 ايام عمل بعد اصدار تعميد الشراء لقطع الغيار عالية القيمة. 17. الالتزام بتصحيح الاستدعاءات المصنعية (recall) خلال فترة العقد وبحسب الآلية المتبعة في نظام هيئة الغذاء والدواء. 18. يتم إصلاح الجهاز خلال يومين عمل بعد فحصه ضمن زمن الاستجابة المحدد في حال لم يتم طلب قطع الغيار عالية القيمة لكل بلاغ
20003 | 200033203 | 4500001011 | صيانة أجهزة التصوير الطبي وملحقاتها لشركة | Maintenance of medical imaging equipment | شركه جنرال الكتريك للخدمات الطبيه | SENOIRIS PlanC | SENOIRIS PlanC | x | 1Y | 1 | 3 | GE | Saudi Arabia | Service for 1 Year |  | 1. استقبال البلاغات واستدعاءات الدعم الفني لأي خلل وظيفي لفحص الجهاز وكتابة التقارير بالأعطال. 2. زمن استجابة مؤكد من الاستدعاء للموقع او من خلال الدعم عن بعد خلال 24 ساعة للمدن الرئيسية و48 ساعة للمدن المجاورة و72 ساعة للمدن النائية. 3. ضمان كفاءة عمل للجهاز (Uptime) بنسبة 90% تحسب من تاريخ تعميد قطع الغيار. 4. ضمان الجودة: إجراء اختبارات منتظمة لضمان ثبات الجودة للصور والفحوصات. 5. الصيانة الوقائية: تنفيذ الصيانة الوقائية الدورية لجعل الجهاز يعتمد عليه بصورة بمثلى وذلك من خلال تطبيق معايير للعناية الفائقة المسبقة بالجهاز تشمل أطقم الصيانة الدورية (حسب ماهو موضح في كتيب الصيانة) ولا تشمل قطع الغيار عالية القيمة لهذه الفئة. 6. الصيانة التصحيحية: تنفيذ أي أعمال تصحيحية مطلوبة خلال فترة الصيانة وتغطية كاملة لتكاليف الدعم الفني لأي أعمال صيانة تصحيحية. 7. إمكانية الوصول لمهندسي المساندة الفنية ولمكتب العناية بالعملاء بصورة غير محدودة. 8. الدعم عن بعد: تشخيص شامل لمسح الجهاز لتلمس أي أخطاء والكشف عنها قبل أن تؤدي إلى تعطل الجهاز، بالإضافة إلى إصلاح الجهاز في حال عدم الحاجة للحضور إلى الموقع. 9. التحديث الخاص بمكونات الأجهزة وبالبرامج الكمبيوترية: إجراء عدة تحديثات من الشركة الصانعة للحفاظ على الجهاز متماشياً مع آخر التحديثات التقنية. 10. تحديث السلامة الخاص بمكونات الأجهزة وبالبرامج الكمبيوترية للتأكد من أن الجهاز متوافق مع كافة معايير السلامة التي تستجد. 11. فحوصات السلامة/ فحوصات السلامة الكهربائية حسب توصية المصنع للتأكد من أن الجهاز متوافق مع كافة معايير السلامة. 12. الفحوصات الميكانيكية/ الوظيفية: إجراء عدد من الفحوصات الوظيفية لضمان حسن أداء الجهاز والاعتماد عليه. 13. استبدال قطع الغيار: تغطية كاملة لاستبدال كافة قطع الغيار (لا تشمل قطع الغيار عالية القيمة) 14. قطع المستهلكات غير مشمولة على الإطلاق. 15. زمن التغطية: 9 ساعات عمل خلال أيام العمل الأسبوعي (5 أيام). 16. تبديل قطع الغيار يجب أن يتم خلال يومين عمل بعد فحص الجهاز او 7 ايام عمل بعد اصدار تعميد الشراء لقطع الغيار عالية القيمة. 17. الالتزام بتصحيح الاستدعاءات المصنعية (recall) خلال فترة العقد وبحسب الآلية المتبعة في نظام هيئة الغذاء والدواء. 18. يتم إصلاح الجهاز خلال يومين عمل بعد فحصه ضمن زمن الاستجابة المحدد في حال لم يتم طلب قطع الغيار عالية القيمة لكل بلاغ
20003 | 200033204 | 4500001011 | صيانة أجهزة التصوير الطبي وملحقاتها لشركة | Maintenance of medical imaging equipment | شركه جنرال الكتريك للخدمات الطبيه | Surgery Brivo OEC 850 PlanC | Surgery Brivo OEC 850 PlanC | x | 1Y | 1 | 3 | GE | Saudi Arabia | Service for 1 Year |  | 1. استقبال البلاغات واستدعاءات الدعم الفني لأي خلل وظيفي لفحص الجهاز وكتابة التقارير بالأعطال. 2. زمن استجابة مؤكد من الاستدعاء للموقع او من خلال الدعم عن بعد خلال 24 ساعة للمدن الرئيسية و48 ساعة للمدن المجاورة و72 ساعة للمدن النائية. 3. ضمان كفاءة عمل للجهاز (Uptime) بنسبة 90% تحسب من تاريخ تعميد قطع الغيار. 4. ضمان الجودة: إجراء اختبارات منتظمة لضمان ثبات الجودة للصور والفحوصات. 5. الصيانة الوقائية: تنفيذ الصيانة الوقائية الدورية لجعل الجهاز يعتمد عليه بصورة بمثلى وذلك من خلال تطبيق معايير للعناية الفائقة المسبقة بالجهاز تشمل أطقم الصيانة الدورية (حسب ماهو موضح في كتيب الصيانة) ولا تشمل قطع الغيار عالية القيمة لهذه الفئة. 6. الصيانة التصحيحية: تنفيذ أي أعمال تصحيحية مطلوبة خلال فترة الصيانة وتغطية كاملة لتكاليف الدعم الفني لأي أعمال صيانة تصحيحية. 7. إمكانية الوصول لمهندسي المساندة الفنية ولمكتب العناية بالعملاء بصورة غير محدودة. 8. الدعم عن بعد: تشخيص شامل لمسح الجهاز لتلمس أي أخطاء والكشف عنها قبل أن تؤدي إلى تعطل الجهاز، بالإضافة إلى إصلاح الجهاز في حال عدم الحاجة للحضور إلى الموقع. 9. التحديث الخاص بمكونات الأجهزة وبالبرامج الكمبيوترية: إجراء عدة تحديثات من الشركة الصانعة للحفاظ على الجهاز متماشياً مع آخر التحديثات التقنية. 10. تحديث السلامة الخاص بمكونات الأجهزة وبالبرامج الكمبيوترية للتأكد من أن الجهاز متوافق مع كافة معايير السلامة التي تستجد. 11. فحوصات السلامة/ فحوصات السلامة الكهربائية حسب توصية المصنع للتأكد من أن الجهاز متوافق مع كافة معايير السلامة. 12. الفحوصات الميكانيكية/ الوظيفية: إجراء عدد من الفحوصات الوظيفية لضمان حسن أداء الجهاز والاعتماد عليه. 13. استبدال قطع الغيار: تغطية كاملة لاستبدال كافة قطع الغيار (لا تشمل قطع الغيار عالية القيمة) 14. قطع المستهلكات غير مشمولة على الإطلاق. 15. زمن التغطية: 9 ساعات عمل خلال أيام العمل الأسبوعي (5 أيام). 16. تبديل قطع الغيار يجب أن يتم خلال يومين عمل بعد فحص الجهاز او 7 ايام عمل بعد اصدار تعميد الشراء لقطع الغيار عالية القيمة. 17. الالتزام بتصحيح الاستدعاءات المصنعية (recall) خلال فترة العقد وبحسب الآلية المتبعة في نظام هيئة الغذاء والدواء. 18. يتم إصلاح الجهاز خلال يومين عمل بعد فحصه ضمن زمن الاستجابة المحدد في حال لم يتم طلب قطع الغيار عالية القيمة لكل بلاغ
20003 | 200033205 | 4500001011 | صيانة أجهزة التصوير الطبي وملحقاتها لشركة | Maintenance of medical imaging equipment | شركه جنرال الكتريك للخدمات الطبيه | Surgery Fluorostar 2/3/4 PlanC | Surgery Fluorostar 2/3/4 PlanC | x | 1Y | 1 | 3 | GE | Saudi Arabia | Service for 1 Year |  | 1. استقبال البلاغات واستدعاءات الدعم الفني لأي خلل وظيفي لفحص الجهاز وكتابة التقارير بالأعطال. 2. زمن استجابة مؤكد من الاستدعاء للموقع او من خلال الدعم عن بعد خلال 24 ساعة للمدن الرئيسية و48 ساعة للمدن المجاورة و72 ساعة للمدن النائية. 3. ضمان كفاءة عمل للجهاز (Uptime) بنسبة 90% تحسب من تاريخ تعميد قطع الغيار. 4. ضمان الجودة: إجراء اختبارات منتظمة لضمان ثبات الجودة للصور والفحوصات. 5. الصيانة الوقائية: تنفيذ الصيانة الوقائية الدورية لجعل الجهاز يعتمد عليه بصورة بمثلى وذلك من خلال تطبيق معايير للعناية الفائقة المسبقة بالجهاز تشمل أطقم الصيانة الدورية (حسب ماهو موضح في كتيب الصيانة) ولا تشمل قطع الغيار عالية القيمة لهذه الفئة. 6. الصيانة التصحيحية: تنفيذ أي أعمال تصحيحية مطلوبة خلال فترة الصيانة وتغطية كاملة لتكاليف الدعم الفني لأي أعمال صيانة تصحيحية. 7. إمكانية الوصول لمهندسي المساندة الفنية ولمكتب العناية بالعملاء بصورة غير محدودة. 8. الدعم عن بعد: تشخيص شامل لمسح الجهاز لتلمس أي أخطاء والكشف عنها قبل أن تؤدي إلى تعطل الجهاز، بالإضافة إلى إصلاح الجهاز في حال عدم الحاجة للحضور إلى الموقع. 9. التحديث الخاص بمكونات الأجهزة وبالبرامج الكمبيوترية: إجراء عدة تحديثات من الشركة الصانعة للحفاظ على الجهاز متماشياً مع آخر التحديثات التقنية. 10. تحديث السلامة الخاص بمكونات الأجهزة وبالبرامج الكمبيوترية للتأكد من أن الجهاز متوافق مع كافة معايير السلامة التي تستجد. 11. فحوصات السلامة/ فحوصات السلامة الكهربائية حسب توصية المصنع للتأكد من أن الجهاز متوافق مع كافة معايير السلامة. 12. الفحوصات الميكانيكية/ الوظيفية: إجراء عدد من الفحوصات الوظيفية لضمان حسن أداء الجهاز والاعتماد عليه. 13. استبدال قطع الغيار: تغطية كاملة لاستبدال كافة قطع الغيار (لا تشمل قطع الغيار عالية القيمة) 14. قطع المستهلكات غير مشمولة على الإطلاق. 15. زمن التغطية: 9 ساعات عمل خلال أيام العمل الأسبوعي (5 أيام). 16. تبديل قطع الغيار يجب أن يتم خلال يومين عمل بعد فحص الجهاز او 7 ايام عمل بعد اصدار تعميد الشراء لقطع الغيار عالية القيمة. 17. الالتزام بتصحيح الاستدعاءات المصنعية (recall) خلال فترة العقد وبحسب الآلية المتبعة في نظام هيئة الغذاء والدواء. 18. يتم إصلاح الجهاز خلال يومين عمل بعد فحصه ضمن زمن الاستجابة المحدد في حال لم يتم طلب قطع الغيار عالية القيمة لكل بلاغ
20003 | 200033206 | 4500001011 | صيانة أجهزة التصوير الطبي وملحقاتها لشركة | Maintenance of medical imaging equipment | شركه جنرال الكتريك للخدمات الطبيه | Surgery OEC 9800/9900 PlanC | Surgery OEC 9800/9900 PlanC | x | 1Y | 1 | 3 | GE | Saudi Arabia | Service for 1 Year |  | 1. استقبال البلاغات واستدعاءات الدعم الفني لأي خلل وظيفي لفحص الجهاز وكتابة التقارير بالأعطال. 2. زمن استجابة مؤكد من الاستدعاء للموقع او من خلال الدعم عن بعد خلال 24 ساعة للمدن الرئيسية و48 ساعة للمدن المجاورة و72 ساعة للمدن النائية. 3. ضمان كفاءة عمل للجهاز (Uptime) بنسبة 90% تحسب من تاريخ تعميد قطع الغيار. 4. ضمان الجودة: إجراء اختبارات منتظمة لضمان ثبات الجودة للصور والفحوصات. 5. الصيانة الوقائية: تنفيذ الصيانة الوقائية الدورية لجعل الجهاز يعتمد عليه بصورة بمثلى وذلك من خلال تطبيق معايير للعناية الفائقة المسبقة بالجهاز تشمل أطقم الصيانة الدورية (حسب ماهو موضح في كتيب الصيانة) ولا تشمل قطع الغيار عالية القيمة لهذه الفئة. 6. الصيانة التصحيحية: تنفيذ أي أعمال تصحيحية مطلوبة خلال فترة الصيانة وتغطية كاملة لتكاليف الدعم الفني لأي أعمال صيانة تصحيحية. 7. إمكانية الوصول لمهندسي المساندة الفنية ولمكتب العناية بالعملاء بصورة غير محدودة. 8. الدعم عن بعد: تشخيص شامل لمسح الجهاز لتلمس أي أخطاء والكشف عنها قبل أن تؤدي إلى تعطل الجهاز، بالإضافة إلى إصلاح الجهاز في حال عدم الحاجة للحضور إلى الموقع. 9. التحديث الخاص بمكونات الأجهزة وبالبرامج الكمبيوترية: إجراء عدة تحديثات من الشركة الصانعة للحفاظ على الجهاز متماشياً مع آخر التحديثات التقنية. 10. تحديث السلامة الخاص بمكونات الأجهزة وبالبرامج الكمبيوترية للتأكد من أن الجهاز متوافق مع كافة معايير السلامة التي تستجد. 11. فحوصات السلامة/ فحوصات السلامة الكهربائية حسب توصية المصنع للتأكد من أن الجهاز متوافق مع كافة معايير السلامة. 12. الفحوصات الميكانيكية/ الوظيفية: إجراء عدد من الفحوصات الوظيفية لضمان حسن أداء الجهاز والاعتماد عليه. 13. استبدال قطع الغيار: تغطية كاملة لاستبدال كافة قطع الغيار (لا تشمل قطع الغيار عالية القيمة) 14. قطع المستهلكات غير مشمولة على الإطلاق. 15. زمن التغطية: 9 ساعات عمل خلال أيام العمل الأسبوعي (5 أيام). 16. تبديل قطع الغيار يجب أن يتم خلال يومين عمل بعد فحص الجهاز او 7 ايام عمل بعد اصدار تعميد الشراء لقطع الغيار عالية القيمة. 17. الالتزام بتصحيح الاستدعاءات المصنعية (recall) خلال فترة العقد وبحسب الآلية المتبعة في نظام هيئة الغذاء والدواء. 18. يتم إصلاح الجهاز خلال يومين عمل بعد فحصه ضمن زمن الاستجابة المحدد في حال لم يتم طلب قطع الغيار عالية القيمة لكل بلاغ
20003 | 200033207 | 4500001011 | صيانة أجهزة التصوير الطبي وملحقاتها لشركة | Maintenance of medical imaging equipment | شركه جنرال الكتريك للخدمات الطبيه | Surgery OEC Elite 31 PlanC | Surgery OEC Elite 31 PlanC | x | 1Y | 1 | 3 | GE | Saudi Arabia | Service for 1 Year |  | 1. استقبال البلاغات واستدعاءات الدعم الفني لأي خلل وظيفي لفحص الجهاز وكتابة التقارير بالأعطال. 2. زمن استجابة مؤكد من الاستدعاء للموقع او من خلال الدعم عن بعد خلال 24 ساعة للمدن الرئيسية و48 ساعة للمدن المجاورة و72 ساعة للمدن النائية. 3. ضمان كفاءة عمل للجهاز (Uptime) بنسبة 90% تحسب من تاريخ تعميد قطع الغيار. 4. ضمان الجودة: إجراء اختبارات منتظمة لضمان ثبات الجودة للصور والفحوصات. 5. الصيانة الوقائية: تنفيذ الصيانة الوقائية الدورية لجعل الجهاز يعتمد عليه بصورة بمثلى وذلك من خلال تطبيق معايير للعناية الفائقة المسبقة بالجهاز تشمل أطقم الصيانة الدورية (حسب ماهو موضح في كتيب الصيانة) ولا تشمل قطع الغيار عالية القيمة لهذه الفئة. 6. الصيانة التصحيحية: تنفيذ أي أعمال تصحيحية مطلوبة خلال فترة الصيانة وتغطية كاملة لتكاليف الدعم الفني لأي أعمال صيانة تصحيحية. 7. إمكانية الوصول لمهندسي المساندة الفنية ولمكتب العناية بالعملاء بصورة غير محدودة. 8. الدعم عن بعد: تشخيص شامل لمسح الجهاز لتلمس أي أخطاء والكشف عنها قبل أن تؤدي إلى تعطل الجهاز، بالإضافة إلى إصلاح الجهاز في حال عدم الحاجة للحضور إلى الموقع. 9. التحديث الخاص بمكونات الأجهزة وبالبرامج الكمبيوترية: إجراء عدة تحديثات من الشركة الصانعة للحفاظ على الجهاز متماشياً مع آخر التحديثات التقنية. 10. تحديث السلامة الخاص بمكونات الأجهزة وبالبرامج الكمبيوترية للتأكد من أن الجهاز متوافق مع كافة معايير السلامة التي تستجد. 11. فحوصات السلامة/ فحوصات السلامة الكهربائية حسب توصية المصنع للتأكد من أن الجهاز متوافق مع كافة معايير السلامة. 12. الفحوصات الميكانيكية/ الوظيفية: إجراء عدد من الفحوصات الوظيفية لضمان حسن أداء الجهاز والاعتماد عليه. 13. استبدال قطع الغيار: تغطية كاملة لاستبدال كافة قطع الغيار (لا تشمل قطع الغيار عالية القيمة) 14. قطع المستهلكات غير مشمولة على الإطلاق. 15. زمن التغطية: 9 ساعات عمل خلال أيام العمل الأسبوعي (5 أيام). 16. تبديل قطع الغيار يجب أن يتم خلال يومين عمل بعد فحص الجهاز او 7 ايام عمل بعد اصدار تعميد الشراء لقطع الغيار عالية القيمة. 17. الالتزام بتصحيح الاستدعاءات المصنعية (recall) خلال فترة العقد وبحسب الآلية المتبعة في نظام هيئة الغذاء والدواء. 18. يتم إصلاح الجهاز خلال يومين عمل بعد فحصه ضمن زمن الاستجابة المحدد في حال لم يتم طلب قطع الغيار عالية القيمة لكل بلاغ
20003 | 200033208 | 4500001011 | صيانة أجهزة التصوير الطبي وملحقاتها لشركة | Maintenance of medical imaging equipment | شركه جنرال الكتريك للخدمات الطبيه | Surgery OEC One PlanC | Surgery OEC One PlanC | x | 1Y | 1 | 3 | GE | Saudi Arabia | Service for 1 Year |  | 1. استقبال البلاغات واستدعاءات الدعم الفني لأي خلل وظيفي لفحص الجهاز وكتابة التقارير بالأعطال. 2. زمن استجابة مؤكد من الاستدعاء للموقع او من خلال الدعم عن بعد خلال 24 ساعة للمدن الرئيسية و48 ساعة للمدن المجاورة و72 ساعة للمدن النائية. 3. ضمان كفاءة عمل للجهاز (Uptime) بنسبة 90% تحسب من تاريخ تعميد قطع الغيار. 4. ضمان الجودة: إجراء اختبارات منتظمة لضمان ثبات الجودة للصور والفحوصات. 5. الصيانة الوقائية: تنفيذ الصيانة الوقائية الدورية لجعل الجهاز يعتمد عليه بصورة بمثلى وذلك من خلال تطبيق معايير للعناية الفائقة المسبقة بالجهاز تشمل أطقم الصيانة الدورية (حسب ماهو موضح في كتيب الصيانة) ولا تشمل قطع الغيار عالية القيمة لهذه الفئة. 6. الصيانة التصحيحية: تنفيذ أي أعمال تصحيحية مطلوبة خلال فترة الصيانة وتغطية كاملة لتكاليف الدعم الفني لأي أعمال صيانة تصحيحية. 7. إمكانية الوصول لمهندسي المساندة الفنية ولمكتب العناية بالعملاء بصورة غير محدودة. 8. الدعم عن بعد: تشخيص شامل لمسح الجهاز لتلمس أي أخطاء والكشف عنها قبل أن تؤدي إلى تعطل الجهاز، بالإضافة إلى إصلاح الجهاز في حال عدم الحاجة للحضور إلى الموقع. 9. التحديث الخاص بمكونات الأجهزة وبالبرامج الكمبيوترية: إجراء عدة تحديثات من الشركة الصانعة للحفاظ على الجهاز متماشياً مع آخر التحديثات التقنية. 10. تحديث السلامة الخاص بمكونات الأجهزة وبالبرامج الكمبيوترية للتأكد من أن الجهاز متوافق مع كافة معايير السلامة التي تستجد. 11. فحوصات السلامة/ فحوصات السلامة الكهربائية حسب توصية المصنع للتأكد من أن الجهاز متوافق مع كافة معايير السلامة. 12. الفحوصات الميكانيكية/ الوظيفية: إجراء عدد من الفحوصات الوظيفية لضمان حسن أداء الجهاز والاعتماد عليه. 13. استبدال قطع الغيار: تغطية كاملة لاستبدال كافة قطع الغيار (لا تشمل قطع الغيار عالية القيمة) 14. قطع المستهلكات غير مشمولة على الإطلاق. 15. زمن التغطية: 9 ساعات عمل خلال أيام العمل الأسبوعي (5 أيام). 16. تبديل قطع الغيار يجب أن يتم خلال يومين عمل بعد فحص الجهاز او 7 ايام عمل بعد اصدار تعميد الشراء لقطع الغيار عالية القيمة. 17. الالتزام بتصحيح الاستدعاءات المصنعية (recall) خلال فترة العقد وبحسب الآلية المتبعة في نظام هيئة الغذاء والدواء. 18. يتم إصلاح الجهاز خلال يومين عمل بعد فحصه ضمن زمن الاستجابة المحدد في حال لم يتم طلب قطع الغيار عالية القيمة لكل بلاغ
20003 | 200033209 | 4500001011 | صيانة أجهزة التصوير الطبي وملحقاتها لشركة | Maintenance of medical imaging equipment | شركه جنرال الكتريك للخدمات الطبيه | Ultrasound INVENIA INVENIA PlanC | Ultrasound INVENIA INVENIA PlanC | x | 1Y | 1 | 3 | GE | Saudi Arabia | Service for 1 Year |  | 1. استقبال البلاغات واستدعاءات الدعم الفني لأي خلل وظيفي لفحص الجهاز وكتابة التقارير بالأعطال. 2. زمن استجابة مؤكد من الاستدعاء للموقع او من خلال الدعم عن بعد خلال 24 ساعة للمدن الرئيسية و48 ساعة للمدن المجاورة و72 ساعة للمدن النائية. 3. ضمان كفاءة عمل للجهاز (Uptime) بنسبة 90% تحسب من تاريخ تعميد قطع الغيار. 4. ضمان الجودة: إجراء اختبارات منتظمة لضمان ثبات الجودة للصور والفحوصات. 5. الصيانة الوقائية: تنفيذ الصيانة الوقائية الدورية لجعل الجهاز يعتمد عليه بصورة بمثلى وذلك من خلال تطبيق معايير للعناية الفائقة المسبقة بالجهاز تشمل أطقم الصيانة الدورية (حسب ماهو موضح في كتيب الصيانة) ولا تشمل قطع الغيار عالية القيمة لهذه الفئة. 6. الصيانة التصحيحية: تنفيذ أي أعمال تصحيحية مطلوبة خلال فترة الصيانة وتغطية كاملة لتكاليف الدعم الفني لأي أعمال صيانة تصحيحية. 7. إمكانية الوصول لمهندسي المساندة الفنية ولمكتب العناية بالعملاء بصورة غير محدودة. 8. الدعم عن بعد: تشخيص شامل لمسح الجهاز لتلمس أي أخطاء والكشف عنها قبل أن تؤدي إلى تعطل الجهاز، بالإضافة إلى إصلاح الجهاز في حال عدم الحاجة للحضور إلى الموقع. 9. التحديث الخاص بمكونات الأجهزة وبالبرامج الكمبيوترية: إجراء عدة تحديثات من الشركة الصانعة للحفاظ على الجهاز متماشياً مع آخر التحديثات التقنية. 10. تحديث السلامة الخاص بمكونات الأجهزة وبالبرامج الكمبيوترية للتأكد من أن الجهاز متوافق مع كافة معايير السلامة التي تستجد. 11. فحوصات السلامة/ فحوصات السلامة الكهربائية حسب توصية المصنع للتأكد من أن الجهاز متوافق مع كافة معايير السلامة. 12. الفحوصات الميكانيكية/ الوظيفية: إجراء عدد من الفحوصات الوظيفية لضمان حسن أداء الجهاز والاعتماد عليه. 13. استبدال قطع الغيار: تغطية كاملة لاستبدال كافة قطع الغيار (لا تشمل قطع الغيار عالية القيمة) 14. قطع المستهلكات غير مشمولة على الإطلاق. 15. زمن التغطية: 9 ساعات عمل خلال أيام العمل الأسبوعي (5 أيام). 16. تبديل قطع الغيار يجب أن يتم خلال يومين عمل بعد فحص الجهاز او 7 ايام عمل بعد اصدار تعميد الشراء لقطع الغيار عالية القيمة. 17. الالتزام بتصحيح الاستدعاءات المصنعية (recall) خلال فترة العقد وبحسب الآلية المتبعة في نظام هيئة الغذاء والدواء. 18. يتم إصلاح الجهاز خلال يومين عمل بعد فحصه ضمن زمن الاستجابة المحدد في حال لم يتم طلب قطع الغيار عالية القيمة لكل بلاغ
20003 | 200033210 | 4500001011 | صيانة أجهزة التصوير الطبي وملحقاتها لشركة | Maintenance of medical imaging equipment | شركه جنرال الكتريك للخدمات الطبيه | Ultrasound LOGIQ A5 PlanC | Ultrasound LOGIQ A5 PlanC | x | 1Y | 1 | 3 | GE | Saudi Arabia | Service for 1 Year |  | 1. استقبال البلاغات واستدعاءات الدعم الفني لأي خلل وظيفي لفحص الجهاز وكتابة التقارير بالأعطال. 2. زمن استجابة مؤكد من الاستدعاء للموقع او من خلال الدعم عن بعد خلال 24 ساعة للمدن الرئيسية و48 ساعة للمدن المجاورة و72 ساعة للمدن النائية. 3. ضمان كفاءة عمل للجهاز (Uptime) بنسبة 90% تحسب من تاريخ تعميد قطع الغيار. 4. ضمان الجودة: إجراء اختبارات منتظمة لضمان ثبات الجودة للصور والفحوصات. 5. الصيانة الوقائية: تنفيذ الصيانة الوقائية الدورية لجعل الجهاز يعتمد عليه بصورة بمثلى وذلك من خلال تطبيق معايير للعناية الفائقة المسبقة بالجهاز تشمل أطقم الصيانة الدورية (حسب ماهو موضح في كتيب الصيانة) ولا تشمل قطع الغيار عالية القيمة لهذه الفئة. 6. الصيانة التصحيحية: تنفيذ أي أعمال تصحيحية مطلوبة خلال فترة الصيانة وتغطية كاملة لتكاليف الدعم الفني لأي أعمال صيانة تصحيحية. 7. إمكانية الوصول لمهندسي المساندة الفنية ولمكتب العناية بالعملاء بصورة غير محدودة. 8. الدعم عن بعد: تشخيص شامل لمسح الجهاز لتلمس أي أخطاء والكشف عنها قبل أن تؤدي إلى تعطل الجهاز، بالإضافة إلى إصلاح الجهاز في حال عدم الحاجة للحضور إلى الموقع. 9. التحديث الخاص بمكونات الأجهزة وبالبرامج الكمبيوترية: إجراء عدة تحديثات من الشركة الصانعة للحفاظ على الجهاز متماشياً مع آخر التحديثات التقنية. 10. تحديث السلامة الخاص بمكونات الأجهزة وبالبرامج الكمبيوترية للتأكد من أن الجهاز متوافق مع كافة معايير السلامة التي تستجد. 11. فحوصات السلامة/ فحوصات السلامة الكهربائية حسب توصية المصنع للتأكد من أن الجهاز متوافق مع كافة معايير السلامة. 12. الفحوصات الميكانيكية/ الوظيفية: إجراء عدد من الفحوصات الوظيفية لضمان حسن أداء الجهاز والاعتماد عليه. 13. استبدال قطع الغيار: تغطية كاملة لاستبدال كافة قطع الغيار (لا تشمل قطع الغيار عالية القيمة) 14. قطع المستهلكات غير مشمولة على الإطلاق. 15. زمن التغطية: 9 ساعات عمل خلال أيام العمل الأسبوعي (5 أيام). 16. تبديل قطع الغيار يجب أن يتم خلال يومين عمل بعد فحص الجهاز او 7 ايام عمل بعد اصدار تعميد الشراء لقطع الغيار عالية القيمة. 17. الالتزام بتصحيح الاستدعاءات المصنعية (recall) خلال فترة العقد وبحسب الآلية المتبعة في نظام هيئة الغذاء والدواء. 18. يتم إصلاح الجهاز خلال يومين عمل بعد فحصه ضمن زمن الاستجابة المحدد في حال لم يتم طلب قطع الغيار عالية القيمة لكل بلاغ
20003 | 200033211 | 4500001011 | صيانة أجهزة التصوير الطبي وملحقاتها لشركة | Maintenance of medical imaging equipment | شركه جنرال الكتريك للخدمات الطبيه | Ultrasound LOGIQ C2 PlanC | Ultrasound LOGIQ C2 PlanC | x | 1Y | 1 | 3 | GE | Saudi Arabia | Service for 1 Year |  | 1. استقبال البلاغات واستدعاءات الدعم الفني لأي خلل وظيفي لفحص الجهاز وكتابة التقارير بالأعطال. 2. زمن استجابة مؤكد من الاستدعاء للموقع او من خلال الدعم عن بعد خلال 24 ساعة للمدن الرئيسية و48 ساعة للمدن المجاورة و72 ساعة للمدن النائية. 3. ضمان كفاءة عمل للجهاز (Uptime) بنسبة 90% تحسب من تاريخ تعميد قطع الغيار. 4. ضمان الجودة: إجراء اختبارات منتظمة لضمان ثبات الجودة للصور والفحوصات. 5. الصيانة الوقائية: تنفيذ الصيانة الوقائية الدورية لجعل الجهاز يعتمد عليه بصورة بمثلى وذلك من خلال تطبيق معايير للعناية الفائقة المسبقة بالجهاز تشمل أطقم الصيانة الدورية (حسب ماهو موضح في كتيب الصيانة) ولا تشمل قطع الغيار عالية القيمة لهذه الفئة. 6. الصيانة التصحيحية: تنفيذ أي أعمال تصحيحية مطلوبة خلال فترة الصيانة وتغطية كاملة لتكاليف الدعم الفني لأي أعمال صيانة تصحيحية. 7. إمكانية الوصول لمهندسي المساندة الفنية ولمكتب العناية بالعملاء بصورة غير محدودة. 8. الدعم عن بعد: تشخيص شامل لمسح الجهاز لتلمس أي أخطاء والكشف عنها قبل أن تؤدي إلى تعطل الجهاز، بالإضافة إلى إصلاح الجهاز في حال عدم الحاجة للحضور إلى الموقع. 9. التحديث الخاص بمكونات الأجهزة وبالبرامج الكمبيوترية: إجراء عدة تحديثات من الشركة الصانعة للحفاظ على الجهاز متماشياً مع آخر التحديثات التقنية. 10. تحديث السلامة الخاص بمكونات الأجهزة وبالبرامج الكمبيوترية للتأكد من أن الجهاز متوافق مع كافة معايير السلامة التي تستجد. 11. فحوصات السلامة/ فحوصات السلامة الكهربائية حسب توصية المصنع للتأكد من أن الجهاز متوافق مع كافة معايير السلامة. 12. الفحوصات الميكانيكية/ الوظيفية: إجراء عدد من الفحوصات الوظيفية لضمان حسن أداء الجهاز والاعتماد عليه. 13. استبدال قطع الغيار: تغطية كاملة لاستبدال كافة قطع الغيار (لا تشمل قطع الغيار عالية القيمة) 14. قطع المستهلكات غير مشمولة على الإطلاق. 15. زمن التغطية: 9 ساعات عمل خلال أيام العمل الأسبوعي (5 أيام). 16. تبديل قطع الغيار يجب أن يتم خلال يومين عمل بعد فحص الجهاز او 7 ايام عمل بعد اصدار تعميد الشراء لقطع الغيار عالية القيمة. 17. الالتزام بتصحيح الاستدعاءات المصنعية (recall) خلال فترة العقد وبحسب الآلية المتبعة في نظام هيئة الغذاء والدواء. 18. يتم إصلاح الجهاز خلال يومين عمل بعد فحصه ضمن زمن الاستجابة المحدد في حال لم يتم طلب قطع الغيار عالية القيمة لكل بلاغ
20003 | 200033212 | 4500001011 | صيانة أجهزة التصوير الطبي وملحقاتها لشركة | Maintenance of medical imaging equipment | شركه جنرال الكتريك للخدمات الطبيه | Ultrasound LOGIQ C3 PlanC | Ultrasound LOGIQ C3 PlanC | x | 1Y | 1 | 3 | GE | Saudi Arabia | Service for 1 Year |  | 1. استقبال البلاغات واستدعاءات الدعم الفني لأي خلل وظيفي لفحص الجهاز وكتابة التقارير بالأعطال. 2. زمن استجابة مؤكد من الاستدعاء للموقع او من خلال الدعم عن بعد خلال 24 ساعة للمدن الرئيسية و48 ساعة للمدن المجاورة و72 ساعة للمدن النائية. 3. ضمان كفاءة عمل للجهاز (Uptime) بنسبة 90% تحسب من تاريخ تعميد قطع الغيار. 4. ضمان الجودة: إجراء اختبارات منتظمة لضمان ثبات الجودة للصور والفحوصات. 5. الصيانة الوقائية: تنفيذ الصيانة الوقائية الدورية لجعل الجهاز يعتمد عليه بصورة بمثلى وذلك من خلال تطبيق معايير للعناية الفائقة المسبقة بالجهاز تشمل أطقم الصيانة الدورية (حسب ماهو موضح في كتيب الصيانة) ولا تشمل قطع الغيار عالية القيمة لهذه الفئة. 6. الصيانة التصحيحية: تنفيذ أي أعمال تصحيحية مطلوبة خلال فترة الصيانة وتغطية كاملة لتكاليف الدعم الفني لأي أعمال صيانة تصحيحية. 7. إمكانية الوصول لمهندسي المساندة الفنية ولمكتب العناية بالعملاء بصورة غير محدودة. 8. الدعم عن بعد: تشخيص شامل لمسح الجهاز لتلمس أي أخطاء والكشف عنها قبل أن تؤدي إلى تعطل الجهاز، بالإضافة إلى إصلاح الجهاز في حال عدم الحاجة للحضور إلى الموقع. 9. التحديث الخاص بمكونات الأجهزة وبالبرامج الكمبيوترية: إجراء عدة تحديثات من الشركة الصانعة للحفاظ على الجهاز متماشياً مع آخر التحديثات التقنية. 10. تحديث السلامة الخاص بمكونات الأجهزة وبالبرامج الكمبيوترية للتأكد من أن الجهاز متوافق مع كافة معايير السلامة التي تستجد. 11. فحوصات السلامة/ فحوصات السلامة الكهربائية حسب توصية المصنع للتأكد من أن الجهاز متوافق مع كافة معايير السلامة. 12. الفحوصات الميكانيكية/ الوظيفية: إجراء عدد من الفحوصات الوظيفية لضمان حسن أداء الجهاز والاعتماد عليه. 13. استبدال قطع الغيار: تغطية كاملة لاستبدال كافة قطع الغيار (لا تشمل قطع الغيار عالية القيمة) 14. قطع المستهلكات غير مشمولة على الإطلاق. 15. زمن التغطية: 9 ساعات عمل خلال أيام العمل الأسبوعي (5 أيام). 16. تبديل قطع الغيار يجب أن يتم خلال يومين عمل بعد فحص الجهاز او 7 ايام عمل بعد اصدار تعميد الشراء لقطع الغيار عالية القيمة. 17. الالتزام بتصحيح الاستدعاءات المصنعية (recall) خلال فترة العقد وبحسب الآلية المتبعة في نظام هيئة الغذاء والدواء. 18. يتم إصلاح الجهاز خلال يومين عمل بعد فحصه ضمن زمن الاستجابة المحدد في حال لم يتم طلب قطع الغيار عالية القيمة لكل بلاغ
20003 | 200033213 | 4500001011 | صيانة أجهزة التصوير الطبي وملحقاتها لشركة | Maintenance of medical imaging equipment | شركه جنرال الكتريك للخدمات الطبيه | Ultrasound LOGIQ C5 PlanC | Ultrasound LOGIQ C5 PlanC | x | 1Y | 1 | 3 | GE | Saudi Arabia | Service for 1 Year |  | 1. استقبال البلاغات واستدعاءات الدعم الفني لأي خلل وظيفي لفحص الجهاز وكتابة التقارير بالأعطال. 2. زمن استجابة مؤكد من الاستدعاء للموقع او من خلال الدعم عن بعد خلال 24 ساعة للمدن الرئيسية و48 ساعة للمدن المجاورة و72 ساعة للمدن النائية. 3. ضمان كفاءة عمل للجهاز (Uptime) بنسبة 90% تحسب من تاريخ تعميد قطع الغيار. 4. ضمان الجودة: إجراء اختبارات منتظمة لضمان ثبات الجودة للصور والفحوصات. 5. الصيانة الوقائية: تنفيذ الصيانة الوقائية الدورية لجعل الجهاز يعتمد عليه بصورة بمثلى وذلك من خلال تطبيق معايير للعناية الفائقة المسبقة بالجهاز تشمل أطقم الصيانة الدورية (حسب ماهو موضح في كتيب الصيانة) ولا تشمل قطع الغيار عالية القيمة لهذه الفئة. 6. الصيانة التصحيحية: تنفيذ أي أعمال تصحيحية مطلوبة خلال فترة الصيانة وتغطية كاملة لتكاليف الدعم الفني لأي أعمال صيانة تصحيحية. 7. إمكانية الوصول لمهندسي المساندة الفنية ولمكتب العناية بالعملاء بصورة غير محدودة. 8. الدعم عن بعد: تشخيص شامل لمسح الجهاز لتلمس أي أخطاء والكشف عنها قبل أن تؤدي إلى تعطل الجهاز، بالإضافة إلى إصلاح الجهاز في حال عدم الحاجة للحضور إلى الموقع. 9. التحديث الخاص بمكونات الأجهزة وبالبرامج الكمبيوترية: إجراء عدة تحديثات من الشركة الصانعة للحفاظ على الجهاز متماشياً مع آخر التحديثات التقنية. 10. تحديث السلامة الخاص بمكونات الأجهزة وبالبرامج الكمبيوترية للتأكد من أن الجهاز متوافق مع كافة معايير السلامة التي تستجد. 11. فحوصات السلامة/ فحوصات السلامة الكهربائية حسب توصية المصنع للتأكد من أن الجهاز متوافق مع كافة معايير السلامة. 12. الفحوصات الميكانيكية/ الوظيفية: إجراء عدد من الفحوصات الوظيفية لضمان حسن أداء الجهاز والاعتماد عليه. 13. استبدال قطع الغيار: تغطية كاملة لاستبدال كافة قطع الغيار (لا تشمل قطع الغيار عالية القيمة) 14. قطع المستهلكات غير مشمولة على الإطلاق. 15. زمن التغطية: 9 ساعات عمل خلال أيام العمل الأسبوعي (5 أيام). 16. تبديل قطع الغيار يجب أن يتم خلال يومين عمل بعد فحص الجهاز او 7 ايام عمل بعد اصدار تعميد الشراء لقطع الغيار عالية القيمة. 17. الالتزام بتصحيح الاستدعاءات المصنعية (recall) خلال فترة العقد وبحسب الآلية المتبعة في نظام هيئة الغذاء والدواء. 18. يتم إصلاح الجهاز خلال يومين عمل بعد فحصه ضمن زمن الاستجابة المحدد في حال لم يتم طلب قطع الغيار عالية القيمة لكل بلاغ
20003 | 200033214 | 4500001011 | صيانة أجهزة التصوير الطبي وملحقاتها لشركة | Maintenance of medical imaging equipment | شركه جنرال الكتريك للخدمات الطبيه | Ultrasound LOGIQ E PlanC | Ultrasound LOGIQ E PlanC | x | 1Y | 1 | 3 | GE | Saudi Arabia | Service for 1 Year |  | 1. استقبال البلاغات واستدعاءات الدعم الفني لأي خلل وظيفي لفحص الجهاز وكتابة التقارير بالأعطال. 2. زمن استجابة مؤكد من الاستدعاء للموقع او من خلال الدعم عن بعد خلال 24 ساعة للمدن الرئيسية و48 ساعة للمدن المجاورة و72 ساعة للمدن النائية. 3. ضمان كفاءة عمل للجهاز (Uptime) بنسبة 90% تحسب من تاريخ تعميد قطع الغيار. 4. ضمان الجودة: إجراء اختبارات منتظمة لضمان ثبات الجودة للصور والفحوصات. 5. الصيانة الوقائية: تنفيذ الصيانة الوقائية الدورية لجعل الجهاز يعتمد عليه بصورة بمثلى وذلك من خلال تطبيق معايير للعناية الفائقة المسبقة بالجهاز تشمل أطقم الصيانة الدورية (حسب ماهو موضح في كتيب الصيانة) ولا تشمل قطع الغيار عالية القيمة لهذه الفئة. 6. الصيانة التصحيحية: تنفيذ أي أعمال تصحيحية مطلوبة خلال فترة الصيانة وتغطية كاملة لتكاليف الدعم الفني لأي أعمال صيانة تصحيحية. 7. إمكانية الوصول لمهندسي المساندة الفنية ولمكتب العناية بالعملاء بصورة غير محدودة. 8. الدعم عن بعد: تشخيص شامل لمسح الجهاز لتلمس أي أخطاء والكشف عنها قبل أن تؤدي إلى تعطل الجهاز، بالإضافة إلى إصلاح الجهاز في حال عدم الحاجة للحضور إلى الموقع. 9. التحديث الخاص بمكونات الأجهزة وبالبرامج الكمبيوترية: إجراء عدة تحديثات من الشركة الصانعة للحفاظ على الجهاز متماشياً مع آخر التحديثات التقنية. 10. تحديث السلامة الخاص بمكونات الأجهزة وبالبرامج الكمبيوترية للتأكد من أن الجهاز متوافق مع كافة معايير السلامة التي تستجد. 11. فحوصات السلامة/ فحوصات السلامة الكهربائية حسب توصية المصنع للتأكد من أن الجهاز متوافق مع كافة معايير السلامة. 12. الفحوصات الميكانيكية/ الوظيفية: إجراء عدد من الفحوصات الوظيفية لضمان حسن أداء الجهاز والاعتماد عليه. 13. استبدال قطع الغيار: تغطية كاملة لاستبدال كافة قطع الغيار (لا تشمل قطع الغيار عالية القيمة) 14. قطع المستهلكات غير مشمولة على الإطلاق. 15. زمن التغطية: 9 ساعات عمل خلال أيام العمل الأسبوعي (5 أيام). 16. تبديل قطع الغيار يجب أن يتم خلال يومين عمل بعد فحص الجهاز او 7 ايام عمل بعد اصدار تعميد الشراء لقطع الغيار عالية القيمة. 17. الالتزام بتصحيح الاستدعاءات المصنعية (recall) خلال فترة العقد وبحسب الآلية المتبعة في نظام هيئة الغذاء والدواء. 18. يتم إصلاح الجهاز خلال يومين عمل بعد فحصه ضمن زمن الاستجابة المحدد في حال لم يتم طلب قطع الغيار عالية القيمة لكل بلاغ
20003 | 200033215 | 4500001011 | صيانة أجهزة التصوير الطبي وملحقاتها لشركة | Maintenance of medical imaging equipment | شركه جنرال الكتريك للخدمات الطبيه | Ultrasound LOGIQ E10 PlanC | Ultrasound LOGIQ E10 PlanC | x | 1Y | 1 | 3 | GE | Saudi Arabia | Service for 1 Year |  | 1. استقبال البلاغات واستدعاءات الدعم الفني لأي خلل وظيفي لفحص الجهاز وكتابة التقارير بالأعطال. 2. زمن استجابة مؤكد من الاستدعاء للموقع او من خلال الدعم عن بعد خلال 24 ساعة للمدن الرئيسية و48 ساعة للمدن المجاورة و72 ساعة للمدن النائية. 3. ضمان كفاءة عمل للجهاز (Uptime) بنسبة 90% تحسب من تاريخ تعميد قطع الغيار. 4. ضمان الجودة: إجراء اختبارات منتظمة لضمان ثبات الجودة للصور والفحوصات. 5. الصيانة الوقائية: تنفيذ الصيانة الوقائية الدورية لجعل الجهاز يعتمد عليه بصورة بمثلى وذلك من خلال تطبيق معايير للعناية الفائقة المسبقة بالجهاز تشمل أطقم الصيانة الدورية (حسب ماهو موضح في كتيب الصيانة) ولا تشمل قطع الغيار عالية القيمة لهذه الفئة. 6. الصيانة التصحيحية: تنفيذ أي أعمال تصحيحية مطلوبة خلال فترة الصيانة وتغطية كاملة لتكاليف الدعم الفني لأي أعمال صيانة تصحيحية. 7. إمكانية الوصول لمهندسي المساندة الفنية ولمكتب العناية بالعملاء بصورة غير محدودة. 8. الدعم عن بعد: تشخيص شامل لمسح الجهاز لتلمس أي أخطاء والكشف عنها قبل أن تؤدي إلى تعطل الجهاز، بالإضافة إلى إصلاح الجهاز في حال عدم الحاجة للحضور إلى الموقع. 9. التحديث الخاص بمكونات الأجهزة وبالبرامج الكمبيوترية: إجراء عدة تحديثات من الشركة الصانعة للحفاظ على الجهاز متماشياً مع آخر التحديثات التقنية. 10. تحديث السلامة الخاص بمكونات الأجهزة وبالبرامج الكمبيوترية للتأكد من أن الجهاز متوافق مع كافة معايير السلامة التي تستجد. 11. فحوصات السلامة/ فحوصات السلامة الكهربائية حسب توصية المصنع للتأكد من أن الجهاز متوافق مع كافة معايير السلامة. 12. الفحوصات الميكانيكية/ الوظيفية: إجراء عدد من الفحوصات الوظيفية لضمان حسن أداء الجهاز والاعتماد عليه. 13. استبدال قطع الغيار: تغطية كاملة لاستبدال كافة قطع الغيار (لا تشمل قطع الغيار عالية القيمة) 14. قطع المستهلكات غير مشمولة على الإطلاق. 15. زمن التغطية: 9 ساعات عمل خلال أيام العمل الأسبوعي (5 أيام). 16. تبديل قطع الغيار يجب أن يتم خلال يومين عمل بعد فحص الجهاز او 7 ايام عمل بعد اصدار تعميد الشراء لقطع الغيار عالية القيمة. 17. الالتزام بتصحيح الاستدعاءات المصنعية (recall) خلال فترة العقد وبحسب الآلية المتبعة في نظام هيئة الغذاء والدواء. 18. يتم إصلاح الجهاز خلال يومين عمل بعد فحصه ضمن زمن الاستجابة المحدد في حال لم يتم طلب قطع الغيار عالية القيمة لكل بلاغ
20003 | 200033216 | 4500001011 | صيانة أجهزة التصوير الطبي وملحقاتها لشركة | Maintenance of medical imaging equipment | شركه جنرال الكتريك للخدمات الطبيه | Ultrasound LOGIQ E9 PlanC | Ultrasound LOGIQ E9 PlanC | x | 1Y | 1 | 3 | GE | Saudi Arabia | Service for 1 Year |  | 1. استقبال البلاغات واستدعاءات الدعم الفني لأي خلل وظيفي لفحص الجهاز وكتابة التقارير بالأعطال. 2. زمن استجابة مؤكد من الاستدعاء للموقع او من خلال الدعم عن بعد خلال 24 ساعة للمدن الرئيسية و48 ساعة للمدن المجاورة و72 ساعة للمدن النائية. 3. ضمان كفاءة عمل للجهاز (Uptime) بنسبة 90% تحسب من تاريخ تعميد قطع الغيار. 4. ضمان الجودة: إجراء اختبارات منتظمة لضمان ثبات الجودة للصور والفحوصات. 5. الصيانة الوقائية: تنفيذ الصيانة الوقائية الدورية لجعل الجهاز يعتمد عليه بصورة بمثلى وذلك من خلال تطبيق معايير للعناية الفائقة المسبقة بالجهاز تشمل أطقم الصيانة الدورية (حسب ماهو موضح في كتيب الصيانة) ولا تشمل قطع الغيار عالية القيمة لهذه الفئة. 6. الصيانة التصحيحية: تنفيذ أي أعمال تصحيحية مطلوبة خلال فترة الصيانة وتغطية كاملة لتكاليف الدعم الفني لأي أعمال صيانة تصحيحية. 7. إمكانية الوصول لمهندسي المساندة الفنية ولمكتب العناية بالعملاء بصورة غير محدودة. 8. الدعم عن بعد: تشخيص شامل لمسح الجهاز لتلمس أي أخطاء والكشف عنها قبل أن تؤدي إلى تعطل الجهاز، بالإضافة إلى إصلاح الجهاز في حال عدم الحاجة للحضور إلى الموقع. 9. التحديث الخاص بمكونات الأجهزة وبالبرامج الكمبيوترية: إجراء عدة تحديثات من الشركة الصانعة للحفاظ على الجهاز متماشياً مع آخر التحديثات التقنية. 10. تحديث السلامة الخاص بمكونات الأجهزة وبالبرامج الكمبيوترية للتأكد من أن الجهاز متوافق مع كافة معايير السلامة التي تستجد. 11. فحوصات السلامة/ فحوصات السلامة الكهربائية حسب توصية المصنع للتأكد من أن الجهاز متوافق مع كافة معايير السلامة. 12. الفحوصات الميكانيكية/ الوظيفية: إجراء عدد من الفحوصات الوظيفية لضمان حسن أداء الجهاز والاعتماد عليه. 13. استبدال قطع الغيار: تغطية كاملة لاستبدال كافة قطع الغيار (لا تشمل قطع الغيار عالية القيمة) 14. قطع المستهلكات غير مشمولة على الإطلاق. 15. زمن التغطية: 9 ساعات عمل خلال أيام العمل الأسبوعي (5 أيام). 16. تبديل قطع الغيار يجب أن يتم خلال يومين عمل بعد فحص الجهاز او 7 ايام عمل بعد اصدار تعميد الشراء لقطع الغيار عالية القيمة. 17. الالتزام بتصحيح الاستدعاءات المصنعية (recall) خلال فترة العقد وبحسب الآلية المتبعة في نظام هيئة الغذاء والدواء. 18. يتم إصلاح الجهاز خلال يومين عمل بعد فحصه ضمن زمن الاستجابة المحدد في حال لم يتم طلب قطع الغيار عالية القيمة لكل بلاغ
20003 | 200033217 | 4500001011 | صيانة أجهزة التصوير الطبي وملحقاتها لشركة | Maintenance of medical imaging equipment | شركه جنرال الكتريك للخدمات الطبيه | Ultrasound LOGIQ F6 PlanC | Ultrasound LOGIQ F6 PlanC | x | 1Y | 1 | 3 | GE | Saudi Arabia | Service for 1 Year |  | 1. استقبال البلاغات واستدعاءات الدعم الفني لأي خلل وظيفي لفحص الجهاز وكتابة التقارير بالأعطال. 2. زمن استجابة مؤكد من الاستدعاء للموقع او من خلال الدعم عن بعد خلال 24 ساعة للمدن الرئيسية و48 ساعة للمدن المجاورة و72 ساعة للمدن النائية. 3. ضمان كفاءة عمل للجهاز (Uptime) بنسبة 90% تحسب من تاريخ تعميد قطع الغيار. 4. ضمان الجودة: إجراء اختبارات منتظمة لضمان ثبات الجودة للصور والفحوصات. 5. الصيانة الوقائية: تنفيذ الصيانة الوقائية الدورية لجعل الجهاز يعتمد عليه بصورة بمثلى وذلك من خلال تطبيق معايير للعناية الفائقة المسبقة بالجهاز تشمل أطقم الصيانة الدورية (حسب ماهو موضح في كتيب الصيانة) ولا تشمل قطع الغيار عالية القيمة لهذه الفئة. 6. الصيانة التصحيحية: تنفيذ أي أعمال تصحيحية مطلوبة خلال فترة الصيانة وتغطية كاملة لتكاليف الدعم الفني لأي أعمال صيانة تصحيحية. 7. إمكانية الوصول لمهندسي المساندة الفنية ولمكتب العناية بالعملاء بصورة غير محدودة. 8. الدعم عن بعد: تشخيص شامل لمسح الجهاز لتلمس أي أخطاء والكشف عنها قبل أن تؤدي إلى تعطل الجهاز، بالإضافة إلى إصلاح الجهاز في حال عدم الحاجة للحضور إلى الموقع. 9. التحديث الخاص بمكونات الأجهزة وبالبرامج الكمبيوترية: إجراء عدة تحديثات من الشركة الصانعة للحفاظ على الجهاز متماشياً مع آخر التحديثات التقنية. 10. تحديث السلامة الخاص بمكونات الأجهزة وبالبرامج الكمبيوترية للتأكد من أن الجهاز متوافق مع كافة معايير السلامة التي تستجد. 11. فحوصات السلامة/ فحوصات السلامة الكهربائية حسب توصية المصنع للتأكد من أن الجهاز متوافق مع كافة معايير السلامة. 12. الفحوصات الميكانيكية/ الوظيفية: إجراء عدد من الفحوصات الوظيفية لضمان حسن أداء الجهاز والاعتماد عليه. 13. استبدال قطع الغيار: تغطية كاملة لاستبدال كافة قطع الغيار (لا تشمل قطع الغيار عالية القيمة) 14. قطع المستهلكات غير مشمولة على الإطلاق. 15. زمن التغطية: 9 ساعات عمل خلال أيام العمل الأسبوعي (5 أيام). 16. تبديل قطع الغيار يجب أن يتم خلال يومين عمل بعد فحص الجهاز او 7 ايام عمل بعد اصدار تعميد الشراء لقطع الغيار عالية القيمة. 17. الالتزام بتصحيح الاستدعاءات المصنعية (recall) خلال فترة العقد وبحسب الآلية المتبعة في نظام هيئة الغذاء والدواء. 18. يتم إصلاح الجهاز خلال يومين عمل بعد فحصه ضمن زمن الاستجابة المحدد في حال لم يتم طلب قطع الغيار عالية القيمة لكل بلاغ
20003 | 200033218 | 4500001011 | صيانة أجهزة التصوير الطبي وملحقاتها لشركة | Maintenance of medical imaging equipment | شركه جنرال الكتريك للخدمات الطبيه | Ultrasound LOGIQ F8 PlanC | Ultrasound LOGIQ F8 PlanC | x | 1Y | 1 | 3 | GE | Saudi Arabia | Service for 1 Year |  | 1. استقبال البلاغات واستدعاءات الدعم الفني لأي خلل وظيفي لفحص الجهاز وكتابة التقارير بالأعطال. 2. زمن استجابة مؤكد من الاستدعاء للموقع او من خلال الدعم عن بعد خلال 24 ساعة للمدن الرئيسية و48 ساعة للمدن المجاورة و72 ساعة للمدن النائية. 3. ضمان كفاءة عمل للجهاز (Uptime) بنسبة 90% تحسب من تاريخ تعميد قطع الغيار. 4. ضمان الجودة: إجراء اختبارات منتظمة لضمان ثبات الجودة للصور والفحوصات. 5. الصيانة الوقائية: تنفيذ الصيانة الوقائية الدورية لجعل الجهاز يعتمد عليه بصورة بمثلى وذلك من خلال تطبيق معايير للعناية الفائقة المسبقة بالجهاز تشمل أطقم الصيانة الدورية (حسب ماهو موضح في كتيب الصيانة) ولا تشمل قطع الغيار عالية القيمة لهذه الفئة. 6. الصيانة التصحيحية: تنفيذ أي أعمال تصحيحية مطلوبة خلال فترة الصيانة وتغطية كاملة لتكاليف الدعم الفني لأي أعمال صيانة تصحيحية. 7. إمكانية الوصول لمهندسي المساندة الفنية ولمكتب العناية بالعملاء بصورة غير محدودة. 8. الدعم عن بعد: تشخيص شامل لمسح الجهاز لتلمس أي أخطاء والكشف عنها قبل أن تؤدي إلى تعطل الجهاز، بالإضافة إلى إصلاح الجهاز في حال عدم الحاجة للحضور إلى الموقع. 9. التحديث الخاص بمكونات الأجهزة وبالبرامج الكمبيوترية: إجراء عدة تحديثات من الشركة الصانعة للحفاظ على الجهاز متماشياً مع آخر التحديثات التقنية. 10. تحديث السلامة الخاص بمكونات الأجهزة وبالبرامج الكمبيوترية للتأكد من أن الجهاز متوافق مع كافة معايير السلامة التي تستجد. 11. فحوصات السلامة/ فحوصات السلامة الكهربائية حسب توصية المصنع للتأكد من أن الجهاز متوافق مع كافة معايير السلامة. 12. الفحوصات الميكانيكية/ الوظيفية: إجراء عدد من الفحوصات الوظيفية لضمان حسن أداء الجهاز والاعتماد عليه. 13. استبدال قطع الغيار: تغطية كاملة لاستبدال كافة قطع الغيار (لا تشمل قطع الغيار عالية القيمة) 14. قطع المستهلكات غير مشمولة على الإطلاق. 15. زمن التغطية: 9 ساعات عمل خلال أيام العمل الأسبوعي (5 أيام). 16. تبديل قطع الغيار يجب أن يتم خلال يومين عمل بعد فحص الجهاز او 7 ايام عمل بعد اصدار تعميد الشراء لقطع الغيار عالية القيمة. 17. الالتزام بتصحيح الاستدعاءات المصنعية (recall) خلال فترة العقد وبحسب الآلية المتبعة في نظام هيئة الغذاء والدواء. 18. يتم إصلاح الجهاز خلال يومين عمل بعد فحصه ضمن زمن الاستجابة المحدد في حال لم يتم طلب قطع الغيار عالية القيمة لكل بلاغ
20003 | 200033219 | 4500001011 | صيانة أجهزة التصوير الطبي وملحقاتها لشركة | Maintenance of medical imaging equipment | شركه جنرال الكتريك للخدمات الطبيه | Ultrasound LOGIQ P5 PlanC | Ultrasound LOGIQ P5 PlanC | x | 1Y | 1 | 3 | GE | Saudi Arabia | Service for 1 Year |  | 1. استقبال البلاغات واستدعاءات الدعم الفني لأي خلل وظيفي لفحص الجهاز وكتابة التقارير بالأعطال. 2. زمن استجابة مؤكد من الاستدعاء للموقع او من خلال الدعم عن بعد خلال 24 ساعة للمدن الرئيسية و48 ساعة للمدن المجاورة و72 ساعة للمدن النائية. 3. ضمان كفاءة عمل للجهاز (Uptime) بنسبة 90% تحسب من تاريخ تعميد قطع الغيار. 4. ضمان الجودة: إجراء اختبارات منتظمة لضمان ثبات الجودة للصور والفحوصات. 5. الصيانة الوقائية: تنفيذ الصيانة الوقائية الدورية لجعل الجهاز يعتمد عليه بصورة بمثلى وذلك من خلال تطبيق معايير للعناية الفائقة المسبقة بالجهاز تشمل أطقم الصيانة الدورية (حسب ماهو موضح في كتيب الصيانة) ولا تشمل قطع الغيار عالية القيمة لهذه الفئة. 6. الصيانة التصحيحية: تنفيذ أي أعمال تصحيحية مطلوبة خلال فترة الصيانة وتغطية كاملة لتكاليف الدعم الفني لأي أعمال صيانة تصحيحية. 7. إمكانية الوصول لمهندسي المساندة الفنية ولمكتب العناية بالعملاء بصورة غير محدودة. 8. الدعم عن بعد: تشخيص شامل لمسح الجهاز لتلمس أي أخطاء والكشف عنها قبل أن تؤدي إلى تعطل الجهاز، بالإضافة إلى إصلاح الجهاز في حال عدم الحاجة للحضور إلى الموقع. 9. التحديث الخاص بمكونات الأجهزة وبالبرامج الكمبيوترية: إجراء عدة تحديثات من الشركة الصانعة للحفاظ على الجهاز متماشياً مع آخر التحديثات التقنية. 10. تحديث السلامة الخاص بمكونات الأجهزة وبالبرامج الكمبيوترية للتأكد من أن الجهاز متوافق مع كافة معايير السلامة التي تستجد. 11. فحوصات السلامة/ فحوصات السلامة الكهربائية حسب توصية المصنع للتأكد من أن الجهاز متوافق مع كافة معايير السلامة. 12. الفحوصات الميكانيكية/ الوظيفية: إجراء عدد من الفحوصات الوظيفية لضمان حسن أداء الجهاز والاعتماد عليه. 13. استبدال قطع الغيار: تغطية كاملة لاستبدال كافة قطع الغيار (لا تشمل قطع الغيار عالية القيمة) 14. قطع المستهلكات غير مشمولة على الإطلاق. 15. زمن التغطية: 9 ساعات عمل خلال أيام العمل الأسبوعي (5 أيام). 16. تبديل قطع الغيار يجب أن يتم خلال يومين عمل بعد فحص الجهاز او 7 ايام عمل بعد اصدار تعميد الشراء لقطع الغيار عالية القيمة. 17. الالتزام بتصحيح الاستدعاءات المصنعية (recall) خلال فترة العقد وبحسب الآلية المتبعة في نظام هيئة الغذاء والدواء. 18. يتم إصلاح الجهاز خلال يومين عمل بعد فحصه ضمن زمن الاستجابة المحدد في حال لم يتم طلب قطع الغيار عالية القيمة لكل بلاغ
20003 | 200033220 | 4500001011 | صيانة أجهزة التصوير الطبي وملحقاتها لشركة | Maintenance of medical imaging equipment | شركه جنرال الكتريك للخدمات الطبيه | Ultrasound LOGIQ P6 PlanC | Ultrasound LOGIQ P6 PlanC | x | 1Y | 1 | 3 | GE | Saudi Arabia | Service for 1 Year |  | 1. استقبال البلاغات واستدعاءات الدعم الفني لأي خلل وظيفي لفحص الجهاز وكتابة التقارير بالأعطال. 2. زمن استجابة مؤكد من الاستدعاء للموقع او من خلال الدعم عن بعد خلال 24 ساعة للمدن الرئيسية و48 ساعة للمدن المجاورة و72 ساعة للمدن النائية. 3. ضمان كفاءة عمل للجهاز (Uptime) بنسبة 90% تحسب من تاريخ تعميد قطع الغيار. 4. ضمان الجودة: إجراء اختبارات منتظمة لضمان ثبات الجودة للصور والفحوصات. 5. الصيانة الوقائية: تنفيذ الصيانة الوقائية الدورية لجعل الجهاز يعتمد عليه بصورة بمثلى وذلك من خلال تطبيق معايير للعناية الفائقة المسبقة بالجهاز تشمل أطقم الصيانة الدورية (حسب ماهو موضح في كتيب الصيانة) ولا تشمل قطع الغيار عالية القيمة لهذه الفئة. 6. الصيانة التصحيحية: تنفيذ أي أعمال تصحيحية مطلوبة خلال فترة الصيانة وتغطية كاملة لتكاليف الدعم الفني لأي أعمال صيانة تصحيحية. 7. إمكانية الوصول لمهندسي المساندة الفنية ولمكتب العناية بالعملاء بصورة غير محدودة. 8. الدعم عن بعد: تشخيص شامل لمسح الجهاز لتلمس أي أخطاء والكشف عنها قبل أن تؤدي إلى تعطل الجهاز، بالإضافة إلى إصلاح الجهاز في حال عدم الحاجة للحضور إلى الموقع. 9. التحديث الخاص بمكونات الأجهزة وبالبرامج الكمبيوترية: إجراء عدة تحديثات من الشركة الصانعة للحفاظ على الجهاز متماشياً مع آخر التحديثات التقنية. 10. تحديث السلامة الخاص بمكونات الأجهزة وبالبرامج الكمبيوترية للتأكد من أن الجهاز متوافق مع كافة معايير السلامة التي تستجد. 11. فحوصات السلامة/ فحوصات السلامة الكهربائية حسب توصية المصنع للتأكد من أن الجهاز متوافق مع كافة معايير السلامة. 12. الفحوصات الميكانيكية/ الوظيفية: إجراء عدد من الفحوصات الوظيفية لضمان حسن أداء الجهاز والاعتماد عليه. 13. استبدال قطع الغيار: تغطية كاملة لاستبدال كافة قطع الغيار (لا تشمل قطع الغيار عالية القيمة) 14. قطع المستهلكات غير مشمولة على الإطلاق. 15. زمن التغطية: 9 ساعات عمل خلال أيام العمل الأسبوعي (5 أيام). 16. تبديل قطع الغيار يجب أن يتم خلال يومين عمل بعد فحص الجهاز او 7 ايام عمل بعد اصدار تعميد الشراء لقطع الغيار عالية القيمة. 17. الالتزام بتصحيح الاستدعاءات المصنعية (recall) خلال فترة العقد وبحسب الآلية المتبعة في نظام هيئة الغذاء والدواء. 18. يتم إصلاح الجهاز خلال يومين عمل بعد فحصه ضمن زمن الاستجابة المحدد في حال لم يتم طلب قطع الغيار عالية القيمة لكل بلاغ
20003 | 200033221 | 4500001011 | صيانة أجهزة التصوير الطبي وملحقاتها لشركة | Maintenance of medical imaging equipment | شركه جنرال الكتريك للخدمات الطبيه | Ultrasound LOGIQ P7 PlanC | Ultrasound LOGIQ P7 PlanC | x | 1Y | 1 | 3 | GE | Saudi Arabia | Service for 1 Year |  | 1. استقبال البلاغات واستدعاءات الدعم الفني لأي خلل وظيفي لفحص الجهاز وكتابة التقارير بالأعطال. 2. زمن استجابة مؤكد من الاستدعاء للموقع او من خلال الدعم عن بعد خلال 24 ساعة للمدن الرئيسية و48 ساعة للمدن المجاورة و72 ساعة للمدن النائية. 3. ضمان كفاءة عمل للجهاز (Uptime) بنسبة 90% تحسب من تاريخ تعميد قطع الغيار. 4. ضمان الجودة: إجراء اختبارات منتظمة لضمان ثبات الجودة للصور والفحوصات. 5. الصيانة الوقائية: تنفيذ الصيانة الوقائية الدورية لجعل الجهاز يعتمد عليه بصورة بمثلى وذلك من خلال تطبيق معايير للعناية الفائقة المسبقة بالجهاز تشمل أطقم الصيانة الدورية (حسب ماهو موضح في كتيب الصيانة) ولا تشمل قطع الغيار عالية القيمة لهذه الفئة. 6. الصيانة التصحيحية: تنفيذ أي أعمال تصحيحية مطلوبة خلال فترة الصيانة وتغطية كاملة لتكاليف الدعم الفني لأي أعمال صيانة تصحيحية. 7. إمكانية الوصول لمهندسي المساندة الفنية ولمكتب العناية بالعملاء بصورة غير محدودة. 8. الدعم عن بعد: تشخيص شامل لمسح الجهاز لتلمس أي أخطاء والكشف عنها قبل أن تؤدي إلى تعطل الجهاز، بالإضافة إلى إصلاح الجهاز في حال عدم الحاجة للحضور إلى الموقع. 9. التحديث الخاص بمكونات الأجهزة وبالبرامج الكمبيوترية: إجراء عدة تحديثات من الشركة الصانعة للحفاظ على الجهاز متماشياً مع آخر التحديثات التقنية. 10. تحديث السلامة الخاص بمكونات الأجهزة وبالبرامج الكمبيوترية للتأكد من أن الجهاز متوافق مع كافة معايير السلامة التي تستجد. 11. فحوصات السلامة/ فحوصات السلامة الكهربائية حسب توصية المصنع للتأكد من أن الجهاز متوافق مع كافة معايير السلامة. 12. الفحوصات الميكانيكية/ الوظيفية: إجراء عدد من الفحوصات الوظيفية لضمان حسن أداء الجهاز والاعتماد عليه. 13. استبدال قطع الغيار: تغطية كاملة لاستبدال كافة قطع الغيار (لا تشمل قطع الغيار عالية القيمة) 14. قطع المستهلكات غير مشمولة على الإطلاق. 15. زمن التغطية: 9 ساعات عمل خلال أيام العمل الأسبوعي (5 أيام). 16. تبديل قطع الغيار يجب أن يتم خلال يومين عمل بعد فحص الجهاز او 7 ايام عمل بعد اصدار تعميد الشراء لقطع الغيار عالية القيمة. 17. الالتزام بتصحيح الاستدعاءات المصنعية (recall) خلال فترة العقد وبحسب الآلية المتبعة في نظام هيئة الغذاء والدواء. 18. يتم إصلاح الجهاز خلال يومين عمل بعد فحصه ضمن زمن الاستجابة المحدد في حال لم يتم طلب قطع الغيار عالية القيمة لكل بلاغ
20003 | 200033222 | 4500001011 | صيانة أجهزة التصوير الطبي وملحقاتها لشركة | Maintenance of medical imaging equipment | شركه جنرال الكتريك للخدمات الطبيه | Ultrasound LOGIQ P9 PlanC | Ultrasound LOGIQ P9 PlanC | x | 1Y | 1 | 3 | GE | Saudi Arabia | Service for 1 Year |  | 1. استقبال البلاغات واستدعاءات الدعم الفني لأي خلل وظيفي لفحص الجهاز وكتابة التقارير بالأعطال. 2. زمن استجابة مؤكد من الاستدعاء للموقع او من خلال الدعم عن بعد خلال 24 ساعة للمدن الرئيسية و48 ساعة للمدن المجاورة و72 ساعة للمدن النائية. 3. ضمان كفاءة عمل للجهاز (Uptime) بنسبة 90% تحسب من تاريخ تعميد قطع الغيار. 4. ضمان الجودة: إجراء اختبارات منتظمة لضمان ثبات الجودة للصور والفحوصات. 5. الصيانة الوقائية: تنفيذ الصيانة الوقائية الدورية لجعل الجهاز يعتمد عليه بصورة بمثلى وذلك من خلال تطبيق معايير للعناية الفائقة المسبقة بالجهاز تشمل أطقم الصيانة الدورية (حسب ماهو موضح في كتيب الصيانة) ولا تشمل قطع الغيار عالية القيمة لهذه الفئة. 6. الصيانة التصحيحية: تنفيذ أي أعمال تصحيحية مطلوبة خلال فترة الصيانة وتغطية كاملة لتكاليف الدعم الفني لأي أعمال صيانة تصحيحية. 7. إمكانية الوصول لمهندسي المساندة الفنية ولمكتب العناية بالعملاء بصورة غير محدودة. 8. الدعم عن بعد: تشخيص شامل لمسح الجهاز لتلمس أي أخطاء والكشف عنها قبل أن تؤدي إلى تعطل الجهاز، بالإضافة إلى إصلاح الجهاز في حال عدم الحاجة للحضور إلى الموقع. 9. التحديث الخاص بمكونات الأجهزة وبالبرامج الكمبيوترية: إجراء عدة تحديثات من الشركة الصانعة للحفاظ على الجهاز متماشياً مع آخر التحديثات التقنية. 10. تحديث السلامة الخاص بمكونات الأجهزة وبالبرامج الكمبيوترية للتأكد من أن الجهاز متوافق مع كافة معايير السلامة التي تستجد. 11. فحوصات السلامة/ فحوصات السلامة الكهربائية حسب توصية المصنع للتأكد من أن الجهاز متوافق مع كافة معايير السلامة. 12. الفحوصات الميكانيكية/ الوظيفية: إجراء عدد من الفحوصات الوظيفية لضمان حسن أداء الجهاز والاعتماد عليه. 13. استبدال قطع الغيار: تغطية كاملة لاستبدال كافة قطع الغيار (لا تشمل قطع الغيار عالية القيمة) 14. قطع المستهلكات غير مشمولة على الإطلاق. 15. زمن التغطية: 9 ساعات عمل خلال أيام العمل الأسبوعي (5 أيام). 16. تبديل قطع الغيار يجب أن يتم خلال يومين عمل بعد فحص الجهاز او 7 ايام عمل بعد اصدار تعميد الشراء لقطع الغيار عالية القيمة. 17. الالتزام بتصحيح الاستدعاءات المصنعية (recall) خلال فترة العقد وبحسب الآلية المتبعة في نظام هيئة الغذاء والدواء. 18. يتم إصلاح الجهاز خلال يومين عمل بعد فحصه ضمن زمن الاستجابة المحدد في حال لم يتم طلب قطع الغيار عالية القيمة لكل بلاغ
20003 | 200033223 | 4500001011 | صيانة أجهزة التصوير الطبي وملحقاتها لشركة | Maintenance of medical imaging equipment | شركه جنرال الكتريك للخدمات الطبيه | Ultrasound LOGIQ S7 PlanC | Ultrasound LOGIQ S7 PlanC | x | 1Y | 1 | 3 | GE | Saudi Arabia | Service for 1 Year |  | 1. استقبال البلاغات واستدعاءات الدعم الفني لأي خلل وظيفي لفحص الجهاز وكتابة التقارير بالأعطال. 2. زمن استجابة مؤكد من الاستدعاء للموقع او من خلال الدعم عن بعد خلال 24 ساعة للمدن الرئيسية و48 ساعة للمدن المجاورة و72 ساعة للمدن النائية. 3. ضمان كفاءة عمل للجهاز (Uptime) بنسبة 90% تحسب من تاريخ تعميد قطع الغيار. 4. ضمان الجودة: إجراء اختبارات منتظمة لضمان ثبات الجودة للصور والفحوصات. 5. الصيانة الوقائية: تنفيذ الصيانة الوقائية الدورية لجعل الجهاز يعتمد عليه بصورة بمثلى وذلك من خلال تطبيق معايير للعناية الفائقة المسبقة بالجهاز تشمل أطقم الصيانة الدورية (حسب ماهو موضح في كتيب الصيانة) ولا تشمل قطع الغيار عالية القيمة لهذه الفئة. 6. الصيانة التصحيحية: تنفيذ أي أعمال تصحيحية مطلوبة خلال فترة الصيانة وتغطية كاملة لتكاليف الدعم الفني لأي أعمال صيانة تصحيحية. 7. إمكانية الوصول لمهندسي المساندة الفنية ولمكتب العناية بالعملاء بصورة غير محدودة. 8. الدعم عن بعد: تشخيص شامل لمسح الجهاز لتلمس أي أخطاء والكشف عنها قبل أن تؤدي إلى تعطل الجهاز، بالإضافة إلى إصلاح الجهاز في حال عدم الحاجة للحضور إلى الموقع. 9. التحديث الخاص بمكونات الأجهزة وبالبرامج الكمبيوترية: إجراء عدة تحديثات من الشركة الصانعة للحفاظ على الجهاز متماشياً مع آخر التحديثات التقنية. 10. تحديث السلامة الخاص بمكونات الأجهزة وبالبرامج الكمبيوترية للتأكد من أن الجهاز متوافق مع كافة معايير السلامة التي تستجد. 11. فحوصات السلامة/ فحوصات السلامة الكهربائية حسب توصية المصنع للتأكد من أن الجهاز متوافق مع كافة معايير السلامة. 12. الفحوصات الميكانيكية/ الوظيفية: إجراء عدد من الفحوصات الوظيفية لضمان حسن أداء الجهاز والاعتماد عليه. 13. استبدال قطع الغيار: تغطية كاملة لاستبدال كافة قطع الغيار (لا تشمل قطع الغيار عالية القيمة) 14. قطع المستهلكات غير مشمولة على الإطلاق. 15. زمن التغطية: 9 ساعات عمل خلال أيام العمل الأسبوعي (5 أيام). 16. تبديل قطع الغيار يجب أن يتم خلال يومين عمل بعد فحص الجهاز او 7 ايام عمل بعد اصدار تعميد الشراء لقطع الغيار عالية القيمة. 17. الالتزام بتصحيح الاستدعاءات المصنعية (recall) خلال فترة العقد وبحسب الآلية المتبعة في نظام هيئة الغذاء والدواء. 18. يتم إصلاح الجهاز خلال يومين عمل بعد فحصه ضمن زمن الاستجابة المحدد في حال لم يتم طلب قطع الغيار عالية القيمة لكل بلاغ
20003 | 200033224 | 4500001011 | صيانة أجهزة التصوير الطبي وملحقاتها لشركة | Maintenance of medical imaging equipment | شركه جنرال الكتريك للخدمات الطبيه | Ultrasound LOGIQ S8 PlanC | Ultrasound LOGIQ S8 PlanC | x | 1Y | 1 | 3 | GE | Saudi Arabia | Service for 1 Year |  | 1. استقبال البلاغات واستدعاءات الدعم الفني لأي خلل وظيفي لفحص الجهاز وكتابة التقارير بالأعطال. 2. زمن استجابة مؤكد من الاستدعاء للموقع او من خلال الدعم عن بعد خلال 24 ساعة للمدن الرئيسية و48 ساعة للمدن المجاورة و72 ساعة للمدن النائية. 3. ضمان كفاءة عمل للجهاز (Uptime) بنسبة 90% تحسب من تاريخ تعميد قطع الغيار. 4. ضمان الجودة: إجراء اختبارات منتظمة لضمان ثبات الجودة للصور والفحوصات. 5. الصيانة الوقائية: تنفيذ الصيانة الوقائية الدورية لجعل الجهاز يعتمد عليه بصورة بمثلى وذلك من خلال تطبيق معايير للعناية الفائقة المسبقة بالجهاز تشمل أطقم الصيانة الدورية (حسب ماهو موضح في كتيب الصيانة) ولا تشمل قطع الغيار عالية القيمة لهذه الفئة. 6. الصيانة التصحيحية: تنفيذ أي أعمال تصحيحية مطلوبة خلال فترة الصيانة وتغطية كاملة لتكاليف الدعم الفني لأي أعمال صيانة تصحيحية. 7. إمكانية الوصول لمهندسي المساندة الفنية ولمكتب العناية بالعملاء بصورة غير محدودة. 8. الدعم عن بعد: تشخيص شامل لمسح الجهاز لتلمس أي أخطاء والكشف عنها قبل أن تؤدي إلى تعطل الجهاز، بالإضافة إلى إصلاح الجهاز في حال عدم الحاجة للحضور إلى الموقع. 9. التحديث الخاص بمكونات الأجهزة وبالبرامج الكمبيوترية: إجراء عدة تحديثات من الشركة الصانعة للحفاظ على الجهاز متماشياً مع آخر التحديثات التقنية. 10. تحديث السلامة الخاص بمكونات الأجهزة وبالبرامج الكمبيوترية للتأكد من أن الجهاز متوافق مع كافة معايير السلامة التي تستجد. 11. فحوصات السلامة/ فحوصات السلامة الكهربائية حسب توصية المصنع للتأكد من أن الجهاز متوافق مع كافة معايير السلامة. 12. الفحوصات الميكانيكية/ الوظيفية: إجراء عدد من الفحوصات الوظيفية لضمان حسن أداء الجهاز والاعتماد عليه. 13. استبدال قطع الغيار: تغطية كاملة لاستبدال كافة قطع الغيار (لا تشمل قطع الغيار عالية القيمة) 14. قطع المستهلكات غير مشمولة على الإطلاق. 15. زمن التغطية: 9 ساعات عمل خلال أيام العمل الأسبوعي (5 أيام). 16. تبديل قطع الغيار يجب أن يتم خلال يومين عمل بعد فحص الجهاز او 7 ايام عمل بعد اصدار تعميد الشراء لقطع الغيار عالية القيمة. 17. الالتزام بتصحيح الاستدعاءات المصنعية (recall) خلال فترة العقد وبحسب الآلية المتبعة في نظام هيئة الغذاء والدواء. 18. يتم إصلاح الجهاز خلال يومين عمل بعد فحصه ضمن زمن الاستجابة المحدد في حال لم يتم طلب قطع الغيار عالية القيمة لكل بلاغ
20003 | 200033225 | 4500001011 | صيانة أجهزة التصوير الطبي وملحقاتها لشركة | Maintenance of medical imaging equipment | شركه جنرال الكتريك للخدمات الطبيه | Ultrasound LOGIQ V5 PlanC | Ultrasound LOGIQ V5 PlanC | x | 1Y | 1 | 3 | GE | Saudi Arabia | Service for 1 Year |  | 1. استقبال البلاغات واستدعاءات الدعم الفني لأي خلل وظيفي لفحص الجهاز وكتابة التقارير بالأعطال. 2. زمن استجابة مؤكد من الاستدعاء للموقع او من خلال الدعم عن بعد خلال 24 ساعة للمدن الرئيسية و48 ساعة للمدن المجاورة و72 ساعة للمدن النائية. 3. ضمان كفاءة عمل للجهاز (Uptime) بنسبة 90% تحسب من تاريخ تعميد قطع الغيار. 4. ضمان الجودة: إجراء اختبارات منتظمة لضمان ثبات الجودة للصور والفحوصات. 5. الصيانة الوقائية: تنفيذ الصيانة الوقائية الدورية لجعل الجهاز يعتمد عليه بصورة بمثلى وذلك من خلال تطبيق معايير للعناية الفائقة المسبقة بالجهاز تشمل أطقم الصيانة الدورية (حسب ماهو موضح في كتيب الصيانة) ولا تشمل قطع الغيار عالية القيمة لهذه الفئة. 6. الصيانة التصحيحية: تنفيذ أي أعمال تصحيحية مطلوبة خلال فترة الصيانة وتغطية كاملة لتكاليف الدعم الفني لأي أعمال صيانة تصحيحية. 7. إمكانية الوصول لمهندسي المساندة الفنية ولمكتب العناية بالعملاء بصورة غير محدودة. 8. الدعم عن بعد: تشخيص شامل لمسح الجهاز لتلمس أي أخطاء والكشف عنها قبل أن تؤدي إلى تعطل الجهاز، بالإضافة إلى إصلاح الجهاز في حال عدم الحاجة للحضور إلى الموقع. 9. التحديث الخاص بمكونات الأجهزة وبالبرامج الكمبيوترية: إجراء عدة تحديثات من الشركة الصانعة للحفاظ على الجهاز متماشياً مع آخر التحديثات التقنية. 10. تحديث السلامة الخاص بمكونات الأجهزة وبالبرامج الكمبيوترية للتأكد من أن الجهاز متوافق مع كافة معايير السلامة التي تستجد. 11. فحوصات السلامة/ فحوصات السلامة الكهربائية حسب توصية المصنع للتأكد من أن الجهاز متوافق مع كافة معايير السلامة. 12. الفحوصات الميكانيكية/ الوظيفية: إجراء عدد من الفحوصات الوظيفية لضمان حسن أداء الجهاز والاعتماد عليه. 13. استبدال قطع الغيار: تغطية كاملة لاستبدال كافة قطع الغيار (لا تشمل قطع الغيار عالية القيمة) 14. قطع المستهلكات غير مشمولة على الإطلاق. 15. زمن التغطية: 9 ساعات عمل خلال أيام العمل الأسبوعي (5 أيام). 16. تبديل قطع الغيار يجب أن يتم خلال يومين عمل بعد فحص الجهاز او 7 ايام عمل بعد اصدار تعميد الشراء لقطع الغيار عالية القيمة. 17. الالتزام بتصحيح الاستدعاءات المصنعية (recall) خلال فترة العقد وبحسب الآلية المتبعة في نظام هيئة الغذاء والدواء. 18. يتم إصلاح الجهاز خلال يومين عمل بعد فحصه ضمن زمن الاستجابة المحدد في حال لم يتم طلب قطع الغيار عالية القيمة لكل بلاغ
20003 | 200033226 | 4500001011 | صيانة أجهزة التصوير الطبي وملحقاتها لشركة | Maintenance of medical imaging equipment | شركه جنرال الكتريك للخدمات الطبيه | Ultrasound VENUE 40 PlanC | Ultrasound VENUE 40 PlanC | x | 1Y | 1 | 3 | GE | Saudi Arabia | Service for 1 Year |  | 1. استقبال البلاغات واستدعاءات الدعم الفني لأي خلل وظيفي لفحص الجهاز وكتابة التقارير بالأعطال. 2. زمن استجابة مؤكد من الاستدعاء للموقع او من خلال الدعم عن بعد خلال 24 ساعة للمدن الرئيسية و48 ساعة للمدن المجاورة و72 ساعة للمدن النائية. 3. ضمان كفاءة عمل للجهاز (Uptime) بنسبة 90% تحسب من تاريخ تعميد قطع الغيار. 4. ضمان الجودة: إجراء اختبارات منتظمة لضمان ثبات الجودة للصور والفحوصات. 5. الصيانة الوقائية: تنفيذ الصيانة الوقائية الدورية لجعل الجهاز يعتمد عليه بصورة بمثلى وذلك من خلال تطبيق معايير للعناية الفائقة المسبقة بالجهاز تشمل أطقم الصيانة الدورية (حسب ماهو موضح في كتيب الصيانة) ولا تشمل قطع الغيار عالية القيمة لهذه الفئة. 6. الصيانة التصحيحية: تنفيذ أي أعمال تصحيحية مطلوبة خلال فترة الصيانة وتغطية كاملة لتكاليف الدعم الفني لأي أعمال صيانة تصحيحية. 7. إمكانية الوصول لمهندسي المساندة الفنية ولمكتب العناية بالعملاء بصورة غير محدودة. 8. الدعم عن بعد: تشخيص شامل لمسح الجهاز لتلمس أي أخطاء والكشف عنها قبل أن تؤدي إلى تعطل الجهاز، بالإضافة إلى إصلاح الجهاز في حال عدم الحاجة للحضور إلى الموقع. 9. التحديث الخاص بمكونات الأجهزة وبالبرامج الكمبيوترية: إجراء عدة تحديثات من الشركة الصانعة للحفاظ على الجهاز متماشياً مع آخر التحديثات التقنية. 10. تحديث السلامة الخاص بمكونات الأجهزة وبالبرامج الكمبيوترية للتأكد من أن الجهاز متوافق مع كافة معايير السلامة التي تستجد. 11. فحوصات السلامة/ فحوصات السلامة الكهربائية حسب توصية المصنع للتأكد من أن الجهاز متوافق مع كافة معايير السلامة. 12. الفحوصات الميكانيكية/ الوظيفية: إجراء عدد من الفحوصات الوظيفية لضمان حسن أداء الجهاز والاعتماد عليه. 13. استبدال قطع الغيار: تغطية كاملة لاستبدال كافة قطع الغيار (لا تشمل قطع الغيار عالية القيمة) 14. قطع المستهلكات غير مشمولة على الإطلاق. 15. زمن التغطية: 9 ساعات عمل خلال أيام العمل الأسبوعي (5 أيام). 16. تبديل قطع الغيار يجب أن يتم خلال يومين عمل بعد فحص الجهاز او 7 ايام عمل بعد اصدار تعميد الشراء لقطع الغيار عالية القيمة. 17. الالتزام بتصحيح الاستدعاءات المصنعية (recall) خلال فترة العقد وبحسب الآلية المتبعة في نظام هيئة الغذاء والدواء. 18. يتم إصلاح الجهاز خلال يومين عمل بعد فحصه ضمن زمن الاستجابة المحدد في حال لم يتم طلب قطع الغيار عالية القيمة لكل بلاغ
20003 | 200033227 | 4500001011 | صيانة أجهزة التصوير الطبي وملحقاتها لشركة | Maintenance of medical imaging equipment | شركه جنرال الكتريك للخدمات الطبيه | Ultrasound VENUE 50 PlanC | Ultrasound VENUE 50 PlanC | x | 1Y | 1 | 3 | GE | Saudi Arabia | Service for 1 Year |  | 1. استقبال البلاغات واستدعاءات الدعم الفني لأي خلل وظيفي لفحص الجهاز وكتابة التقارير بالأعطال. 2. زمن استجابة مؤكد من الاستدعاء للموقع او من خلال الدعم عن بعد خلال 24 ساعة للمدن الرئيسية و48 ساعة للمدن المجاورة و72 ساعة للمدن النائية. 3. ضمان كفاءة عمل للجهاز (Uptime) بنسبة 90% تحسب من تاريخ تعميد قطع الغيار. 4. ضمان الجودة: إجراء اختبارات منتظمة لضمان ثبات الجودة للصور والفحوصات. 5. الصيانة الوقائية: تنفيذ الصيانة الوقائية الدورية لجعل الجهاز يعتمد عليه بصورة بمثلى وذلك من خلال تطبيق معايير للعناية الفائقة المسبقة بالجهاز تشمل أطقم الصيانة الدورية (حسب ماهو موضح في كتيب الصيانة) ولا تشمل قطع الغيار عالية القيمة لهذه الفئة. 6. الصيانة التصحيحية: تنفيذ أي أعمال تصحيحية مطلوبة خلال فترة الصيانة وتغطية كاملة لتكاليف الدعم الفني لأي أعمال صيانة تصحيحية. 7. إمكانية الوصول لمهندسي المساندة الفنية ولمكتب العناية بالعملاء بصورة غير محدودة. 8. الدعم عن بعد: تشخيص شامل لمسح الجهاز لتلمس أي أخطاء والكشف عنها قبل أن تؤدي إلى تعطل الجهاز، بالإضافة إلى إصلاح الجهاز في حال عدم الحاجة للحضور إلى الموقع. 9. التحديث الخاص بمكونات الأجهزة وبالبرامج الكمبيوترية: إجراء عدة تحديثات من الشركة الصانعة للحفاظ على الجهاز متماشياً مع آخر التحديثات التقنية. 10. تحديث السلامة الخاص بمكونات الأجهزة وبالبرامج الكمبيوترية للتأكد من أن الجهاز متوافق مع كافة معايير السلامة التي تستجد. 11. فحوصات السلامة/ فحوصات السلامة الكهربائية حسب توصية المصنع للتأكد من أن الجهاز متوافق مع كافة معايير السلامة. 12. الفحوصات الميكانيكية/ الوظيفية: إجراء عدد من الفحوصات الوظيفية لضمان حسن أداء الجهاز والاعتماد عليه. 13. استبدال قطع الغيار: تغطية كاملة لاستبدال كافة قطع الغيار (لا تشمل قطع الغيار عالية القيمة) 14. قطع المستهلكات غير مشمولة على الإطلاق. 15. زمن التغطية: 9 ساعات عمل خلال أيام العمل الأسبوعي (5 أيام). 16. تبديل قطع الغيار يجب أن يتم خلال يومين عمل بعد فحص الجهاز او 7 ايام عمل بعد اصدار تعميد الشراء لقطع الغيار عالية القيمة. 17. الالتزام بتصحيح الاستدعاءات المصنعية (recall) خلال فترة العقد وبحسب الآلية المتبعة في نظام هيئة الغذاء والدواء. 18. يتم إصلاح الجهاز خلال يومين عمل بعد فحصه ضمن زمن الاستجابة المحدد في حال لم يتم طلب قطع الغيار عالية القيمة لكل بلاغ
20003 | 200033228 | 4500001011 | صيانة أجهزة التصوير الطبي وملحقاتها لشركة | Maintenance of medical imaging equipment | شركه جنرال الكتريك للخدمات الطبيه | Ultrasound VENUE PlanC | Ultrasound VENUE PlanC | x | 1Y | 1 | 3 | GE | Saudi Arabia | Service for 1 Year |  | 1. استقبال البلاغات واستدعاءات الدعم الفني لأي خلل وظيفي لفحص الجهاز وكتابة التقارير بالأعطال. 2. زمن استجابة مؤكد من الاستدعاء للموقع او من خلال الدعم عن بعد خلال 24 ساعة للمدن الرئيسية و48 ساعة للمدن المجاورة و72 ساعة للمدن النائية. 3. ضمان كفاءة عمل للجهاز (Uptime) بنسبة 90% تحسب من تاريخ تعميد قطع الغيار. 4. ضمان الجودة: إجراء اختبارات منتظمة لضمان ثبات الجودة للصور والفحوصات. 5. الصيانة الوقائية: تنفيذ الصيانة الوقائية الدورية لجعل الجهاز يعتمد عليه بصورة بمثلى وذلك من خلال تطبيق معايير للعناية الفائقة المسبقة بالجهاز تشمل أطقم الصيانة الدورية (حسب ماهو موضح في كتيب الصيانة) ولا تشمل قطع الغيار عالية القيمة لهذه الفئة. 6. الصيانة التصحيحية: تنفيذ أي أعمال تصحيحية مطلوبة خلال فترة الصيانة وتغطية كاملة لتكاليف الدعم الفني لأي أعمال صيانة تصحيحية. 7. إمكانية الوصول لمهندسي المساندة الفنية ولمكتب العناية بالعملاء بصورة غير محدودة. 8. الدعم عن بعد: تشخيص شامل لمسح الجهاز لتلمس أي أخطاء والكشف عنها قبل أن تؤدي إلى تعطل الجهاز، بالإضافة إلى إصلاح الجهاز في حال عدم الحاجة للحضور إلى الموقع. 9. التحديث الخاص بمكونات الأجهزة وبالبرامج الكمبيوترية: إجراء عدة تحديثات من الشركة الصانعة للحفاظ على الجهاز متماشياً مع آخر التحديثات التقنية. 10. تحديث السلامة الخاص بمكونات الأجهزة وبالبرامج الكمبيوترية للتأكد من أن الجهاز متوافق مع كافة معايير السلامة التي تستجد. 11. فحوصات السلامة/ فحوصات السلامة الكهربائية حسب توصية المصنع للتأكد من أن الجهاز متوافق مع كافة معايير السلامة. 12. الفحوصات الميكانيكية/ الوظيفية: إجراء عدد من الفحوصات الوظيفية لضمان حسن أداء الجهاز والاعتماد عليه. 13. استبدال قطع الغيار: تغطية كاملة لاستبدال كافة قطع الغيار (لا تشمل قطع الغيار عالية القيمة) 14. قطع المستهلكات غير مشمولة على الإطلاق. 15. زمن التغطية: 9 ساعات عمل خلال أيام العمل الأسبوعي (5 أيام). 16. تبديل قطع الغيار يجب أن يتم خلال يومين عمل بعد فحص الجهاز او 7 ايام عمل بعد اصدار تعميد الشراء لقطع الغيار عالية القيمة. 17. الالتزام بتصحيح الاستدعاءات المصنعية (recall) خلال فترة العقد وبحسب الآلية المتبعة في نظام هيئة الغذاء والدواء. 18. يتم إصلاح الجهاز خلال يومين عمل بعد فحصه ضمن زمن الاستجابة المحدد في حال لم يتم طلب قطع الغيار عالية القيمة لكل بلاغ
20003 | 200033229 | 4500001011 | صيانة أجهزة التصوير الطبي وملحقاتها لشركة | Maintenance of medical imaging equipment | شركه جنرال الكتريك للخدمات الطبيه | Ultrasound VERSANA ESSENTIAL PlanC | Ultrasound VERSANA ESSENTIAL PlanC | x | 1Y | 1 | 3 | GE | Saudi Arabia | Service for 1 Year |  | 1. استقبال البلاغات واستدعاءات الدعم الفني لأي خلل وظيفي لفحص الجهاز وكتابة التقارير بالأعطال. 2. زمن استجابة مؤكد من الاستدعاء للموقع او من خلال الدعم عن بعد خلال 24 ساعة للمدن الرئيسية و48 ساعة للمدن المجاورة و72 ساعة للمدن النائية. 3. ضمان كفاءة عمل للجهاز (Uptime) بنسبة 90% تحسب من تاريخ تعميد قطع الغيار. 4. ضمان الجودة: إجراء اختبارات منتظمة لضمان ثبات الجودة للصور والفحوصات. 5. الصيانة الوقائية: تنفيذ الصيانة الوقائية الدورية لجعل الجهاز يعتمد عليه بصورة بمثلى وذلك من خلال تطبيق معايير للعناية الفائقة المسبقة بالجهاز تشمل أطقم الصيانة الدورية (حسب ماهو موضح في كتيب الصيانة) ولا تشمل قطع الغيار عالية القيمة لهذه الفئة. 6. الصيانة التصحيحية: تنفيذ أي أعمال تصحيحية مطلوبة خلال فترة الصيانة وتغطية كاملة لتكاليف الدعم الفني لأي أعمال صيانة تصحيحية. 7. إمكانية الوصول لمهندسي المساندة الفنية ولمكتب العناية بالعملاء بصورة غير محدودة. 8. الدعم عن بعد: تشخيص شامل لمسح الجهاز لتلمس أي أخطاء والكشف عنها قبل أن تؤدي إلى تعطل الجهاز، بالإضافة إلى إصلاح الجهاز في حال عدم الحاجة للحضور إلى الموقع. 9. التحديث الخاص بمكونات الأجهزة وبالبرامج الكمبيوترية: إجراء عدة تحديثات من الشركة الصانعة للحفاظ على الجهاز متماشياً مع آخر التحديثات التقنية. 10. تحديث السلامة الخاص بمكونات الأجهزة وبالبرامج الكمبيوترية للتأكد من أن الجهاز متوافق مع كافة معايير السلامة التي تستجد. 11. فحوصات السلامة/ فحوصات السلامة الكهربائية حسب توصية المصنع للتأكد من أن الجهاز متوافق مع كافة معايير السلامة. 12. الفحوصات الميكانيكية/ الوظيفية: إجراء عدد من الفحوصات الوظيفية لضمان حسن أداء الجهاز والاعتماد عليه. 13. استبدال قطع الغيار: تغطية كاملة لاستبدال كافة قطع الغيار (لا تشمل قطع الغيار عالية القيمة) 14. قطع المستهلكات غير مشمولة على الإطلاق. 15. زمن التغطية: 9 ساعات عمل خلال أيام العمل الأسبوعي (5 أيام). 16. تبديل قطع الغيار يجب أن يتم خلال يومين عمل بعد فحص الجهاز او 7 ايام عمل بعد اصدار تعميد الشراء لقطع الغيار عالية القيمة. 17. الالتزام بتصحيح الاستدعاءات المصنعية (recall) خلال فترة العقد وبحسب الآلية المتبعة في نظام هيئة الغذاء والدواء. 18. يتم إصلاح الجهاز خلال يومين عمل بعد فحصه ضمن زمن الاستجابة المحدد في حال لم يتم طلب قطع الغيار عالية القيمة لكل بلاغ
20003 | 200033230 | 4500001011 | صيانة أجهزة التصوير الطبي وملحقاتها لشركة | Maintenance of medical imaging equipment | شركه جنرال الكتريك للخدمات الطبيه | Ultrasound VERSANA PREMIER PlanC | Ultrasound VERSANA PREMIER PlanC | x | 1Y | 1 | 3 | GE | Saudi Arabia | Service for 1 Year |  | 1. استقبال البلاغات واستدعاءات الدعم الفني لأي خلل وظيفي لفحص الجهاز وكتابة التقارير بالأعطال. 2. زمن استجابة مؤكد من الاستدعاء للموقع او من خلال الدعم عن بعد خلال 24 ساعة للمدن الرئيسية و48 ساعة للمدن المجاورة و72 ساعة للمدن النائية. 3. ضمان كفاءة عمل للجهاز (Uptime) بنسبة 90% تحسب من تاريخ تعميد قطع الغيار. 4. ضمان الجودة: إجراء اختبارات منتظمة لضمان ثبات الجودة للصور والفحوصات. 5. الصيانة الوقائية: تنفيذ الصيانة الوقائية الدورية لجعل الجهاز يعتمد عليه بصورة بمثلى وذلك من خلال تطبيق معايير للعناية الفائقة المسبقة بالجهاز تشمل أطقم الصيانة الدورية (حسب ماهو موضح في كتيب الصيانة) ولا تشمل قطع الغيار عالية القيمة لهذه الفئة. 6. الصيانة التصحيحية: تنفيذ أي أعمال تصحيحية مطلوبة خلال فترة الصيانة وتغطية كاملة لتكاليف الدعم الفني لأي أعمال صيانة تصحيحية. 7. إمكانية الوصول لمهندسي المساندة الفنية ولمكتب العناية بالعملاء بصورة غير محدودة. 8. الدعم عن بعد: تشخيص شامل لمسح الجهاز لتلمس أي أخطاء والكشف عنها قبل أن تؤدي إلى تعطل الجهاز، بالإضافة إلى إصلاح الجهاز في حال عدم الحاجة للحضور إلى الموقع. 9. التحديث الخاص بمكونات الأجهزة وبالبرامج الكمبيوترية: إجراء عدة تحديثات من الشركة الصانعة للحفاظ على الجهاز متماشياً مع آخر التحديثات التقنية. 10. تحديث السلامة الخاص بمكونات الأجهزة وبالبرامج الكمبيوترية للتأكد من أن الجهاز متوافق مع كافة معايير السلامة التي تستجد. 11. فحوصات السلامة/ فحوصات السلامة الكهربائية حسب توصية المصنع للتأكد من أن الجهاز متوافق مع كافة معايير السلامة. 12. الفحوصات الميكانيكية/ الوظيفية: إجراء عدد من الفحوصات الوظيفية لضمان حسن أداء الجهاز والاعتماد عليه. 13. استبدال قطع الغيار: تغطية كاملة لاستبدال كافة قطع الغيار (لا تشمل قطع الغيار عالية القيمة) 14. قطع المستهلكات غير مشمولة على الإطلاق. 15. زمن التغطية: 9 ساعات عمل خلال أيام العمل الأسبوعي (5 أيام). 16. تبديل قطع الغيار يجب أن يتم خلال يومين عمل بعد فحص الجهاز او 7 ايام عمل بعد اصدار تعميد الشراء لقطع الغيار عالية القيمة. 17. الالتزام بتصحيح الاستدعاءات المصنعية (recall) خلال فترة العقد وبحسب الآلية المتبعة في نظام هيئة الغذاء والدواء. 18. يتم إصلاح الجهاز خلال يومين عمل بعد فحصه ضمن زمن الاستجابة المحدد في حال لم يتم طلب قطع الغيار عالية القيمة لكل بلاغ
20003 | 200033231 | 4500001011 | صيانة أجهزة التصوير الطبي وملحقاتها لشركة | Maintenance of medical imaging equipment | شركه جنرال الكتريك للخدمات الطبيه | Ultrasound VIVID E PlanC | Ultrasound VIVID E PlanC | x | 1Y | 1 | 3 | GE | Saudi Arabia | Service for 1 Year |  | 1. استقبال البلاغات واستدعاءات الدعم الفني لأي خلل وظيفي لفحص الجهاز وكتابة التقارير بالأعطال. 2. زمن استجابة مؤكد من الاستدعاء للموقع او من خلال الدعم عن بعد خلال 24 ساعة للمدن الرئيسية و48 ساعة للمدن المجاورة و72 ساعة للمدن النائية. 3. ضمان كفاءة عمل للجهاز (Uptime) بنسبة 90% تحسب من تاريخ تعميد قطع الغيار. 4. ضمان الجودة: إجراء اختبارات منتظمة لضمان ثبات الجودة للصور والفحوصات. 5. الصيانة الوقائية: تنفيذ الصيانة الوقائية الدورية لجعل الجهاز يعتمد عليه بصورة بمثلى وذلك من خلال تطبيق معايير للعناية الفائقة المسبقة بالجهاز تشمل أطقم الصيانة الدورية (حسب ماهو موضح في كتيب الصيانة) ولا تشمل قطع الغيار عالية القيمة لهذه الفئة. 6. الصيانة التصحيحية: تنفيذ أي أعمال تصحيحية مطلوبة خلال فترة الصيانة وتغطية كاملة لتكاليف الدعم الفني لأي أعمال صيانة تصحيحية. 7. إمكانية الوصول لمهندسي المساندة الفنية ولمكتب العناية بالعملاء بصورة غير محدودة. 8. الدعم عن بعد: تشخيص شامل لمسح الجهاز لتلمس أي أخطاء والكشف عنها قبل أن تؤدي إلى تعطل الجهاز، بالإضافة إلى إصلاح الجهاز في حال عدم الحاجة للحضور إلى الموقع. 9. التحديث الخاص بمكونات الأجهزة وبالبرامج الكمبيوترية: إجراء عدة تحديثات من الشركة الصانعة للحفاظ على الجهاز متماشياً مع آخر التحديثات التقنية. 10. تحديث السلامة الخاص بمكونات الأجهزة وبالبرامج الكمبيوترية للتأكد من أن الجهاز متوافق مع كافة معايير السلامة التي تستجد. 11. فحوصات السلامة/ فحوصات السلامة الكهربائية حسب توصية المصنع للتأكد من أن الجهاز متوافق مع كافة معايير السلامة. 12. الفحوصات الميكانيكية/ الوظيفية: إجراء عدد من الفحوصات الوظيفية لضمان حسن أداء الجهاز والاعتماد عليه. 13. استبدال قطع الغيار: تغطية كاملة لاستبدال كافة قطع الغيار (لا تشمل قطع الغيار عالية القيمة) 14. قطع المستهلكات غير مشمولة على الإطلاق. 15. زمن التغطية: 9 ساعات عمل خلال أيام العمل الأسبوعي (5 أيام). 16. تبديل قطع الغيار يجب أن يتم خلال يومين عمل بعد فحص الجهاز او 7 ايام عمل بعد اصدار تعميد الشراء لقطع الغيار عالية القيمة. 17. الالتزام بتصحيح الاستدعاءات المصنعية (recall) خلال فترة العقد وبحسب الآلية المتبعة في نظام هيئة الغذاء والدواء. 18. يتم إصلاح الجهاز خلال يومين عمل بعد فحصه ضمن زمن الاستجابة المحدد في حال لم يتم طلب قطع الغيار عالية القيمة لكل بلاغ
20003 | 200033232 | 4500001011 | صيانة أجهزة التصوير الطبي وملحقاتها لشركة | Maintenance of medical imaging equipment | شركه جنرال الكتريك للخدمات الطبيه | Ultrasound VIVID E9 PlanC | Ultrasound VIVID E9 PlanC | x | 1Y | 1 | 3 | GE | Saudi Arabia | Service for 1 Year |  | 1. استقبال البلاغات واستدعاءات الدعم الفني لأي خلل وظيفي لفحص الجهاز وكتابة التقارير بالأعطال. 2. زمن استجابة مؤكد من الاستدعاء للموقع او من خلال الدعم عن بعد خلال 24 ساعة للمدن الرئيسية و48 ساعة للمدن المجاورة و72 ساعة للمدن النائية. 3. ضمان كفاءة عمل للجهاز (Uptime) بنسبة 90% تحسب من تاريخ تعميد قطع الغيار. 4. ضمان الجودة: إجراء اختبارات منتظمة لضمان ثبات الجودة للصور والفحوصات. 5. الصيانة الوقائية: تنفيذ الصيانة الوقائية الدورية لجعل الجهاز يعتمد عليه بصورة بمثلى وذلك من خلال تطبيق معايير للعناية الفائقة المسبقة بالجهاز تشمل أطقم الصيانة الدورية (حسب ماهو موضح في كتيب الصيانة) ولا تشمل قطع الغيار عالية القيمة لهذه الفئة. 6. الصيانة التصحيحية: تنفيذ أي أعمال تصحيحية مطلوبة خلال فترة الصيانة وتغطية كاملة لتكاليف الدعم الفني لأي أعمال صيانة تصحيحية. 7. إمكانية الوصول لمهندسي المساندة الفنية ولمكتب العناية بالعملاء بصورة غير محدودة. 8. الدعم عن بعد: تشخيص شامل لمسح الجهاز لتلمس أي أخطاء والكشف عنها قبل أن تؤدي إلى تعطل الجهاز، بالإضافة إلى إصلاح الجهاز في حال عدم الحاجة للحضور إلى الموقع. 9. التحديث الخاص بمكونات الأجهزة وبالبرامج الكمبيوترية: إجراء عدة تحديثات من الشركة الصانعة للحفاظ على الجهاز متماشياً مع آخر التحديثات التقنية. 10. تحديث السلامة الخاص بمكونات الأجهزة وبالبرامج الكمبيوترية للتأكد من أن الجهاز متوافق مع كافة معايير السلامة التي تستجد. 11. فحوصات السلامة/ فحوصات السلامة الكهربائية حسب توصية المصنع للتأكد من أن الجهاز متوافق مع كافة معايير السلامة. 12. الفحوصات الميكانيكية/ الوظيفية: إجراء عدد من الفحوصات الوظيفية لضمان حسن أداء الجهاز والاعتماد عليه. 13. استبدال قطع الغيار: تغطية كاملة لاستبدال كافة قطع الغيار (لا تشمل قطع الغيار عالية القيمة) 14. قطع المستهلكات غير مشمولة على الإطلاق. 15. زمن التغطية: 9 ساعات عمل خلال أيام العمل الأسبوعي (5 أيام). 16. تبديل قطع الغيار يجب أن يتم خلال يومين عمل بعد فحص الجهاز او 7 ايام عمل بعد اصدار تعميد الشراء لقطع الغيار عالية القيمة. 17. الالتزام بتصحيح الاستدعاءات المصنعية (recall) خلال فترة العقد وبحسب الآلية المتبعة في نظام هيئة الغذاء والدواء. 18. يتم إصلاح الجهاز خلال يومين عمل بعد فحصه ضمن زمن الاستجابة المحدد في حال لم يتم طلب قطع الغيار عالية القيمة لكل بلاغ
20003 | 200033233 | 4500001011 | صيانة أجهزة التصوير الطبي وملحقاتها لشركة | Maintenance of medical imaging equipment | شركه جنرال الكتريك للخدمات الطبيه | Ultrasound VIVID E90 PlanC | Ultrasound VIVID E90 PlanC | x | 1Y | 1 | 3 | GE | Saudi Arabia | Service for 1 Year |  | 1. استقبال البلاغات واستدعاءات الدعم الفني لأي خلل وظيفي لفحص الجهاز وكتابة التقارير بالأعطال. 2. زمن استجابة مؤكد من الاستدعاء للموقع او من خلال الدعم عن بعد خلال 24 ساعة للمدن الرئيسية و48 ساعة للمدن المجاورة و72 ساعة للمدن النائية. 3. ضمان كفاءة عمل للجهاز (Uptime) بنسبة 90% تحسب من تاريخ تعميد قطع الغيار. 4. ضمان الجودة: إجراء اختبارات منتظمة لضمان ثبات الجودة للصور والفحوصات. 5. الصيانة الوقائية: تنفيذ الصيانة الوقائية الدورية لجعل الجهاز يعتمد عليه بصورة بمثلى وذلك من خلال تطبيق معايير للعناية الفائقة المسبقة بالجهاز تشمل أطقم الصيانة الدورية (حسب ماهو موضح في كتيب الصيانة) ولا تشمل قطع الغيار عالية القيمة لهذه الفئة. 6. الصيانة التصحيحية: تنفيذ أي أعمال تصحيحية مطلوبة خلال فترة الصيانة وتغطية كاملة لتكاليف الدعم الفني لأي أعمال صيانة تصحيحية. 7. إمكانية الوصول لمهندسي المساندة الفنية ولمكتب العناية بالعملاء بصورة غير محدودة. 8. الدعم عن بعد: تشخيص شامل لمسح الجهاز لتلمس أي أخطاء والكشف عنها قبل أن تؤدي إلى تعطل الجهاز، بالإضافة إلى إصلاح الجهاز في حال عدم الحاجة للحضور إلى الموقع. 9. التحديث الخاص بمكونات الأجهزة وبالبرامج الكمبيوترية: إجراء عدة تحديثات من الشركة الصانعة للحفاظ على الجهاز متماشياً مع آخر التحديثات التقنية. 10. تحديث السلامة الخاص بمكونات الأجهزة وبالبرامج الكمبيوترية للتأكد من أن الجهاز متوافق مع كافة معايير السلامة التي تستجد. 11. فحوصات السلامة/ فحوصات السلامة الكهربائية حسب توصية المصنع للتأكد من أن الجهاز متوافق مع كافة معايير السلامة. 12. الفحوصات الميكانيكية/ الوظيفية: إجراء عدد من الفحوصات الوظيفية لضمان حسن أداء الجهاز والاعتماد عليه. 13. استبدال قطع الغيار: تغطية كاملة لاستبدال كافة قطع الغيار (لا تشمل قطع الغيار عالية القيمة) 14. قطع المستهلكات غير مشمولة على الإطلاق. 15. زمن التغطية: 9 ساعات عمل خلال أيام العمل الأسبوعي (5 أيام). 16. تبديل قطع الغيار يجب أن يتم خلال يومين عمل بعد فحص الجهاز او 7 ايام عمل بعد اصدار تعميد الشراء لقطع الغيار عالية القيمة. 17. الالتزام بتصحيح الاستدعاءات المصنعية (recall) خلال فترة العقد وبحسب الآلية المتبعة في نظام هيئة الغذاء والدواء. 18. يتم إصلاح الجهاز خلال يومين عمل بعد فحصه ضمن زمن الاستجابة المحدد في حال لم يتم طلب قطع الغيار عالية القيمة لكل بلاغ
20003 | 200033234 | 4500001011 | صيانة أجهزة التصوير الطبي وملحقاتها لشركة | Maintenance of medical imaging equipment | شركه جنرال الكتريك للخدمات الطبيه | Ultrasound VIVID E95 PlanC | Ultrasound VIVID E95 PlanC | x | 1Y | 1 | 3 | GE | Saudi Arabia | Service for 1 Year |  | 1. استقبال البلاغات واستدعاءات الدعم الفني لأي خلل وظيفي لفحص الجهاز وكتابة التقارير بالأعطال. 2. زمن استجابة مؤكد من الاستدعاء للموقع او من خلال الدعم عن بعد خلال 24 ساعة للمدن الرئيسية و48 ساعة للمدن المجاورة و72 ساعة للمدن النائية. 3. ضمان كفاءة عمل للجهاز (Uptime) بنسبة 90% تحسب من تاريخ تعميد قطع الغيار. 4. ضمان الجودة: إجراء اختبارات منتظمة لضمان ثبات الجودة للصور والفحوصات. 5. الصيانة الوقائية: تنفيذ الصيانة الوقائية الدورية لجعل الجهاز يعتمد عليه بصورة بمثلى وذلك من خلال تطبيق معايير للعناية الفائقة المسبقة بالجهاز تشمل أطقم الصيانة الدورية (حسب ماهو موضح في كتيب الصيانة) ولا تشمل قطع الغيار عالية القيمة لهذه الفئة. 6. الصيانة التصحيحية: تنفيذ أي أعمال تصحيحية مطلوبة خلال فترة الصيانة وتغطية كاملة لتكاليف الدعم الفني لأي أعمال صيانة تصحيحية. 7. إمكانية الوصول لمهندسي المساندة الفنية ولمكتب العناية بالعملاء بصورة غير محدودة. 8. الدعم عن بعد: تشخيص شامل لمسح الجهاز لتلمس أي أخطاء والكشف عنها قبل أن تؤدي إلى تعطل الجهاز، بالإضافة إلى إصلاح الجهاز في حال عدم الحاجة للحضور إلى الموقع. 9. التحديث الخاص بمكونات الأجهزة وبالبرامج الكمبيوترية: إجراء عدة تحديثات من الشركة الصانعة للحفاظ على الجهاز متماشياً مع آخر التحديثات التقنية. 10. تحديث السلامة الخاص بمكونات الأجهزة وبالبرامج الكمبيوترية للتأكد من أن الجهاز متوافق مع كافة معايير السلامة التي تستجد. 11. فحوصات السلامة/ فحوصات السلامة الكهربائية حسب توصية المصنع للتأكد من أن الجهاز متوافق مع كافة معايير السلامة. 12. الفحوصات الميكانيكية/ الوظيفية: إجراء عدد من الفحوصات الوظيفية لضمان حسن أداء الجهاز والاعتماد عليه. 13. استبدال قطع الغيار: تغطية كاملة لاستبدال كافة قطع الغيار (لا تشمل قطع الغيار عالية القيمة) 14. قطع المستهلكات غير مشمولة على الإطلاق. 15. زمن التغطية: 9 ساعات عمل خلال أيام العمل الأسبوعي (5 أيام). 16. تبديل قطع الغيار يجب أن يتم خلال يومين عمل بعد فحص الجهاز او 7 ايام عمل بعد اصدار تعميد الشراء لقطع الغيار عالية القيمة. 17. الالتزام بتصحيح الاستدعاءات المصنعية (recall) خلال فترة العقد وبحسب الآلية المتبعة في نظام هيئة الغذاء والدواء. 18. يتم إصلاح الجهاز خلال يومين عمل بعد فحصه ضمن زمن الاستجابة المحدد في حال لم يتم طلب قطع الغيار عالية القيمة لكل بلاغ
20003 | 200033235 | 4500001011 | صيانة أجهزة التصوير الطبي وملحقاتها لشركة | Maintenance of medical imaging equipment | شركه جنرال الكتريك للخدمات الطبيه | Ultrasound VIVID IQ PlanC | Ultrasound VIVID IQ PlanC | x | 1Y | 1 | 3 | GE | Saudi Arabia | Service for 1 Year |  | 1. استقبال البلاغات واستدعاءات الدعم الفني لأي خلل وظيفي لفحص الجهاز وكتابة التقارير بالأعطال. 2. زمن استجابة مؤكد من الاستدعاء للموقع او من خلال الدعم عن بعد خلال 24 ساعة للمدن الرئيسية و48 ساعة للمدن المجاورة و72 ساعة للمدن النائية. 3. ضمان كفاءة عمل للجهاز (Uptime) بنسبة 90% تحسب من تاريخ تعميد قطع الغيار. 4. ضمان الجودة: إجراء اختبارات منتظمة لضمان ثبات الجودة للصور والفحوصات. 5. الصيانة الوقائية: تنفيذ الصيانة الوقائية الدورية لجعل الجهاز يعتمد عليه بصورة بمثلى وذلك من خلال تطبيق معايير للعناية الفائقة المسبقة بالجهاز تشمل أطقم الصيانة الدورية (حسب ماهو موضح في كتيب الصيانة) ولا تشمل قطع الغيار عالية القيمة لهذه الفئة. 6. الصيانة التصحيحية: تنفيذ أي أعمال تصحيحية مطلوبة خلال فترة الصيانة وتغطية كاملة لتكاليف الدعم الفني لأي أعمال صيانة تصحيحية. 7. إمكانية الوصول لمهندسي المساندة الفنية ولمكتب العناية بالعملاء بصورة غير محدودة. 8. الدعم عن بعد: تشخيص شامل لمسح الجهاز لتلمس أي أخطاء والكشف عنها قبل أن تؤدي إلى تعطل الجهاز، بالإضافة إلى إصلاح الجهاز في حال عدم الحاجة للحضور إلى الموقع. 9. التحديث الخاص بمكونات الأجهزة وبالبرامج الكمبيوترية: إجراء عدة تحديثات من الشركة الصانعة للحفاظ على الجهاز متماشياً مع آخر التحديثات التقنية. 10. تحديث السلامة الخاص بمكونات الأجهزة وبالبرامج الكمبيوترية للتأكد من أن الجهاز متوافق مع كافة معايير السلامة التي تستجد. 11. فحوصات السلامة/ فحوصات السلامة الكهربائية حسب توصية المصنع للتأكد من أن الجهاز متوافق مع كافة معايير السلامة. 12. الفحوصات الميكانيكية/ الوظيفية: إجراء عدد من الفحوصات الوظيفية لضمان حسن أداء الجهاز والاعتماد عليه. 13. استبدال قطع الغيار: تغطية كاملة لاستبدال كافة قطع الغيار (لا تشمل قطع الغيار عالية القيمة) 14. قطع المستهلكات غير مشمولة على الإطلاق. 15. زمن التغطية: 9 ساعات عمل خلال أيام العمل الأسبوعي (5 أيام). 16. تبديل قطع الغيار يجب أن يتم خلال يومين عمل بعد فحص الجهاز او 7 ايام عمل بعد اصدار تعميد الشراء لقطع الغيار عالية القيمة. 17. الالتزام بتصحيح الاستدعاءات المصنعية (recall) خلال فترة العقد وبحسب الآلية المتبعة في نظام هيئة الغذاء والدواء. 18. يتم إصلاح الجهاز خلال يومين عمل بعد فحصه ضمن زمن الاستجابة المحدد في حال لم يتم طلب قطع الغيار عالية القيمة لكل بلاغ
20003 | 200033236 | 4500001011 | صيانة أجهزة التصوير الطبي وملحقاتها لشركة | Maintenance of medical imaging equipment | شركه جنرال الكتريك للخدمات الطبيه | Ultrasound VIVID Q PlanC | Ultrasound VIVID Q PlanC | x | 1Y | 1 | 3 | GE | Saudi Arabia | Service for 1 Year |  | 1. استقبال البلاغات واستدعاءات الدعم الفني لأي خلل وظيفي لفحص الجهاز وكتابة التقارير بالأعطال. 2. زمن استجابة مؤكد من الاستدعاء للموقع او من خلال الدعم عن بعد خلال 24 ساعة للمدن الرئيسية و48 ساعة للمدن المجاورة و72 ساعة للمدن النائية. 3. ضمان كفاءة عمل للجهاز (Uptime) بنسبة 90% تحسب من تاريخ تعميد قطع الغيار. 4. ضمان الجودة: إجراء اختبارات منتظمة لضمان ثبات الجودة للصور والفحوصات. 5. الصيانة الوقائية: تنفيذ الصيانة الوقائية الدورية لجعل الجهاز يعتمد عليه بصورة بمثلى وذلك من خلال تطبيق معايير للعناية الفائقة المسبقة بالجهاز تشمل أطقم الصيانة الدورية (حسب ماهو موضح في كتيب الصيانة) ولا تشمل قطع الغيار عالية القيمة لهذه الفئة. 6. الصيانة التصحيحية: تنفيذ أي أعمال تصحيحية مطلوبة خلال فترة الصيانة وتغطية كاملة لتكاليف الدعم الفني لأي أعمال صيانة تصحيحية. 7. إمكانية الوصول لمهندسي المساندة الفنية ولمكتب العناية بالعملاء بصورة غير محدودة. 8. الدعم عن بعد: تشخيص شامل لمسح الجهاز لتلمس أي أخطاء والكشف عنها قبل أن تؤدي إلى تعطل الجهاز، بالإضافة إلى إصلاح الجهاز في حال عدم الحاجة للحضور إلى الموقع. 9. التحديث الخاص بمكونات الأجهزة وبالبرامج الكمبيوترية: إجراء عدة تحديثات من الشركة الصانعة للحفاظ على الجهاز متماشياً مع آخر التحديثات التقنية. 10. تحديث السلامة الخاص بمكونات الأجهزة وبالبرامج الكمبيوترية للتأكد من أن الجهاز متوافق مع كافة معايير السلامة التي تستجد. 11. فحوصات السلامة/ فحوصات السلامة الكهربائية حسب توصية المصنع للتأكد من أن الجهاز متوافق مع كافة معايير السلامة. 12. الفحوصات الميكانيكية/ الوظيفية: إجراء عدد من الفحوصات الوظيفية لضمان حسن أداء الجهاز والاعتماد عليه. 13. استبدال قطع الغيار: تغطية كاملة لاستبدال كافة قطع الغيار (لا تشمل قطع الغيار عالية القيمة) 14. قطع المستهلكات غير مشمولة على الإطلاق. 15. زمن التغطية: 9 ساعات عمل خلال أيام العمل الأسبوعي (5 أيام). 16. تبديل قطع الغيار يجب أن يتم خلال يومين عمل بعد فحص الجهاز او 7 ايام عمل بعد اصدار تعميد الشراء لقطع الغيار عالية القيمة. 17. الالتزام بتصحيح الاستدعاءات المصنعية (recall) خلال فترة العقد وبحسب الآلية المتبعة في نظام هيئة الغذاء والدواء. 18. يتم إصلاح الجهاز خلال يومين عمل بعد فحصه ضمن زمن الاستجابة المحدد في حال لم يتم طلب قطع الغيار عالية القيمة لكل بلاغ
20003 | 200033237 | 4500001011 | صيانة أجهزة التصوير الطبي وملحقاتها لشركة | Maintenance of medical imaging equipment | شركه جنرال الكتريك للخدمات الطبيه | Ultrasound VIVID S5 PlanC | Ultrasound VIVID S5 PlanC | x | 1Y | 1 | 3 | GE | Saudi Arabia | Service for 1 Year |  | 1. استقبال البلاغات واستدعاءات الدعم الفني لأي خلل وظيفي لفحص الجهاز وكتابة التقارير بالأعطال. 2. زمن استجابة مؤكد من الاستدعاء للموقع او من خلال الدعم عن بعد خلال 24 ساعة للمدن الرئيسية و48 ساعة للمدن المجاورة و72 ساعة للمدن النائية. 3. ضمان كفاءة عمل للجهاز (Uptime) بنسبة 90% تحسب من تاريخ تعميد قطع الغيار. 4. ضمان الجودة: إجراء اختبارات منتظمة لضمان ثبات الجودة للصور والفحوصات. 5. الصيانة الوقائية: تنفيذ الصيانة الوقائية الدورية لجعل الجهاز يعتمد عليه بصورة بمثلى وذلك من خلال تطبيق معايير للعناية الفائقة المسبقة بالجهاز تشمل أطقم الصيانة الدورية (حسب ماهو موضح في كتيب الصيانة) ولا تشمل قطع الغيار عالية القيمة لهذه الفئة. 6. الصيانة التصحيحية: تنفيذ أي أعمال تصحيحية مطلوبة خلال فترة الصيانة وتغطية كاملة لتكاليف الدعم الفني لأي أعمال صيانة تصحيحية. 7. إمكانية الوصول لمهندسي المساندة الفنية ولمكتب العناية بالعملاء بصورة غير محدودة. 8. الدعم عن بعد: تشخيص شامل لمسح الجهاز لتلمس أي أخطاء والكشف عنها قبل أن تؤدي إلى تعطل الجهاز، بالإضافة إلى إصلاح الجهاز في حال عدم الحاجة للحضور إلى الموقع. 9. التحديث الخاص بمكونات الأجهزة وبالبرامج الكمبيوترية: إجراء عدة تحديثات من الشركة الصانعة للحفاظ على الجهاز متماشياً مع آخر التحديثات التقنية. 10. تحديث السلامة الخاص بمكونات الأجهزة وبالبرامج الكمبيوترية للتأكد من أن الجهاز متوافق مع كافة معايير السلامة التي تستجد. 11. فحوصات السلامة/ فحوصات السلامة الكهربائية حسب توصية المصنع للتأكد من أن الجهاز متوافق مع كافة معايير السلامة. 12. الفحوصات الميكانيكية/ الوظيفية: إجراء عدد من الفحوصات الوظيفية لضمان حسن أداء الجهاز والاعتماد عليه. 13. استبدال قطع الغيار: تغطية كاملة لاستبدال كافة قطع الغيار (لا تشمل قطع الغيار عالية القيمة) 14. قطع المستهلكات غير مشمولة على الإطلاق. 15. زمن التغطية: 9 ساعات عمل خلال أيام العمل الأسبوعي (5 أيام). 16. تبديل قطع الغيار يجب أن يتم خلال يومين عمل بعد فحص الجهاز او 7 ايام عمل بعد اصدار تعميد الشراء لقطع الغيار عالية القيمة. 17. الالتزام بتصحيح الاستدعاءات المصنعية (recall) خلال فترة العقد وبحسب الآلية المتبعة في نظام هيئة الغذاء والدواء. 18. يتم إصلاح الجهاز خلال يومين عمل بعد فحصه ضمن زمن الاستجابة المحدد في حال لم يتم طلب قطع الغيار عالية القيمة لكل بلاغ
20003 | 200033238 | 4500001011 | صيانة أجهزة التصوير الطبي وملحقاتها لشركة | Maintenance of medical imaging equipment | شركه جنرال الكتريك للخدمات الطبيه | Ultrasound VIVID S6 PlanC | Ultrasound VIVID S6 PlanC | x | 1Y | 1 | 3 | GE | Saudi Arabia | Service for 1 Year |  | 1. استقبال البلاغات واستدعاءات الدعم الفني لأي خلل وظيفي لفحص الجهاز وكتابة التقارير بالأعطال. 2. زمن استجابة مؤكد من الاستدعاء للموقع او من خلال الدعم عن بعد خلال 24 ساعة للمدن الرئيسية و48 ساعة للمدن المجاورة و72 ساعة للمدن النائية. 3. ضمان كفاءة عمل للجهاز (Uptime) بنسبة 90% تحسب من تاريخ تعميد قطع الغيار. 4. ضمان الجودة: إجراء اختبارات منتظمة لضمان ثبات الجودة للصور والفحوصات. 5. الصيانة الوقائية: تنفيذ الصيانة الوقائية الدورية لجعل الجهاز يعتمد عليه بصورة بمثلى وذلك من خلال تطبيق معايير للعناية الفائقة المسبقة بالجهاز تشمل أطقم الصيانة الدورية (حسب ماهو موضح في كتيب الصيانة) ولا تشمل قطع الغيار عالية القيمة لهذه الفئة. 6. الصيانة التصحيحية: تنفيذ أي أعمال تصحيحية مطلوبة خلال فترة الصيانة وتغطية كاملة لتكاليف الدعم الفني لأي أعمال صيانة تصحيحية. 7. إمكانية الوصول لمهندسي المساندة الفنية ولمكتب العناية بالعملاء بصورة غير محدودة. 8. الدعم عن بعد: تشخيص شامل لمسح الجهاز لتلمس أي أخطاء والكشف عنها قبل أن تؤدي إلى تعطل الجهاز، بالإضافة إلى إصلاح الجهاز في حال عدم الحاجة للحضور إلى الموقع. 9. التحديث الخاص بمكونات الأجهزة وبالبرامج الكمبيوترية: إجراء عدة تحديثات من الشركة الصانعة للحفاظ على الجهاز متماشياً مع آخر التحديثات التقنية. 10. تحديث السلامة الخاص بمكونات الأجهزة وبالبرامج الكمبيوترية للتأكد من أن الجهاز متوافق مع كافة معايير السلامة التي تستجد. 11. فحوصات السلامة/ فحوصات السلامة الكهربائية حسب توصية المصنع للتأكد من أن الجهاز متوافق مع كافة معايير السلامة. 12. الفحوصات الميكانيكية/ الوظيفية: إجراء عدد من الفحوصات الوظيفية لضمان حسن أداء الجهاز والاعتماد عليه. 13. استبدال قطع الغيار: تغطية كاملة لاستبدال كافة قطع الغيار (لا تشمل قطع الغيار عالية القيمة) 14. قطع المستهلكات غير مشمولة على الإطلاق. 15. زمن التغطية: 9 ساعات عمل خلال أيام العمل الأسبوعي (5 أيام). 16. تبديل قطع الغيار يجب أن يتم خلال يومين عمل بعد فحص الجهاز او 7 ايام عمل بعد اصدار تعميد الشراء لقطع الغيار عالية القيمة. 17. الالتزام بتصحيح الاستدعاءات المصنعية (recall) خلال فترة العقد وبحسب الآلية المتبعة في نظام هيئة الغذاء والدواء. 18. يتم إصلاح الجهاز خلال يومين عمل بعد فحصه ضمن زمن الاستجابة المحدد في حال لم يتم طلب قطع الغيار عالية القيمة لكل بلاغ
20003 | 200033239 | 4500001011 | صيانة أجهزة التصوير الطبي وملحقاتها لشركة | Maintenance of medical imaging equipment | شركه جنرال الكتريك للخدمات الطبيه | Ultrasound VIVID S60 PlanC | Ultrasound VIVID S60 PlanC | x | 1Y | 1 | 3 | GE | Saudi Arabia | Service for 1 Year |  | 1. استقبال البلاغات واستدعاءات الدعم الفني لأي خلل وظيفي لفحص الجهاز وكتابة التقارير بالأعطال. 2. زمن استجابة مؤكد من الاستدعاء للموقع او من خلال الدعم عن بعد خلال 24 ساعة للمدن الرئيسية و48 ساعة للمدن المجاورة و72 ساعة للمدن النائية. 3. ضمان كفاءة عمل للجهاز (Uptime) بنسبة 90% تحسب من تاريخ تعميد قطع الغيار. 4. ضمان الجودة: إجراء اختبارات منتظمة لضمان ثبات الجودة للصور والفحوصات. 5. الصيانة الوقائية: تنفيذ الصيانة الوقائية الدورية لجعل الجهاز يعتمد عليه بصورة بمثلى وذلك من خلال تطبيق معايير للعناية الفائقة المسبقة بالجهاز تشمل أطقم الصيانة الدورية (حسب ماهو موضح في كتيب الصيانة) ولا تشمل قطع الغيار عالية القيمة لهذه الفئة. 6. الصيانة التصحيحية: تنفيذ أي أعمال تصحيحية مطلوبة خلال فترة الصيانة وتغطية كاملة لتكاليف الدعم الفني لأي أعمال صيانة تصحيحية. 7. إمكانية الوصول لمهندسي المساندة الفنية ولمكتب العناية بالعملاء بصورة غير محدودة. 8. الدعم عن بعد: تشخيص شامل لمسح الجهاز لتلمس أي أخطاء والكشف عنها قبل أن تؤدي إلى تعطل الجهاز، بالإضافة إلى إصلاح الجهاز في حال عدم الحاجة للحضور إلى الموقع. 9. التحديث الخاص بمكونات الأجهزة وبالبرامج الكمبيوترية: إجراء عدة تحديثات من الشركة الصانعة للحفاظ على الجهاز متماشياً مع آخر التحديثات التقنية. 10. تحديث السلامة الخاص بمكونات الأجهزة وبالبرامج الكمبيوترية للتأكد من أن الجهاز متوافق مع كافة معايير السلامة التي تستجد. 11. فحوصات السلامة/ فحوصات السلامة الكهربائية حسب توصية المصنع للتأكد من أن الجهاز متوافق مع كافة معايير السلامة. 12. الفحوصات الميكانيكية/ الوظيفية: إجراء عدد من الفحوصات الوظيفية لضمان حسن أداء الجهاز والاعتماد عليه. 13. استبدال قطع الغيار: تغطية كاملة لاستبدال كافة قطع الغيار (لا تشمل قطع الغيار عالية القيمة) 14. قطع المستهلكات غير مشمولة على الإطلاق. 15. زمن التغطية: 9 ساعات عمل خلال أيام العمل الأسبوعي (5 أيام). 16. تبديل قطع الغيار يجب أن يتم خلال يومين عمل بعد فحص الجهاز او 7 ايام عمل بعد اصدار تعميد الشراء لقطع الغيار عالية القيمة. 17. الالتزام بتصحيح الاستدعاءات المصنعية (recall) خلال فترة العقد وبحسب الآلية المتبعة في نظام هيئة الغذاء والدواء. 18. يتم إصلاح الجهاز خلال يومين عمل بعد فحصه ضمن زمن الاستجابة المحدد في حال لم يتم طلب قطع الغيار عالية القيمة لكل بلاغ
20003 | 200033240 | 4500001011 | صيانة أجهزة التصوير الطبي وملحقاتها لشركة | Maintenance of medical imaging equipment | شركه جنرال الكتريك للخدمات الطبيه | Ultrasound VIVID S70 PlanC | Ultrasound VIVID S70 PlanC | x | 1Y | 1 | 3 | GE | Saudi Arabia | Service for 1 Year |  | 1. استقبال البلاغات واستدعاءات الدعم الفني لأي خلل وظيفي لفحص الجهاز وكتابة التقارير بالأعطال. 2. زمن استجابة مؤكد من الاستدعاء للموقع او من خلال الدعم عن بعد خلال 24 ساعة للمدن الرئيسية و48 ساعة للمدن المجاورة و72 ساعة للمدن النائية. 3. ضمان كفاءة عمل للجهاز (Uptime) بنسبة 90% تحسب من تاريخ تعميد قطع الغيار. 4. ضمان الجودة: إجراء اختبارات منتظمة لضمان ثبات الجودة للصور والفحوصات. 5. الصيانة الوقائية: تنفيذ الصيانة الوقائية الدورية لجعل الجهاز يعتمد عليه بصورة بمثلى وذلك من خلال تطبيق معايير للعناية الفائقة المسبقة بالجهاز تشمل أطقم الصيانة الدورية (حسب ماهو موضح في كتيب الصيانة) ولا تشمل قطع الغيار عالية القيمة لهذه الفئة. 6. الصيانة التصحيحية: تنفيذ أي أعمال تصحيحية مطلوبة خلال فترة الصيانة وتغطية كاملة لتكاليف الدعم الفني لأي أعمال صيانة تصحيحية. 7. إمكانية الوصول لمهندسي المساندة الفنية ولمكتب العناية بالعملاء بصورة غير محدودة. 8. الدعم عن بعد: تشخيص شامل لمسح الجهاز لتلمس أي أخطاء والكشف عنها قبل أن تؤدي إلى تعطل الجهاز، بالإضافة إلى إصلاح الجهاز في حال عدم الحاجة للحضور إلى الموقع. 9. التحديث الخاص بمكونات الأجهزة وبالبرامج الكمبيوترية: إجراء عدة تحديثات من الشركة الصانعة للحفاظ على الجهاز متماشياً مع آخر التحديثات التقنية. 10. تحديث السلامة الخاص بمكونات الأجهزة وبالبرامج الكمبيوترية للتأكد من أن الجهاز متوافق مع كافة معايير السلامة التي تستجد. 11. فحوصات السلامة/ فحوصات السلامة الكهربائية حسب توصية المصنع للتأكد من أن الجهاز متوافق مع كافة معايير السلامة. 12. الفحوصات الميكانيكية/ الوظيفية: إجراء عدد من الفحوصات الوظيفية لضمان حسن أداء الجهاز والاعتماد عليه. 13. استبدال قطع الغيار: تغطية كاملة لاستبدال كافة قطع الغيار (لا تشمل قطع الغيار عالية القيمة) 14. قطع المستهلكات غير مشمولة على الإطلاق. 15. زمن التغطية: 9 ساعات عمل خلال أيام العمل الأسبوعي (5 أيام). 16. تبديل قطع الغيار يجب أن يتم خلال يومين عمل بعد فحص الجهاز او 7 ايام عمل بعد اصدار تعميد الشراء لقطع الغيار عالية القيمة. 17. الالتزام بتصحيح الاستدعاءات المصنعية (recall) خلال فترة العقد وبحسب الآلية المتبعة في نظام هيئة الغذاء والدواء. 18. يتم إصلاح الجهاز خلال يومين عمل بعد فحصه ضمن زمن الاستجابة المحدد في حال لم يتم طلب قطع الغيار عالية القيمة لكل بلاغ
20003 | 200033241 | 4500001011 | صيانة أجهزة التصوير الطبي وملحقاتها لشركة | Maintenance of medical imaging equipment | شركه جنرال الكتريك للخدمات الطبيه | Ultrasound VIVID T8 PlanC | Ultrasound VIVID T8 PlanC | x | 1Y | 1 | 3 | GE | Saudi Arabia | Service for 1 Year |  | 1. استقبال البلاغات واستدعاءات الدعم الفني لأي خلل وظيفي لفحص الجهاز وكتابة التقارير بالأعطال. 2. زمن استجابة مؤكد من الاستدعاء للموقع او من خلال الدعم عن بعد خلال 24 ساعة للمدن الرئيسية و48 ساعة للمدن المجاورة و72 ساعة للمدن النائية. 3. ضمان كفاءة عمل للجهاز (Uptime) بنسبة 90% تحسب من تاريخ تعميد قطع الغيار. 4. ضمان الجودة: إجراء اختبارات منتظمة لضمان ثبات الجودة للصور والفحوصات. 5. الصيانة الوقائية: تنفيذ الصيانة الوقائية الدورية لجعل الجهاز يعتمد عليه بصورة بمثلى وذلك من خلال تطبيق معايير للعناية الفائقة المسبقة بالجهاز تشمل أطقم الصيانة الدورية (حسب ماهو موضح في كتيب الصيانة) ولا تشمل قطع الغيار عالية القيمة لهذه الفئة. 6. الصيانة التصحيحية: تنفيذ أي أعمال تصحيحية مطلوبة خلال فترة الصيانة وتغطية كاملة لتكاليف الدعم الفني لأي أعمال صيانة تصحيحية. 7. إمكانية الوصول لمهندسي المساندة الفنية ولمكتب العناية بالعملاء بصورة غير محدودة. 8. الدعم عن بعد: تشخيص شامل لمسح الجهاز لتلمس أي أخطاء والكشف عنها قبل أن تؤدي إلى تعطل الجهاز، بالإضافة إلى إصلاح الجهاز في حال عدم الحاجة للحضور إلى الموقع. 9. التحديث الخاص بمكونات الأجهزة وبالبرامج الكمبيوترية: إجراء عدة تحديثات من الشركة الصانعة للحفاظ على الجهاز متماشياً مع آخر التحديثات التقنية. 10. تحديث السلامة الخاص بمكونات الأجهزة وبالبرامج الكمبيوترية للتأكد من أن الجهاز متوافق مع كافة معايير السلامة التي تستجد. 11. فحوصات السلامة/ فحوصات السلامة الكهربائية حسب توصية المصنع للتأكد من أن الجهاز متوافق مع كافة معايير السلامة. 12. الفحوصات الميكانيكية/ الوظيفية: إجراء عدد من الفحوصات الوظيفية لضمان حسن أداء الجهاز والاعتماد عليه. 13. استبدال قطع الغيار: تغطية كاملة لاستبدال كافة قطع الغيار (لا تشمل قطع الغيار عالية القيمة) 14. قطع المستهلكات غير مشمولة على الإطلاق. 15. زمن التغطية: 9 ساعات عمل خلال أيام العمل الأسبوعي (5 أيام). 16. تبديل قطع الغيار يجب أن يتم خلال يومين عمل بعد فحص الجهاز او 7 ايام عمل بعد اصدار تعميد الشراء لقطع الغيار عالية القيمة. 17. الالتزام بتصحيح الاستدعاءات المصنعية (recall) خلال فترة العقد وبحسب الآلية المتبعة في نظام هيئة الغذاء والدواء. 18. يتم إصلاح الجهاز خلال يومين عمل بعد فحصه ضمن زمن الاستجابة المحدد في حال لم يتم طلب قطع الغيار عالية القيمة لكل بلاغ
20003 | 200033242 | 4500001011 | صيانة أجهزة التصوير الطبي وملحقاتها لشركة | Maintenance of medical imaging equipment | شركه جنرال الكتريك للخدمات الطبيه | Ultrasound VOLUSON E10 PlanC | Ultrasound VOLUSON E10 PlanC | x | 1Y | 1 | 3 | GE | Saudi Arabia | Service for 1 Year |  | 1. استقبال البلاغات واستدعاءات الدعم الفني لأي خلل وظيفي لفحص الجهاز وكتابة التقارير بالأعطال. 2. زمن استجابة مؤكد من الاستدعاء للموقع او من خلال الدعم عن بعد خلال 24 ساعة للمدن الرئيسية و48 ساعة للمدن المجاورة و72 ساعة للمدن النائية. 3. ضمان كفاءة عمل للجهاز (Uptime) بنسبة 90% تحسب من تاريخ تعميد قطع الغيار. 4. ضمان الجودة: إجراء اختبارات منتظمة لضمان ثبات الجودة للصور والفحوصات. 5. الصيانة الوقائية: تنفيذ الصيانة الوقائية الدورية لجعل الجهاز يعتمد عليه بصورة بمثلى وذلك من خلال تطبيق معايير للعناية الفائقة المسبقة بالجهاز تشمل أطقم الصيانة الدورية (حسب ماهو موضح في كتيب الصيانة) ولا تشمل قطع الغيار عالية القيمة لهذه الفئة. 6. الصيانة التصحيحية: تنفيذ أي أعمال تصحيحية مطلوبة خلال فترة الصيانة وتغطية كاملة لتكاليف الدعم الفني لأي أعمال صيانة تصحيحية. 7. إمكانية الوصول لمهندسي المساندة الفنية ولمكتب العناية بالعملاء بصورة غير محدودة. 8. الدعم عن بعد: تشخيص شامل لمسح الجهاز لتلمس أي أخطاء والكشف عنها قبل أن تؤدي إلى تعطل الجهاز، بالإضافة إلى إصلاح الجهاز في حال عدم الحاجة للحضور إلى الموقع. 9. التحديث الخاص بمكونات الأجهزة وبالبرامج الكمبيوترية: إجراء عدة تحديثات من الشركة الصانعة للحفاظ على الجهاز متماشياً مع آخر التحديثات التقنية. 10. تحديث السلامة الخاص بمكونات الأجهزة وبالبرامج الكمبيوترية للتأكد من أن الجهاز متوافق مع كافة معايير السلامة التي تستجد. 11. فحوصات السلامة/ فحوصات السلامة الكهربائية حسب توصية المصنع للتأكد من أن الجهاز متوافق مع كافة معايير السلامة. 12. الفحوصات الميكانيكية/ الوظيفية: إجراء عدد من الفحوصات الوظيفية لضمان حسن أداء الجهاز والاعتماد عليه. 13. استبدال قطع الغيار: تغطية كاملة لاستبدال كافة قطع الغيار (لا تشمل قطع الغيار عالية القيمة) 14. قطع المستهلكات غير مشمولة على الإطلاق. 15. زمن التغطية: 9 ساعات عمل خلال أيام العمل الأسبوعي (5 أيام). 16. تبديل قطع الغيار يجب أن يتم خلال يومين عمل بعد فحص الجهاز او 7 ايام عمل بعد اصدار تعميد الشراء لقطع الغيار عالية القيمة. 17. الالتزام بتصحيح الاستدعاءات المصنعية (recall) خلال فترة العقد وبحسب الآلية المتبعة في نظام هيئة الغذاء والدواء. 18. يتم إصلاح الجهاز خلال يومين عمل بعد فحصه ضمن زمن الاستجابة المحدد في حال لم يتم طلب قطع الغيار عالية القيمة لكل بلاغ
20003 | 200033243 | 4500001011 | صيانة أجهزة التصوير الطبي وملحقاتها لشركة | Maintenance of medical imaging equipment | شركه جنرال الكتريك للخدمات الطبيه | Ultrasound VOLUSON E6 PlanC | Ultrasound VOLUSON E6 PlanC | x | 1Y | 1 | 3 | GE | Saudi Arabia | Service for 1 Year |  | 1. استقبال البلاغات واستدعاءات الدعم الفني لأي خلل وظيفي لفحص الجهاز وكتابة التقارير بالأعطال. 2. زمن استجابة مؤكد من الاستدعاء للموقع او من خلال الدعم عن بعد خلال 24 ساعة للمدن الرئيسية و48 ساعة للمدن المجاورة و72 ساعة للمدن النائية. 3. ضمان كفاءة عمل للجهاز (Uptime) بنسبة 90% تحسب من تاريخ تعميد قطع الغيار. 4. ضمان الجودة: إجراء اختبارات منتظمة لضمان ثبات الجودة للصور والفحوصات. 5. الصيانة الوقائية: تنفيذ الصيانة الوقائية الدورية لجعل الجهاز يعتمد عليه بصورة بمثلى وذلك من خلال تطبيق معايير للعناية الفائقة المسبقة بالجهاز تشمل أطقم الصيانة الدورية (حسب ماهو موضح في كتيب الصيانة) ولا تشمل قطع الغيار عالية القيمة لهذه الفئة. 6. الصيانة التصحيحية: تنفيذ أي أعمال تصحيحية مطلوبة خلال فترة الصيانة وتغطية كاملة لتكاليف الدعم الفني لأي أعمال صيانة تصحيحية. 7. إمكانية الوصول لمهندسي المساندة الفنية ولمكتب العناية بالعملاء بصورة غير محدودة. 8. الدعم عن بعد: تشخيص شامل لمسح الجهاز لتلمس أي أخطاء والكشف عنها قبل أن تؤدي إلى تعطل الجهاز، بالإضافة إلى إصلاح الجهاز في حال عدم الحاجة للحضور إلى الموقع. 9. التحديث الخاص بمكونات الأجهزة وبالبرامج الكمبيوترية: إجراء عدة تحديثات من الشركة الصانعة للحفاظ على الجهاز متماشياً مع آخر التحديثات التقنية. 10. تحديث السلامة الخاص بمكونات الأجهزة وبالبرامج الكمبيوترية للتأكد من أن الجهاز متوافق مع كافة معايير السلامة التي تستجد. 11. فحوصات السلامة/ فحوصات السلامة الكهربائية حسب توصية المصنع للتأكد من أن الجهاز متوافق مع كافة معايير السلامة. 12. الفحوصات الميكانيكية/ الوظيفية: إجراء عدد من الفحوصات الوظيفية لضمان حسن أداء الجهاز والاعتماد عليه. 13. استبدال قطع الغيار: تغطية كاملة لاستبدال كافة قطع الغيار (لا تشمل قطع الغيار عالية القيمة) 14. قطع المستهلكات غير مشمولة على الإطلاق. 15. زمن التغطية: 9 ساعات عمل خلال أيام العمل الأسبوعي (5 أيام). 16. تبديل قطع الغيار يجب أن يتم خلال يومين عمل بعد فحص الجهاز او 7 ايام عمل بعد اصدار تعميد الشراء لقطع الغيار عالية القيمة. 17. الالتزام بتصحيح الاستدعاءات المصنعية (recall) خلال فترة العقد وبحسب الآلية المتبعة في نظام هيئة الغذاء والدواء. 18. يتم إصلاح الجهاز خلال يومين عمل بعد فحصه ضمن زمن الاستجابة المحدد في حال لم يتم طلب قطع الغيار عالية القيمة لكل بلاغ
20003 | 200033244 | 4500001011 | صيانة أجهزة التصوير الطبي وملحقاتها لشركة | Maintenance of medical imaging equipment | شركه جنرال الكتريك للخدمات الطبيه | Ultrasound VOLUSON E8 PlanC | Ultrasound VOLUSON E8 PlanC | x | 1Y | 1 | 3 | GE | Saudi Arabia | Service for 1 Year |  | 1. استقبال البلاغات واستدعاءات الدعم الفني لأي خلل وظيفي لفحص الجهاز وكتابة التقارير بالأعطال. 2. زمن استجابة مؤكد من الاستدعاء للموقع او من خلال الدعم عن بعد خلال 24 ساعة للمدن الرئيسية و48 ساعة للمدن المجاورة و72 ساعة للمدن النائية. 3. ضمان كفاءة عمل للجهاز (Uptime) بنسبة 90% تحسب من تاريخ تعميد قطع الغيار. 4. ضمان الجودة: إجراء اختبارات منتظمة لضمان ثبات الجودة للصور والفحوصات. 5. الصيانة الوقائية: تنفيذ الصيانة الوقائية الدورية لجعل الجهاز يعتمد عليه بصورة بمثلى وذلك من خلال تطبيق معايير للعناية الفائقة المسبقة بالجهاز تشمل أطقم الصيانة الدورية (حسب ماهو موضح في كتيب الصيانة) ولا تشمل قطع الغيار عالية القيمة لهذه الفئة. 6. الصيانة التصحيحية: تنفيذ أي أعمال تصحيحية مطلوبة خلال فترة الصيانة وتغطية كاملة لتكاليف الدعم الفني لأي أعمال صيانة تصحيحية. 7. إمكانية الوصول لمهندسي المساندة الفنية ولمكتب العناية بالعملاء بصورة غير محدودة. 8. الدعم عن بعد: تشخيص شامل لمسح الجهاز لتلمس أي أخطاء والكشف عنها قبل أن تؤدي إلى تعطل الجهاز، بالإضافة إلى إصلاح الجهاز في حال عدم الحاجة للحضور إلى الموقع. 9. التحديث الخاص بمكونات الأجهزة وبالبرامج الكمبيوترية: إجراء عدة تحديثات من الشركة الصانعة للحفاظ على الجهاز متماشياً مع آخر التحديثات التقنية. 10. تحديث السلامة الخاص بمكونات الأجهزة وبالبرامج الكمبيوترية للتأكد من أن الجهاز متوافق مع كافة معايير السلامة التي تستجد. 11. فحوصات السلامة/ فحوصات السلامة الكهربائية حسب توصية المصنع للتأكد من أن الجهاز متوافق مع كافة معايير السلامة. 12. الفحوصات الميكانيكية/ الوظيفية: إجراء عدد من الفحوصات الوظيفية لضمان حسن أداء الجهاز والاعتماد عليه. 13. استبدال قطع الغيار: تغطية كاملة لاستبدال كافة قطع الغيار (لا تشمل قطع الغيار عالية القيمة) 14. قطع المستهلكات غير مشمولة على الإطلاق. 15. زمن التغطية: 9 ساعات عمل خلال أيام العمل الأسبوعي (5 أيام). 16. تبديل قطع الغيار يجب أن يتم خلال يومين عمل بعد فحص الجهاز او 7 ايام عمل بعد اصدار تعميد الشراء لقطع الغيار عالية القيمة. 17. الالتزام بتصحيح الاستدعاءات المصنعية (recall) خلال فترة العقد وبحسب الآلية المتبعة في نظام هيئة الغذاء والدواء. 18. يتم إصلاح الجهاز خلال يومين عمل بعد فحصه ضمن زمن الاستجابة المحدد في حال لم يتم طلب قطع الغيار عالية القيمة لكل بلاغ
20003 | 200033245 | 4500001011 | صيانة أجهزة التصوير الطبي وملحقاتها لشركة | Maintenance of medical imaging equipment | شركه جنرال الكتريك للخدمات الطبيه | Ultrasound VOLUSON I PlanC | Ultrasound VOLUSON I PlanC | x | 1Y | 1 | 3 | GE | Saudi Arabia | Service for 1 Year |  | 1. استقبال البلاغات واستدعاءات الدعم الفني لأي خلل وظيفي لفحص الجهاز وكتابة التقارير بالأعطال. 2. زمن استجابة مؤكد من الاستدعاء للموقع او من خلال الدعم عن بعد خلال 24 ساعة للمدن الرئيسية و48 ساعة للمدن المجاورة و72 ساعة للمدن النائية. 3. ضمان كفاءة عمل للجهاز (Uptime) بنسبة 90% تحسب من تاريخ تعميد قطع الغيار. 4. ضمان الجودة: إجراء اختبارات منتظمة لضمان ثبات الجودة للصور والفحوصات. 5. الصيانة الوقائية: تنفيذ الصيانة الوقائية الدورية لجعل الجهاز يعتمد عليه بصورة بمثلى وذلك من خلال تطبيق معايير للعناية الفائقة المسبقة بالجهاز تشمل أطقم الصيانة الدورية (حسب ماهو موضح في كتيب الصيانة) ولا تشمل قطع الغيار عالية القيمة لهذه الفئة. 6. الصيانة التصحيحية: تنفيذ أي أعمال تصحيحية مطلوبة خلال فترة الصيانة وتغطية كاملة لتكاليف الدعم الفني لأي أعمال صيانة تصحيحية. 7. إمكانية الوصول لمهندسي المساندة الفنية ولمكتب العناية بالعملاء بصورة غير محدودة. 8. الدعم عن بعد: تشخيص شامل لمسح الجهاز لتلمس أي أخطاء والكشف عنها قبل أن تؤدي إلى تعطل الجهاز، بالإضافة إلى إصلاح الجهاز في حال عدم الحاجة للحضور إلى الموقع. 9. التحديث الخاص بمكونات الأجهزة وبالبرامج الكمبيوترية: إجراء عدة تحديثات من الشركة الصانعة للحفاظ على الجهاز متماشياً مع آخر التحديثات التقنية. 10. تحديث السلامة الخاص بمكونات الأجهزة وبالبرامج الكمبيوترية للتأكد من أن الجهاز متوافق مع كافة معايير السلامة التي تستجد. 11. فحوصات السلامة/ فحوصات السلامة الكهربائية حسب توصية المصنع للتأكد من أن الجهاز متوافق مع كافة معايير السلامة. 12. الفحوصات الميكانيكية/ الوظيفية: إجراء عدد من الفحوصات الوظيفية لضمان حسن أداء الجهاز والاعتماد عليه. 13. استبدال قطع الغيار: تغطية كاملة لاستبدال كافة قطع الغيار (لا تشمل قطع الغيار عالية القيمة) 14. قطع المستهلكات غير مشمولة على الإطلاق. 15. زمن التغطية: 9 ساعات عمل خلال أيام العمل الأسبوعي (5 أيام). 16. تبديل قطع الغيار يجب أن يتم خلال يومين عمل بعد فحص الجهاز او 7 ايام عمل بعد اصدار تعميد الشراء لقطع الغيار عالية القيمة. 17. الالتزام بتصحيح الاستدعاءات المصنعية (recall) خلال فترة العقد وبحسب الآلية المتبعة في نظام هيئة الغذاء والدواء. 18. يتم إصلاح الجهاز خلال يومين عمل بعد فحصه ضمن زمن الاستجابة المحدد في حال لم يتم طلب قطع الغيار عالية القيمة لكل بلاغ
20003 | 200033246 | 4500001011 | صيانة أجهزة التصوير الطبي وملحقاتها لشركة | Maintenance of medical imaging equipment | شركه جنرال الكتريك للخدمات الطبيه | Ultrasound VOLUSON P6 PlanC | Ultrasound VOLUSON P6 PlanC | x | 1Y | 1 | 3 | GE | Saudi Arabia | Service for 1 Year |  | 1. استقبال البلاغات واستدعاءات الدعم الفني لأي خلل وظيفي لفحص الجهاز وكتابة التقارير بالأعطال. 2. زمن استجابة مؤكد من الاستدعاء للموقع او من خلال الدعم عن بعد خلال 24 ساعة للمدن الرئيسية و48 ساعة للمدن المجاورة و72 ساعة للمدن النائية. 3. ضمان كفاءة عمل للجهاز (Uptime) بنسبة 90% تحسب من تاريخ تعميد قطع الغيار. 4. ضمان الجودة: إجراء اختبارات منتظمة لضمان ثبات الجودة للصور والفحوصات. 5. الصيانة الوقائية: تنفيذ الصيانة الوقائية الدورية لجعل الجهاز يعتمد عليه بصورة بمثلى وذلك من خلال تطبيق معايير للعناية الفائقة المسبقة بالجهاز تشمل أطقم الصيانة الدورية (حسب ماهو موضح في كتيب الصيانة) ولا تشمل قطع الغيار عالية القيمة لهذه الفئة. 6. الصيانة التصحيحية: تنفيذ أي أعمال تصحيحية مطلوبة خلال فترة الصيانة وتغطية كاملة لتكاليف الدعم الفني لأي أعمال صيانة تصحيحية. 7. إمكانية الوصول لمهندسي المساندة الفنية ولمكتب العناية بالعملاء بصورة غير محدودة. 8. الدعم عن بعد: تشخيص شامل لمسح الجهاز لتلمس أي أخطاء والكشف عنها قبل أن تؤدي إلى تعطل الجهاز، بالإضافة إلى إصلاح الجهاز في حال عدم الحاجة للحضور إلى الموقع. 9. التحديث الخاص بمكونات الأجهزة وبالبرامج الكمبيوترية: إجراء عدة تحديثات من الشركة الصانعة للحفاظ على الجهاز متماشياً مع آخر التحديثات التقنية. 10. تحديث السلامة الخاص بمكونات الأجهزة وبالبرامج الكمبيوترية للتأكد من أن الجهاز متوافق مع كافة معايير السلامة التي تستجد. 11. فحوصات السلامة/ فحوصات السلامة الكهربائية حسب توصية المصنع للتأكد من أن الجهاز متوافق مع كافة معايير السلامة. 12. الفحوصات الميكانيكية/ الوظيفية: إجراء عدد من الفحوصات الوظيفية لضمان حسن أداء الجهاز والاعتماد عليه. 13. استبدال قطع الغيار: تغطية كاملة لاستبدال كافة قطع الغيار (لا تشمل قطع الغيار عالية القيمة) 14. قطع المستهلكات غير مشمولة على الإطلاق. 15. زمن التغطية: 9 ساعات عمل خلال أيام العمل الأسبوعي (5 أيام). 16. تبديل قطع الغيار يجب أن يتم خلال يومين عمل بعد فحص الجهاز او 7 ايام عمل بعد اصدار تعميد الشراء لقطع الغيار عالية القيمة. 17. الالتزام بتصحيح الاستدعاءات المصنعية (recall) خلال فترة العقد وبحسب الآلية المتبعة في نظام هيئة الغذاء والدواء. 18. يتم إصلاح الجهاز خلال يومين عمل بعد فحصه ضمن زمن الاستجابة المحدد في حال لم يتم طلب قطع الغيار عالية القيمة لكل بلاغ
20003 | 200033247 | 4500001011 | صيانة أجهزة التصوير الطبي وملحقاتها لشركة | Maintenance of medical imaging equipment | شركه جنرال الكتريك للخدمات الطبيه | Ultrasound VOLUSON P8 PlanC | Ultrasound VOLUSON P8 PlanC | x | 1Y | 1 | 3 | GE | Saudi Arabia | Service for 1 Year |  | 1. استقبال البلاغات واستدعاءات الدعم الفني لأي خلل وظيفي لفحص الجهاز وكتابة التقارير بالأعطال. 2. زمن استجابة مؤكد من الاستدعاء للموقع او من خلال الدعم عن بعد خلال 24 ساعة للمدن الرئيسية و48 ساعة للمدن المجاورة و72 ساعة للمدن النائية. 3. ضمان كفاءة عمل للجهاز (Uptime) بنسبة 90% تحسب من تاريخ تعميد قطع الغيار. 4. ضمان الجودة: إجراء اختبارات منتظمة لضمان ثبات الجودة للصور والفحوصات. 5. الصيانة الوقائية: تنفيذ الصيانة الوقائية الدورية لجعل الجهاز يعتمد عليه بصورة بمثلى وذلك من خلال تطبيق معايير للعناية الفائقة المسبقة بالجهاز تشمل أطقم الصيانة الدورية (حسب ماهو موضح في كتيب الصيانة) ولا تشمل قطع الغيار عالية القيمة لهذه الفئة. 6. الصيانة التصحيحية: تنفيذ أي أعمال تصحيحية مطلوبة خلال فترة الصيانة وتغطية كاملة لتكاليف الدعم الفني لأي أعمال صيانة تصحيحية. 7. إمكانية الوصول لمهندسي المساندة الفنية ولمكتب العناية بالعملاء بصورة غير محدودة. 8. الدعم عن بعد: تشخيص شامل لمسح الجهاز لتلمس أي أخطاء والكشف عنها قبل أن تؤدي إلى تعطل الجهاز، بالإضافة إلى إصلاح الجهاز في حال عدم الحاجة للحضور إلى الموقع. 9. التحديث الخاص بمكونات الأجهزة وبالبرامج الكمبيوترية: إجراء عدة تحديثات من الشركة الصانعة للحفاظ على الجهاز متماشياً مع آخر التحديثات التقنية. 10. تحديث السلامة الخاص بمكونات الأجهزة وبالبرامج الكمبيوترية للتأكد من أن الجهاز متوافق مع كافة معايير السلامة التي تستجد. 11. فحوصات السلامة/ فحوصات السلامة الكهربائية حسب توصية المصنع للتأكد من أن الجهاز متوافق مع كافة معايير السلامة. 12. الفحوصات الميكانيكية/ الوظيفية: إجراء عدد من الفحوصات الوظيفية لضمان حسن أداء الجهاز والاعتماد عليه. 13. استبدال قطع الغيار: تغطية كاملة لاستبدال كافة قطع الغيار (لا تشمل قطع الغيار عالية القيمة) 14. قطع المستهلكات غير مشمولة على الإطلاق. 15. زمن التغطية: 9 ساعات عمل خلال أيام العمل الأسبوعي (5 أيام). 16. تبديل قطع الغيار يجب أن يتم خلال يومين عمل بعد فحص الجهاز او 7 ايام عمل بعد اصدار تعميد الشراء لقطع الغيار عالية القيمة. 17. الالتزام بتصحيح الاستدعاءات المصنعية (recall) خلال فترة العقد وبحسب الآلية المتبعة في نظام هيئة الغذاء والدواء. 18. يتم إصلاح الجهاز خلال يومين عمل بعد فحصه ضمن زمن الاستجابة المحدد في حال لم يتم طلب قطع الغيار عالية القيمة لكل بلاغ
20003 | 200033248 | 4500001011 | صيانة أجهزة التصوير الطبي وملحقاتها لشركة | Maintenance of medical imaging equipment | شركه جنرال الكتريك للخدمات الطبيه | Ultrasound VOLUSON S10 PlanC | Ultrasound VOLUSON S10 PlanC | x | 1Y | 1 | 3 | GE | Saudi Arabia | Service for 1 Year |  | 1. استقبال البلاغات واستدعاءات الدعم الفني لأي خلل وظيفي لفحص الجهاز وكتابة التقارير بالأعطال. 2. زمن استجابة مؤكد من الاستدعاء للموقع او من خلال الدعم عن بعد خلال 24 ساعة للمدن الرئيسية و48 ساعة للمدن المجاورة و72 ساعة للمدن النائية. 3. ضمان كفاءة عمل للجهاز (Uptime) بنسبة 90% تحسب من تاريخ تعميد قطع الغيار. 4. ضمان الجودة: إجراء اختبارات منتظمة لضمان ثبات الجودة للصور والفحوصات. 5. الصيانة الوقائية: تنفيذ الصيانة الوقائية الدورية لجعل الجهاز يعتمد عليه بصورة بمثلى وذلك من خلال تطبيق معايير للعناية الفائقة المسبقة بالجهاز تشمل أطقم الصيانة الدورية (حسب ماهو موضح في كتيب الصيانة) ولا تشمل قطع الغيار عالية القيمة لهذه الفئة. 6. الصيانة التصحيحية: تنفيذ أي أعمال تصحيحية مطلوبة خلال فترة الصيانة وتغطية كاملة لتكاليف الدعم الفني لأي أعمال صيانة تصحيحية. 7. إمكانية الوصول لمهندسي المساندة الفنية ولمكتب العناية بالعملاء بصورة غير محدودة. 8. الدعم عن بعد: تشخيص شامل لمسح الجهاز لتلمس أي أخطاء والكشف عنها قبل أن تؤدي إلى تعطل الجهاز، بالإضافة إلى إصلاح الجهاز في حال عدم الحاجة للحضور إلى الموقع. 9. التحديث الخاص بمكونات الأجهزة وبالبرامج الكمبيوترية: إجراء عدة تحديثات من الشركة الصانعة للحفاظ على الجهاز متماشياً مع آخر التحديثات التقنية. 10. تحديث السلامة الخاص بمكونات الأجهزة وبالبرامج الكمبيوترية للتأكد من أن الجهاز متوافق مع كافة معايير السلامة التي تستجد. 11. فحوصات السلامة/ فحوصات السلامة الكهربائية حسب توصية المصنع للتأكد من أن الجهاز متوافق مع كافة معايير السلامة. 12. الفحوصات الميكانيكية/ الوظيفية: إجراء عدد من الفحوصات الوظيفية لضمان حسن أداء الجهاز والاعتماد عليه. 13. استبدال قطع الغيار: تغطية كاملة لاستبدال كافة قطع الغيار (لا تشمل قطع الغيار عالية القيمة) 14. قطع المستهلكات غير مشمولة على الإطلاق. 15. زمن التغطية: 9 ساعات عمل خلال أيام العمل الأسبوعي (5 أيام). 16. تبديل قطع الغيار يجب أن يتم خلال يومين عمل بعد فحص الجهاز او 7 ايام عمل بعد اصدار تعميد الشراء لقطع الغيار عالية القيمة. 17. الالتزام بتصحيح الاستدعاءات المصنعية (recall) خلال فترة العقد وبحسب الآلية المتبعة في نظام هيئة الغذاء والدواء. 18. يتم إصلاح الجهاز خلال يومين عمل بعد فحصه ضمن زمن الاستجابة المحدد في حال لم يتم طلب قطع الغيار عالية القيمة لكل بلاغ
20003 | 200033249 | 4500001011 | صيانة أجهزة التصوير الطبي وملحقاتها لشركة | Maintenance of medical imaging equipment | شركه جنرال الكتريك للخدمات الطبيه | Ultrasound VOLUSON S6 PlanC | Ultrasound VOLUSON S6 PlanC | x | 1Y | 1 | 3 | GE | Saudi Arabia | Service for 1 Year |  | 1. استقبال البلاغات واستدعاءات الدعم الفني لأي خلل وظيفي لفحص الجهاز وكتابة التقارير بالأعطال. 2. زمن استجابة مؤكد من الاستدعاء للموقع او من خلال الدعم عن بعد خلال 24 ساعة للمدن الرئيسية و48 ساعة للمدن المجاورة و72 ساعة للمدن النائية. 3. ضمان كفاءة عمل للجهاز (Uptime) بنسبة 90% تحسب من تاريخ تعميد قطع الغيار. 4. ضمان الجودة: إجراء اختبارات منتظمة لضمان ثبات الجودة للصور والفحوصات. 5. الصيانة الوقائية: تنفيذ الصيانة الوقائية الدورية لجعل الجهاز يعتمد عليه بصورة بمثلى وذلك من خلال تطبيق معايير للعناية الفائقة المسبقة بالجهاز تشمل أطقم الصيانة الدورية (حسب ماهو موضح في كتيب الصيانة) ولا تشمل قطع الغيار عالية القيمة لهذه الفئة. 6. الصيانة التصحيحية: تنفيذ أي أعمال تصحيحية مطلوبة خلال فترة الصيانة وتغطية كاملة لتكاليف الدعم الفني لأي أعمال صيانة تصحيحية. 7. إمكانية الوصول لمهندسي المساندة الفنية ولمكتب العناية بالعملاء بصورة غير محدودة. 8. الدعم عن بعد: تشخيص شامل لمسح الجهاز لتلمس أي أخطاء والكشف عنها قبل أن تؤدي إلى تعطل الجهاز، بالإضافة إلى إصلاح الجهاز في حال عدم الحاجة للحضور إلى الموقع. 9. التحديث الخاص بمكونات الأجهزة وبالبرامج الكمبيوترية: إجراء عدة تحديثات من الشركة الصانعة للحفاظ على الجهاز متماشياً مع آخر التحديثات التقنية. 10. تحديث السلامة الخاص بمكونات الأجهزة وبالبرامج الكمبيوترية للتأكد من أن الجهاز متوافق مع كافة معايير السلامة التي تستجد. 11. فحوصات السلامة/ فحوصات السلامة الكهربائية حسب توصية المصنع للتأكد من أن الجهاز متوافق مع كافة معايير السلامة. 12. الفحوصات الميكانيكية/ الوظيفية: إجراء عدد من الفحوصات الوظيفية لضمان حسن أداء الجهاز والاعتماد عليه. 13. استبدال قطع الغيار: تغطية كاملة لاستبدال كافة قطع الغيار (لا تشمل قطع الغيار عالية القيمة) 14. قطع المستهلكات غير مشمولة على الإطلاق. 15. زمن التغطية: 9 ساعات عمل خلال أيام العمل الأسبوعي (5 أيام). 16. تبديل قطع الغيار يجب أن يتم خلال يومين عمل بعد فحص الجهاز او 7 ايام عمل بعد اصدار تعميد الشراء لقطع الغيار عالية القيمة. 17. الالتزام بتصحيح الاستدعاءات المصنعية (recall) خلال فترة العقد وبحسب الآلية المتبعة في نظام هيئة الغذاء والدواء. 18. يتم إصلاح الجهاز خلال يومين عمل بعد فحصه ضمن زمن الاستجابة المحدد في حال لم يتم طلب قطع الغيار عالية القيمة لكل بلاغ
20003 | 200033250 | 4500001011 | صيانة أجهزة التصوير الطبي وملحقاتها لشركة | Maintenance of medical imaging equipment | شركه جنرال الكتريك للخدمات الطبيه | Ultrasound VOLUSON S8 PlanC | Ultrasound VOLUSON S8 PlanC | x | 1Y | 1 | 3 | GE | Saudi Arabia | Service for 1 Year |  | 1. استقبال البلاغات واستدعاءات الدعم الفني لأي خلل وظيفي لفحص الجهاز وكتابة التقارير بالأعطال. 2. زمن استجابة مؤكد من الاستدعاء للموقع او من خلال الدعم عن بعد خلال 24 ساعة للمدن الرئيسية و48 ساعة للمدن المجاورة و72 ساعة للمدن النائية. 3. ضمان كفاءة عمل للجهاز (Uptime) بنسبة 90% تحسب من تاريخ تعميد قطع الغيار. 4. ضمان الجودة: إجراء اختبارات منتظمة لضمان ثبات الجودة للصور والفحوصات. 5. الصيانة الوقائية: تنفيذ الصيانة الوقائية الدورية لجعل الجهاز يعتمد عليه بصورة بمثلى وذلك من خلال تطبيق معايير للعناية الفائقة المسبقة بالجهاز تشمل أطقم الصيانة الدورية (حسب ماهو موضح في كتيب الصيانة) ولا تشمل قطع الغيار عالية القيمة لهذه الفئة. 6. الصيانة التصحيحية: تنفيذ أي أعمال تصحيحية مطلوبة خلال فترة الصيانة وتغطية كاملة لتكاليف الدعم الفني لأي أعمال صيانة تصحيحية. 7. إمكانية الوصول لمهندسي المساندة الفنية ولمكتب العناية بالعملاء بصورة غير محدودة. 8. الدعم عن بعد: تشخيص شامل لمسح الجهاز لتلمس أي أخطاء والكشف عنها قبل أن تؤدي إلى تعطل الجهاز، بالإضافة إلى إصلاح الجهاز في حال عدم الحاجة للحضور إلى الموقع. 9. التحديث الخاص بمكونات الأجهزة وبالبرامج الكمبيوترية: إجراء عدة تحديثات من الشركة الصانعة للحفاظ على الجهاز متماشياً مع آخر التحديثات التقنية. 10. تحديث السلامة الخاص بمكونات الأجهزة وبالبرامج الكمبيوترية للتأكد من أن الجهاز متوافق مع كافة معايير السلامة التي تستجد. 11. فحوصات السلامة/ فحوصات السلامة الكهربائية حسب توصية المصنع للتأكد من أن الجهاز متوافق مع كافة معايير السلامة. 12. الفحوصات الميكانيكية/ الوظيفية: إجراء عدد من الفحوصات الوظيفية لضمان حسن أداء الجهاز والاعتماد عليه. 13. استبدال قطع الغيار: تغطية كاملة لاستبدال كافة قطع الغيار (لا تشمل قطع الغيار عالية القيمة) 14. قطع المستهلكات غير مشمولة على الإطلاق. 15. زمن التغطية: 9 ساعات عمل خلال أيام العمل الأسبوعي (5 أيام). 16. تبديل قطع الغيار يجب أن يتم خلال يومين عمل بعد فحص الجهاز او 7 ايام عمل بعد اصدار تعميد الشراء لقطع الغيار عالية القيمة. 17. الالتزام بتصحيح الاستدعاءات المصنعية (recall) خلال فترة العقد وبحسب الآلية المتبعة في نظام هيئة الغذاء والدواء. 18. يتم إصلاح الجهاز خلال يومين عمل بعد فحصه ضمن زمن الاستجابة المحدد في حال لم يتم طلب قطع الغيار عالية القيمة لكل بلاغ
20003 | 200033251 | 4500001011 | صيانة أجهزة التصوير الطبي وملحقاتها لشركة | Maintenance of medical imaging equipment | شركه جنرال الكتريك للخدمات الطبيه | Ultrasound VSCAN DP PlanC | Ultrasound VSCAN DP PlanC | x | 1Y | 1 | 3 | GE | Saudi Arabia | Service for 1 Year |  | 1. استقبال البلاغات واستدعاءات الدعم الفني لأي خلل وظيفي لفحص الجهاز وكتابة التقارير بالأعطال. 2. زمن استجابة مؤكد من الاستدعاء للموقع او من خلال الدعم عن بعد خلال 24 ساعة للمدن الرئيسية و48 ساعة للمدن المجاورة و72 ساعة للمدن النائية. 3. ضمان كفاءة عمل للجهاز (Uptime) بنسبة 90% تحسب من تاريخ تعميد قطع الغيار. 4. ضمان الجودة: إجراء اختبارات منتظمة لضمان ثبات الجودة للصور والفحوصات. 5. الصيانة الوقائية: تنفيذ الصيانة الوقائية الدورية لجعل الجهاز يعتمد عليه بصورة بمثلى وذلك من خلال تطبيق معايير للعناية الفائقة المسبقة بالجهاز تشمل أطقم الصيانة الدورية (حسب ماهو موضح في كتيب الصيانة) ولا تشمل قطع الغيار عالية القيمة لهذه الفئة. 6. الصيانة التصحيحية: تنفيذ أي أعمال تصحيحية مطلوبة خلال فترة الصيانة وتغطية كاملة لتكاليف الدعم الفني لأي أعمال صيانة تصحيحية. 7. إمكانية الوصول لمهندسي المساندة الفنية ولمكتب العناية بالعملاء بصورة غير محدودة. 8. الدعم عن بعد: تشخيص شامل لمسح الجهاز لتلمس أي أخطاء والكشف عنها قبل أن تؤدي إلى تعطل الجهاز، بالإضافة إلى إصلاح الجهاز في حال عدم الحاجة للحضور إلى الموقع. 9. التحديث الخاص بمكونات الأجهزة وبالبرامج الكمبيوترية: إجراء عدة تحديثات من الشركة الصانعة للحفاظ على الجهاز متماشياً مع آخر التحديثات التقنية. 10. تحديث السلامة الخاص بمكونات الأجهزة وبالبرامج الكمبيوترية للتأكد من أن الجهاز متوافق مع كافة معايير السلامة التي تستجد. 11. فحوصات السلامة/ فحوصات السلامة الكهربائية حسب توصية المصنع للتأكد من أن الجهاز متوافق مع كافة معايير السلامة. 12. الفحوصات الميكانيكية/ الوظيفية: إجراء عدد من الفحوصات الوظيفية لضمان حسن أداء الجهاز والاعتماد عليه. 13. استبدال قطع الغيار: تغطية كاملة لاستبدال كافة قطع الغيار (لا تشمل قطع الغيار عالية القيمة) 14. قطع المستهلكات غير مشمولة على الإطلاق. 15. زمن التغطية: 9 ساعات عمل خلال أيام العمل الأسبوعي (5 أيام). 16. تبديل قطع الغيار يجب أن يتم خلال يومين عمل بعد فحص الجهاز او 7 ايام عمل بعد اصدار تعميد الشراء لقطع الغيار عالية القيمة. 17. الالتزام بتصحيح الاستدعاءات المصنعية (recall) خلال فترة العقد وبحسب الآلية المتبعة في نظام هيئة الغذاء والدواء. 18. يتم إصلاح الجهاز خلال يومين عمل بعد فحصه ضمن زمن الاستجابة المحدد في حال لم يتم طلب قطع الغيار عالية القيمة لكل بلاغ
20003 | 200033252 | 4500001011 | صيانة أجهزة التصوير الطبي وملحقاتها لشركة | Maintenance of medical imaging equipment | شركه جنرال الكتريك للخدمات الطبيه | UPS PlanC | UPS PlanC | x | 1Y | 1 | 3 | GE | Saudi Arabia | Service for 1 Year |  | 1. استقبال البلاغات واستدعاءات الدعم الفني لأي خلل وظيفي لفحص الجهاز وكتابة التقارير بالأعطال. 2. زمن استجابة مؤكد من الاستدعاء للموقع او من خلال الدعم عن بعد خلال 24 ساعة للمدن الرئيسية و48 ساعة للمدن المجاورة و72 ساعة للمدن النائية. 3. ضمان كفاءة عمل للجهاز (Uptime) بنسبة 90% تحسب من تاريخ تعميد قطع الغيار. 4. ضمان الجودة: إجراء اختبارات منتظمة لضمان ثبات الجودة للصور والفحوصات. 5. الصيانة الوقائية: تنفيذ الصيانة الوقائية الدورية لجعل الجهاز يعتمد عليه بصورة بمثلى وذلك من خلال تطبيق معايير للعناية الفائقة المسبقة بالجهاز تشمل أطقم الصيانة الدورية (حسب ماهو موضح في كتيب الصيانة) ولا تشمل قطع الغيار عالية القيمة لهذه الفئة. 6. الصيانة التصحيحية: تنفيذ أي أعمال تصحيحية مطلوبة خلال فترة الصيانة وتغطية كاملة لتكاليف الدعم الفني لأي أعمال صيانة تصحيحية. 7. إمكانية الوصول لمهندسي المساندة الفنية ولمكتب العناية بالعملاء بصورة غير محدودة. 8. الدعم عن بعد: تشخيص شامل لمسح الجهاز لتلمس أي أخطاء والكشف عنها قبل أن تؤدي إلى تعطل الجهاز، بالإضافة إلى إصلاح الجهاز في حال عدم الحاجة للحضور إلى الموقع. 9. التحديث الخاص بمكونات الأجهزة وبالبرامج الكمبيوترية: إجراء عدة تحديثات من الشركة الصانعة للحفاظ على الجهاز متماشياً مع آخر التحديثات التقنية. 10. تحديث السلامة الخاص بمكونات الأجهزة وبالبرامج الكمبيوترية للتأكد من أن الجهاز متوافق مع كافة معايير السلامة التي تستجد. 11. فحوصات السلامة/ فحوصات السلامة الكهربائية حسب توصية المصنع للتأكد من أن الجهاز متوافق مع كافة معايير السلامة. 12. الفحوصات الميكانيكية/ الوظيفية: إجراء عدد من الفحوصات الوظيفية لضمان حسن أداء الجهاز والاعتماد عليه. 13. استبدال قطع الغيار: تغطية كاملة لاستبدال كافة قطع الغيار (لا تشمل قطع الغيار عالية القيمة) 14. قطع المستهلكات غير مشمولة على الإطلاق. 15. زمن التغطية: 9 ساعات عمل خلال أيام العمل الأسبوعي (5 أيام). 16. تبديل قطع الغيار يجب أن يتم خلال يومين عمل بعد فحص الجهاز او 7 ايام عمل بعد اصدار تعميد الشراء لقطع الغيار عالية القيمة. 17. الالتزام بتصحيح الاستدعاءات المصنعية (recall) خلال فترة العقد وبحسب الآلية المتبعة في نظام هيئة الغذاء والدواء. 18. يتم إصلاح الجهاز خلال يومين عمل بعد فحصه ضمن زمن الاستجابة المحدد في حال لم يتم طلب قطع الغيار عالية القيمة لكل بلاغ
20003 | 200033253 | 4500001011 | صيانة أجهزة التصوير الطبي وملحقاتها لشركة | Maintenance of medical imaging equipment | شركه جنرال الكتريك للخدمات الطبيه | US Women's Health VOLUSON SWIFT PlanC | US Women's Health VOLUSON SWIFT PlanC | x | 1Y | 1 | 3 | GE | Saudi Arabia | Service for 1 Year |  | 1. استقبال البلاغات واستدعاءات الدعم الفني لأي خلل وظيفي لفحص الجهاز وكتابة التقارير بالأعطال. 2. زمن استجابة مؤكد من الاستدعاء للموقع او من خلال الدعم عن بعد خلال 24 ساعة للمدن الرئيسية و48 ساعة للمدن المجاورة و72 ساعة للمدن النائية. 3. ضمان كفاءة عمل للجهاز (Uptime) بنسبة 90% تحسب من تاريخ تعميد قطع الغيار. 4. ضمان الجودة: إجراء اختبارات منتظمة لضمان ثبات الجودة للصور والفحوصات. 5. الصيانة الوقائية: تنفيذ الصيانة الوقائية الدورية لجعل الجهاز يعتمد عليه بصورة بمثلى وذلك من خلال تطبيق معايير للعناية الفائقة المسبقة بالجهاز تشمل أطقم الصيانة الدورية (حسب ماهو موضح في كتيب الصيانة) ولا تشمل قطع الغيار عالية القيمة لهذه الفئة. 6. الصيانة التصحيحية: تنفيذ أي أعمال تصحيحية مطلوبة خلال فترة الصيانة وتغطية كاملة لتكاليف الدعم الفني لأي أعمال صيانة تصحيحية. 7. إمكانية الوصول لمهندسي المساندة الفنية ولمكتب العناية بالعملاء بصورة غير محدودة. 8. الدعم عن بعد: تشخيص شامل لمسح الجهاز لتلمس أي أخطاء والكشف عنها قبل أن تؤدي إلى تعطل الجهاز، بالإضافة إلى إصلاح الجهاز في حال عدم الحاجة للحضور إلى الموقع. 9. التحديث الخاص بمكونات الأجهزة وبالبرامج الكمبيوترية: إجراء عدة تحديثات من الشركة الصانعة للحفاظ على الجهاز متماشياً مع آخر التحديثات التقنية. 10. تحديث السلامة الخاص بمكونات الأجهزة وبالبرامج الكمبيوترية للتأكد من أن الجهاز متوافق مع كافة معايير السلامة التي تستجد. 11. فحوصات السلامة/ فحوصات السلامة الكهربائية حسب توصية المصنع للتأكد من أن الجهاز متوافق مع كافة معايير السلامة. 12. الفحوصات الميكانيكية/ الوظيفية: إجراء عدد من الفحوصات الوظيفية لضمان حسن أداء الجهاز والاعتماد عليه. 13. استبدال قطع الغيار: تغطية كاملة لاستبدال كافة قطع الغيار (لا تشمل قطع الغيار عالية القيمة) 14. قطع المستهلكات غير مشمولة على الإطلاق. 15. زمن التغطية: 9 ساعات عمل خلال أيام العمل الأسبوعي (5 أيام). 16. تبديل قطع الغيار يجب أن يتم خلال يومين عمل بعد فحص الجهاز او 7 ايام عمل بعد اصدار تعميد الشراء لقطع الغيار عالية القيمة. 17. الالتزام بتصحيح الاستدعاءات المصنعية (recall) خلال فترة العقد وبحسب الآلية المتبعة في نظام هيئة الغذاء والدواء. 18. يتم إصلاح الجهاز خلال يومين عمل بعد فحصه ضمن زمن الاستجابة المحدد في حال لم يتم طلب قطع الغيار عالية القيمة لكل بلاغ
20003 | 200033254 | 4500001011 | صيانة أجهزة التصوير الطبي وملحقاتها لشركة | Maintenance of medical imaging equipment | شركه جنرال الكتريك للخدمات الطبيه | Vascular IGS 520/530/540 PlanC | Vascular IGS 520/530/540 PlanC | x | 1Y | 1 | 3 | GE | Saudi Arabia | Service for 1 Year |  | 1. استقبال البلاغات واستدعاءات الدعم الفني لأي خلل وظيفي لفحص الجهاز وكتابة التقارير بالأعطال. 2. زمن استجابة مؤكد من الاستدعاء للموقع او من خلال الدعم عن بعد خلال 24 ساعة للمدن الرئيسية و48 ساعة للمدن المجاورة و72 ساعة للمدن النائية. 3. ضمان كفاءة عمل للجهاز (Uptime) بنسبة 90% تحسب من تاريخ تعميد قطع الغيار. 4. ضمان الجودة: إجراء اختبارات منتظمة لضمان ثبات الجودة للصور والفحوصات. 5. الصيانة الوقائية: تنفيذ الصيانة الوقائية الدورية لجعل الجهاز يعتمد عليه بصورة بمثلى وذلك من خلال تطبيق معايير للعناية الفائقة المسبقة بالجهاز تشمل أطقم الصيانة الدورية (حسب ماهو موضح في كتيب الصيانة) ولا تشمل قطع الغيار عالية القيمة لهذه الفئة. 6. الصيانة التصحيحية: تنفيذ أي أعمال تصحيحية مطلوبة خلال فترة الصيانة وتغطية كاملة لتكاليف الدعم الفني لأي أعمال صيانة تصحيحية. 7. إمكانية الوصول لمهندسي المساندة الفنية ولمكتب العناية بالعملاء بصورة غير محدودة. 8. الدعم عن بعد: تشخيص شامل لمسح الجهاز لتلمس أي أخطاء والكشف عنها قبل أن تؤدي إلى تعطل الجهاز، بالإضافة إلى إصلاح الجهاز في حال عدم الحاجة للحضور إلى الموقع. 9. التحديث الخاص بمكونات الأجهزة وبالبرامج الكمبيوترية: إجراء عدة تحديثات من الشركة الصانعة للحفاظ على الجهاز متماشياً مع آخر التحديثات التقنية. 10. تحديث السلامة الخاص بمكونات الأجهزة وبالبرامج الكمبيوترية للتأكد من أن الجهاز متوافق مع كافة معايير السلامة التي تستجد. 11. فحوصات السلامة/ فحوصات السلامة الكهربائية حسب توصية المصنع للتأكد من أن الجهاز متوافق مع كافة معايير السلامة. 12. الفحوصات الميكانيكية/ الوظيفية: إجراء عدد من الفحوصات الوظيفية لضمان حسن أداء الجهاز والاعتماد عليه. 13. استبدال قطع الغيار: تغطية كاملة لاستبدال كافة قطع الغيار (لا تشمل قطع الغيار عالية القيمة) 14. قطع المستهلكات غير مشمولة على الإطلاق. 15. زمن التغطية: 9 ساعات عمل خلال أيام العمل الأسبوعي (5 أيام). 16. تبديل قطع الغيار يجب أن يتم خلال يومين عمل بعد فحص الجهاز او 7 ايام عمل بعد اصدار تعميد الشراء لقطع الغيار عالية القيمة. 17. الالتزام بتصحيح الاستدعاءات المصنعية (recall) خلال فترة العقد وبحسب الآلية المتبعة في نظام هيئة الغذاء والدواء. 18. يتم إصلاح الجهاز خلال يومين عمل بعد فحصه ضمن زمن الاستجابة المحدد في حال لم يتم طلب قطع الغيار عالية القيمة لكل بلاغ
20003 | 200033255 | 4500001011 | صيانة أجهزة التصوير الطبي وملحقاتها لشركة | Maintenance of medical imaging equipment | شركه جنرال الكتريك للخدمات الطبيه | Vascular IGS 730/740 PlanC | Vascular IGS 730/740 PlanC | x | 1Y | 1 | 3 | GE | Saudi Arabia | Service for 1 Year |  | 1. استقبال البلاغات واستدعاءات الدعم الفني لأي خلل وظيفي لفحص الجهاز وكتابة التقارير بالأعطال. 2. زمن استجابة مؤكد من الاستدعاء للموقع او من خلال الدعم عن بعد خلال 24 ساعة للمدن الرئيسية و48 ساعة للمدن المجاورة و72 ساعة للمدن النائية. 3. ضمان كفاءة عمل للجهاز (Uptime) بنسبة 90% تحسب من تاريخ تعميد قطع الغيار. 4. ضمان الجودة: إجراء اختبارات منتظمة لضمان ثبات الجودة للصور والفحوصات. 5. الصيانة الوقائية: تنفيذ الصيانة الوقائية الدورية لجعل الجهاز يعتمد عليه بصورة بمثلى وذلك من خلال تطبيق معايير للعناية الفائقة المسبقة بالجهاز تشمل أطقم الصيانة الدورية (حسب ماهو موضح في كتيب الصيانة) ولا تشمل قطع الغيار عالية القيمة لهذه الفئة. 6. الصيانة التصحيحية: تنفيذ أي أعمال تصحيحية مطلوبة خلال فترة الصيانة وتغطية كاملة لتكاليف الدعم الفني لأي أعمال صيانة تصحيحية. 7. إمكانية الوصول لمهندسي المساندة الفنية ولمكتب العناية بالعملاء بصورة غير محدودة. 8. الدعم عن بعد: تشخيص شامل لمسح الجهاز لتلمس أي أخطاء والكشف عنها قبل أن تؤدي إلى تعطل الجهاز، بالإضافة إلى إصلاح الجهاز في حال عدم الحاجة للحضور إلى الموقع. 9. التحديث الخاص بمكونات الأجهزة وبالبرامج الكمبيوترية: إجراء عدة تحديثات من الشركة الصانعة للحفاظ على الجهاز متماشياً مع آخر التحديثات التقنية. 10. تحديث السلامة الخاص بمكونات الأجهزة وبالبرامج الكمبيوترية للتأكد من أن الجهاز متوافق مع كافة معايير السلامة التي تستجد. 11. فحوصات السلامة/ فحوصات السلامة الكهربائية حسب توصية المصنع للتأكد من أن الجهاز متوافق مع كافة معايير السلامة. 12. الفحوصات الميكانيكية/ الوظيفية: إجراء عدد من الفحوصات الوظيفية لضمان حسن أداء الجهاز والاعتماد عليه. 13. استبدال قطع الغيار: تغطية كاملة لاستبدال كافة قطع الغيار (لا تشمل قطع الغيار عالية القيمة) 14. قطع المستهلكات غير مشمولة على الإطلاق. 15. زمن التغطية: 9 ساعات عمل خلال أيام العمل الأسبوعي (5 أيام). 16. تبديل قطع الغيار يجب أن يتم خلال يومين عمل بعد فحص الجهاز او 7 ايام عمل بعد اصدار تعميد الشراء لقطع الغيار عالية القيمة. 17. الالتزام بتصحيح الاستدعاءات المصنعية (recall) خلال فترة العقد وبحسب الآلية المتبعة في نظام هيئة الغذاء والدواء. 18. يتم إصلاح الجهاز خلال يومين عمل بعد فحصه ضمن زمن الاستجابة المحدد في حال لم يتم طلب قطع الغيار عالية القيمة لكل بلاغ
20003 | 200033256 | 4500001011 | صيانة أجهزة التصوير الطبي وملحقاتها لشركة | Maintenance of medical imaging equipment | شركه جنرال الكتريك للخدمات الطبيه | Vascular Innova 2100 PlanC | Vascular Innova 2100 PlanC | x | 1Y | 1 | 3 | GE | Saudi Arabia | Service for 1 Year |  | 1. استقبال البلاغات واستدعاءات الدعم الفني لأي خلل وظيفي لفحص الجهاز وكتابة التقارير بالأعطال. 2. زمن استجابة مؤكد من الاستدعاء للموقع او من خلال الدعم عن بعد خلال 24 ساعة للمدن الرئيسية و48 ساعة للمدن المجاورة و72 ساعة للمدن النائية. 3. ضمان كفاءة عمل للجهاز (Uptime) بنسبة 90% تحسب من تاريخ تعميد قطع الغيار. 4. ضمان الجودة: إجراء اختبارات منتظمة لضمان ثبات الجودة للصور والفحوصات. 5. الصيانة الوقائية: تنفيذ الصيانة الوقائية الدورية لجعل الجهاز يعتمد عليه بصورة بمثلى وذلك من خلال تطبيق معايير للعناية الفائقة المسبقة بالجهاز تشمل أطقم الصيانة الدورية (حسب ماهو موضح في كتيب الصيانة) ولا تشمل قطع الغيار عالية القيمة لهذه الفئة. 6. الصيانة التصحيحية: تنفيذ أي أعمال تصحيحية مطلوبة خلال فترة الصيانة وتغطية كاملة لتكاليف الدعم الفني لأي أعمال صيانة تصحيحية. 7. إمكانية الوصول لمهندسي المساندة الفنية ولمكتب العناية بالعملاء بصورة غير محدودة. 8. الدعم عن بعد: تشخيص شامل لمسح الجهاز لتلمس أي أخطاء والكشف عنها قبل أن تؤدي إلى تعطل الجهاز، بالإضافة إلى إصلاح الجهاز في حال عدم الحاجة للحضور إلى الموقع. 9. التحديث الخاص بمكونات الأجهزة وبالبرامج الكمبيوترية: إجراء عدة تحديثات من الشركة الصانعة للحفاظ على الجهاز متماشياً مع آخر التحديثات التقنية. 10. تحديث السلامة الخاص بمكونات الأجهزة وبالبرامج الكمبيوترية للتأكد من أن الجهاز متوافق مع كافة معايير السلامة التي تستجد. 11. فحوصات السلامة/ فحوصات السلامة الكهربائية حسب توصية المصنع للتأكد من أن الجهاز متوافق مع كافة معايير السلامة. 12. الفحوصات الميكانيكية/ الوظيفية: إجراء عدد من الفحوصات الوظيفية لضمان حسن أداء الجهاز والاعتماد عليه. 13. استبدال قطع الغيار: تغطية كاملة لاستبدال كافة قطع الغيار (لا تشمل قطع الغيار عالية القيمة) 14. قطع المستهلكات غير مشمولة على الإطلاق. 15. زمن التغطية: 9 ساعات عمل خلال أيام العمل الأسبوعي (5 أيام). 16. تبديل قطع الغيار يجب أن يتم خلال يومين عمل بعد فحص الجهاز او 7 ايام عمل بعد اصدار تعميد الشراء لقطع الغيار عالية القيمة. 17. الالتزام بتصحيح الاستدعاءات المصنعية (recall) خلال فترة العقد وبحسب الآلية المتبعة في نظام هيئة الغذاء والدواء. 18. يتم إصلاح الجهاز خلال يومين عمل بعد فحصه ضمن زمن الاستجابة المحدد في حال لم يتم طلب قطع الغيار عالية القيمة لكل بلاغ
20003 | 200033257 | 4500001011 | صيانة أجهزة التصوير الطبي وملحقاتها لشركة | Maintenance of medical imaging equipment | شركه جنرال الكتريك للخدمات الطبيه | Vascular Innova 3100 PlanC | Vascular Innova 3100 PlanC | x | 1Y | 1 | 3 | GE | Saudi Arabia | Service for 1 Year |  | 1. استقبال البلاغات واستدعاءات الدعم الفني لأي خلل وظيفي لفحص الجهاز وكتابة التقارير بالأعطال. 2. زمن استجابة مؤكد من الاستدعاء للموقع او من خلال الدعم عن بعد خلال 24 ساعة للمدن الرئيسية و48 ساعة للمدن المجاورة و72 ساعة للمدن النائية. 3. ضمان كفاءة عمل للجهاز (Uptime) بنسبة 90% تحسب من تاريخ تعميد قطع الغيار. 4. ضمان الجودة: إجراء اختبارات منتظمة لضمان ثبات الجودة للصور والفحوصات. 5. الصيانة الوقائية: تنفيذ الصيانة الوقائية الدورية لجعل الجهاز يعتمد عليه بصورة بمثلى وذلك من خلال تطبيق معايير للعناية الفائقة المسبقة بالجهاز تشمل أطقم الصيانة الدورية (حسب ماهو موضح في كتيب الصيانة) ولا تشمل قطع الغيار عالية القيمة لهذه الفئة. 6. الصيانة التصحيحية: تنفيذ أي أعمال تصحيحية مطلوبة خلال فترة الصيانة وتغطية كاملة لتكاليف الدعم الفني لأي أعمال صيانة تصحيحية. 7. إمكانية الوصول لمهندسي المساندة الفنية ولمكتب العناية بالعملاء بصورة غير محدودة. 8. الدعم عن بعد: تشخيص شامل لمسح الجهاز لتلمس أي أخطاء والكشف عنها قبل أن تؤدي إلى تعطل الجهاز، بالإضافة إلى إصلاح الجهاز في حال عدم الحاجة للحضور إلى الموقع. 9. التحديث الخاص بمكونات الأجهزة وبالبرامج الكمبيوترية: إجراء عدة تحديثات من الشركة الصانعة للحفاظ على الجهاز متماشياً مع آخر التحديثات التقنية. 10. تحديث السلامة الخاص بمكونات الأجهزة وبالبرامج الكمبيوترية للتأكد من أن الجهاز متوافق مع كافة معايير السلامة التي تستجد. 11. فحوصات السلامة/ فحوصات السلامة الكهربائية حسب توصية المصنع للتأكد من أن الجهاز متوافق مع كافة معايير السلامة. 12. الفحوصات الميكانيكية/ الوظيفية: إجراء عدد من الفحوصات الوظيفية لضمان حسن أداء الجهاز والاعتماد عليه. 13. استبدال قطع الغيار: تغطية كاملة لاستبدال كافة قطع الغيار (لا تشمل قطع الغيار عالية القيمة) 14. قطع المستهلكات غير مشمولة على الإطلاق. 15. زمن التغطية: 9 ساعات عمل خلال أيام العمل الأسبوعي (5 أيام). 16. تبديل قطع الغيار يجب أن يتم خلال يومين عمل بعد فحص الجهاز او 7 ايام عمل بعد اصدار تعميد الشراء لقطع الغيار عالية القيمة. 17. الالتزام بتصحيح الاستدعاءات المصنعية (recall) خلال فترة العقد وبحسب الآلية المتبعة في نظام هيئة الغذاء والدواء. 18. يتم إصلاح الجهاز خلال يومين عمل بعد فحصه ضمن زمن الاستجابة المحدد في حال لم يتم طلب قطع الغيار عالية القيمة لكل بلاغ
20003 | 200033258 | 4500001011 | صيانة أجهزة التصوير الطبي وملحقاتها لشركة | Maintenance of medical imaging equipment | شركه جنرال الكتريك للخدمات الطبيه | Vascular Innova 4100 PlanC | Vascular Innova 4100 PlanC | x | 1Y | 1 | 3 | GE | Saudi Arabia | Service for 1 Year |  | 1. استقبال البلاغات واستدعاءات الدعم الفني لأي خلل وظيفي لفحص الجهاز وكتابة التقارير بالأعطال. 2. زمن استجابة مؤكد من الاستدعاء للموقع او من خلال الدعم عن بعد خلال 24 ساعة للمدن الرئيسية و48 ساعة للمدن المجاورة و72 ساعة للمدن النائية. 3. ضمان كفاءة عمل للجهاز (Uptime) بنسبة 90% تحسب من تاريخ تعميد قطع الغيار. 4. ضمان الجودة: إجراء اختبارات منتظمة لضمان ثبات الجودة للصور والفحوصات. 5. الصيانة الوقائية: تنفيذ الصيانة الوقائية الدورية لجعل الجهاز يعتمد عليه بصورة بمثلى وذلك من خلال تطبيق معايير للعناية الفائقة المسبقة بالجهاز تشمل أطقم الصيانة الدورية (حسب ماهو موضح في كتيب الصيانة) ولا تشمل قطع الغيار عالية القيمة لهذه الفئة. 6. الصيانة التصحيحية: تنفيذ أي أعمال تصحيحية مطلوبة خلال فترة الصيانة وتغطية كاملة لتكاليف الدعم الفني لأي أعمال صيانة تصحيحية. 7. إمكانية الوصول لمهندسي المساندة الفنية ولمكتب العناية بالعملاء بصورة غير محدودة. 8. الدعم عن بعد: تشخيص شامل لمسح الجهاز لتلمس أي أخطاء والكشف عنها قبل أن تؤدي إلى تعطل الجهاز، بالإضافة إلى إصلاح الجهاز في حال عدم الحاجة للحضور إلى الموقع. 9. التحديث الخاص بمكونات الأجهزة وبالبرامج الكمبيوترية: إجراء عدة تحديثات من الشركة الصانعة للحفاظ على الجهاز متماشياً مع آخر التحديثات التقنية. 10. تحديث السلامة الخاص بمكونات الأجهزة وبالبرامج الكمبيوترية للتأكد من أن الجهاز متوافق مع كافة معايير السلامة التي تستجد. 11. فحوصات السلامة/ فحوصات السلامة الكهربائية حسب توصية المصنع للتأكد من أن الجهاز متوافق مع كافة معايير السلامة. 12. الفحوصات الميكانيكية/ الوظيفية: إجراء عدد من الفحوصات الوظيفية لضمان حسن أداء الجهاز والاعتماد عليه. 13. استبدال قطع الغيار: تغطية كاملة لاستبدال كافة قطع الغيار (لا تشمل قطع الغيار عالية القيمة) 14. قطع المستهلكات غير مشمولة على الإطلاق. 15. زمن التغطية: 9 ساعات عمل خلال أيام العمل الأسبوعي (5 أيام). 16. تبديل قطع الغيار يجب أن يتم خلال يومين عمل بعد فحص الجهاز او 7 ايام عمل بعد اصدار تعميد الشراء لقطع الغيار عالية القيمة. 17. الالتزام بتصحيح الاستدعاءات المصنعية (recall) خلال فترة العقد وبحسب الآلية المتبعة في نظام هيئة الغذاء والدواء. 18. يتم إصلاح الجهاز خلال يومين عمل بعد فحصه ضمن زمن الاستجابة المحدد في حال لم يتم طلب قطع الغيار عالية القيمة لكل بلاغ
20003 | 200033259 | 4500001011 | صيانة أجهزة التصوير الطبي وملحقاتها لشركة | Maintenance of medical imaging equipment | شركه جنرال الكتريك للخدمات الطبيه | Vascular Innova/IGS 2121/620/630 PlanC | Vascular Innova/IGS 2121/620/630 PlanC | x | 1Y | 1 | 3 | GE | Saudi Arabia | Service for 1 Year |  | 1. استقبال البلاغات واستدعاءات الدعم الفني لأي خلل وظيفي لفحص الجهاز وكتابة التقارير بالأعطال. 2. زمن استجابة مؤكد من الاستدعاء للموقع او من خلال الدعم عن بعد خلال 24 ساعة للمدن الرئيسية و48 ساعة للمدن المجاورة و72 ساعة للمدن النائية. 3. ضمان كفاءة عمل للجهاز (Uptime) بنسبة 90% تحسب من تاريخ تعميد قطع الغيار. 4. ضمان الجودة: إجراء اختبارات منتظمة لضمان ثبات الجودة للصور والفحوصات. 5. الصيانة الوقائية: تنفيذ الصيانة الوقائية الدورية لجعل الجهاز يعتمد عليه بصورة بمثلى وذلك من خلال تطبيق معايير للعناية الفائقة المسبقة بالجهاز تشمل أطقم الصيانة الدورية (حسب ماهو موضح في كتيب الصيانة) ولا تشمل قطع الغيار عالية القيمة لهذه الفئة. 6. الصيانة التصحيحية: تنفيذ أي أعمال تصحيحية مطلوبة خلال فترة الصيانة وتغطية كاملة لتكاليف الدعم الفني لأي أعمال صيانة تصحيحية. 7. إمكانية الوصول لمهندسي المساندة الفنية ولمكتب العناية بالعملاء بصورة غير محدودة. 8. الدعم عن بعد: تشخيص شامل لمسح الجهاز لتلمس أي أخطاء والكشف عنها قبل أن تؤدي إلى تعطل الجهاز، بالإضافة إلى إصلاح الجهاز في حال عدم الحاجة للحضور إلى الموقع. 9. التحديث الخاص بمكونات الأجهزة وبالبرامج الكمبيوترية: إجراء عدة تحديثات من الشركة الصانعة للحفاظ على الجهاز متماشياً مع آخر التحديثات التقنية. 10. تحديث السلامة الخاص بمكونات الأجهزة وبالبرامج الكمبيوترية للتأكد من أن الجهاز متوافق مع كافة معايير السلامة التي تستجد. 11. فحوصات السلامة/ فحوصات السلامة الكهربائية حسب توصية المصنع للتأكد من أن الجهاز متوافق مع كافة معايير السلامة. 12. الفحوصات الميكانيكية/ الوظيفية: إجراء عدد من الفحوصات الوظيفية لضمان حسن أداء الجهاز والاعتماد عليه. 13. استبدال قطع الغيار: تغطية كاملة لاستبدال كافة قطع الغيار (لا تشمل قطع الغيار عالية القيمة) 14. قطع المستهلكات غير مشمولة على الإطلاق. 15. زمن التغطية: 9 ساعات عمل خلال أيام العمل الأسبوعي (5 أيام). 16. تبديل قطع الغيار يجب أن يتم خلال يومين عمل بعد فحص الجهاز او 7 ايام عمل بعد اصدار تعميد الشراء لقطع الغيار عالية القيمة. 17. الالتزام بتصحيح الاستدعاءات المصنعية (recall) خلال فترة العقد وبحسب الآلية المتبعة في نظام هيئة الغذاء والدواء. 18. يتم إصلاح الجهاز خلال يومين عمل بعد فحصه ضمن زمن الاستجابة المحدد في حال لم يتم طلب قطع الغيار عالية القيمة لكل بلاغ
20003 | 200033260 | 4500001011 | صيانة أجهزة التصوير الطبي وملحقاتها لشركة | Maintenance of medical imaging equipment | شركه جنرال الكتريك للخدمات الطبيه | Vascular Optima IGS 3100/320/330 PlanC | Vascular Optima IGS 3100/320/330 PlanC | x | 1Y | 1 | 3 | GE | Saudi Arabia | Service for 1 Year |  | 1. استقبال البلاغات واستدعاءات الدعم الفني لأي خلل وظيفي لفحص الجهاز وكتابة التقارير بالأعطال. 2. زمن استجابة مؤكد من الاستدعاء للموقع او من خلال الدعم عن بعد خلال 24 ساعة للمدن الرئيسية و48 ساعة للمدن المجاورة و72 ساعة للمدن النائية. 3. ضمان كفاءة عمل للجهاز (Uptime) بنسبة 90% تحسب من تاريخ تعميد قطع الغيار. 4. ضمان الجودة: إجراء اختبارات منتظمة لضمان ثبات الجودة للصور والفحوصات. 5. الصيانة الوقائية: تنفيذ الصيانة الوقائية الدورية لجعل الجهاز يعتمد عليه بصورة بمثلى وذلك من خلال تطبيق معايير للعناية الفائقة المسبقة بالجهاز تشمل أطقم الصيانة الدورية (حسب ماهو موضح في كتيب الصيانة) ولا تشمل قطع الغيار عالية القيمة لهذه الفئة. 6. الصيانة التصحيحية: تنفيذ أي أعمال تصحيحية مطلوبة خلال فترة الصيانة وتغطية كاملة لتكاليف الدعم الفني لأي أعمال صيانة تصحيحية. 7. إمكانية الوصول لمهندسي المساندة الفنية ولمكتب العناية بالعملاء بصورة غير محدودة. 8. الدعم عن بعد: تشخيص شامل لمسح الجهاز لتلمس أي أخطاء والكشف عنها قبل أن تؤدي إلى تعطل الجهاز، بالإضافة إلى إصلاح الجهاز في حال عدم الحاجة للحضور إلى الموقع. 9. التحديث الخاص بمكونات الأجهزة وبالبرامج الكمبيوترية: إجراء عدة تحديثات من الشركة الصانعة للحفاظ على الجهاز متماشياً مع آخر التحديثات التقنية. 10. تحديث السلامة الخاص بمكونات الأجهزة وبالبرامج الكمبيوترية للتأكد من أن الجهاز متوافق مع كافة معايير السلامة التي تستجد. 11. فحوصات السلامة/ فحوصات السلامة الكهربائية حسب توصية المصنع للتأكد من أن الجهاز متوافق مع كافة معايير السلامة. 12. الفحوصات الميكانيكية/ الوظيفية: إجراء عدد من الفحوصات الوظيفية لضمان حسن أداء الجهاز والاعتماد عليه. 13. استبدال قطع الغيار: تغطية كاملة لاستبدال كافة قطع الغيار (لا تشمل قطع الغيار عالية القيمة) 14. قطع المستهلكات غير مشمولة على الإطلاق. 15. زمن التغطية: 9 ساعات عمل خلال أيام العمل الأسبوعي (5 أيام). 16. تبديل قطع الغيار يجب أن يتم خلال يومين عمل بعد فحص الجهاز او 7 ايام عمل بعد اصدار تعميد الشراء لقطع الغيار عالية القيمة. 17. الالتزام بتصحيح الاستدعاءات المصنعية (recall) خلال فترة العقد وبحسب الآلية المتبعة في نظام هيئة الغذاء والدواء. 18. يتم إصلاح الجهاز خلال يومين عمل بعد فحصه ضمن زمن الاستجابة المحدد في حال لم يتم طلب قطع الغيار عالية القيمة لكل بلاغ
20003 | 200033261 | 4500001011 | صيانة أجهزة التصوير الطبي وملحقاتها لشركة | Maintenance of medical imaging equipment | شركه جنرال الكتريك للخدمات الطبيه | Xeleris (NM Post processing WS) PlanC | Xeleris (NM Post processing WS) PlanC | x | 1Y | 1 | 3 | GE | Saudi Arabia | Service for 1 Year |  | 1. استقبال البلاغات واستدعاءات الدعم الفني لأي خلل وظيفي لفحص الجهاز وكتابة التقارير بالأعطال. 2. زمن استجابة مؤكد من الاستدعاء للموقع او من خلال الدعم عن بعد خلال 24 ساعة للمدن الرئيسية و48 ساعة للمدن المجاورة و72 ساعة للمدن النائية. 3. ضمان كفاءة عمل للجهاز (Uptime) بنسبة 90% تحسب من تاريخ تعميد قطع الغيار. 4. ضمان الجودة: إجراء اختبارات منتظمة لضمان ثبات الجودة للصور والفحوصات. 5. الصيانة الوقائية: تنفيذ الصيانة الوقائية الدورية لجعل الجهاز يعتمد عليه بصورة بمثلى وذلك من خلال تطبيق معايير للعناية الفائقة المسبقة بالجهاز تشمل أطقم الصيانة الدورية (حسب ماهو موضح في كتيب الصيانة) ولا تشمل قطع الغيار عالية القيمة لهذه الفئة. 6. الصيانة التصحيحية: تنفيذ أي أعمال تصحيحية مطلوبة خلال فترة الصيانة وتغطية كاملة لتكاليف الدعم الفني لأي أعمال صيانة تصحيحية. 7. إمكانية الوصول لمهندسي المساندة الفنية ولمكتب العناية بالعملاء بصورة غير محدودة. 8. الدعم عن بعد: تشخيص شامل لمسح الجهاز لتلمس أي أخطاء والكشف عنها قبل أن تؤدي إلى تعطل الجهاز، بالإضافة إلى إصلاح الجهاز في حال عدم الحاجة للحضور إلى الموقع. 9. التحديث الخاص بمكونات الأجهزة وبالبرامج الكمبيوترية: إجراء عدة تحديثات من الشركة الصانعة للحفاظ على الجهاز متماشياً مع آخر التحديثات التقنية. 10. تحديث السلامة الخاص بمكونات الأجهزة وبالبرامج الكمبيوترية للتأكد من أن الجهاز متوافق مع كافة معايير السلامة التي تستجد. 11. فحوصات السلامة/ فحوصات السلامة الكهربائية حسب توصية المصنع للتأكد من أن الجهاز متوافق مع كافة معايير السلامة. 12. الفحوصات الميكانيكية/ الوظيفية: إجراء عدد من الفحوصات الوظيفية لضمان حسن أداء الجهاز والاعتماد عليه. 13. استبدال قطع الغيار: تغطية كاملة لاستبدال كافة قطع الغيار (لا تشمل قطع الغيار عالية القيمة) 14. قطع المستهلكات غير مشمولة على الإطلاق. 15. زمن التغطية: 9 ساعات عمل خلال أيام العمل الأسبوعي (5 أيام). 16. تبديل قطع الغيار يجب أن يتم خلال يومين عمل بعد فحص الجهاز او 7 ايام عمل بعد اصدار تعميد الشراء لقطع الغيار عالية القيمة. 17. الالتزام بتصحيح الاستدعاءات المصنعية (recall) خلال فترة العقد وبحسب الآلية المتبعة في نظام هيئة الغذاء والدواء. 18. يتم إصلاح الجهاز خلال يومين عمل بعد فحصه ضمن زمن الاستجابة المحدد في حال لم يتم طلب قطع الغيار عالية القيمة لكل بلاغ
20003 | 200033262 | 4500001011 | صيانة أجهزة التصوير الطبي وملحقاتها لشركة | Maintenance of medical imaging equipment | شركه جنرال الكتريك للخدمات الطبيه | X-Ray Definium 700 AMX PlanC | X-Ray Definium 700 AMX PlanC | x | 1Y | 1 | 3 | GE | Saudi Arabia | Service for 1 Year |  | 1. استقبال البلاغات واستدعاءات الدعم الفني لأي خلل وظيفي لفحص الجهاز وكتابة التقارير بالأعطال. 2. زمن استجابة مؤكد من الاستدعاء للموقع او من خلال الدعم عن بعد خلال 24 ساعة للمدن الرئيسية و48 ساعة للمدن المجاورة و72 ساعة للمدن النائية. 3. ضمان كفاءة عمل للجهاز (Uptime) بنسبة 90% تحسب من تاريخ تعميد قطع الغيار. 4. ضمان الجودة: إجراء اختبارات منتظمة لضمان ثبات الجودة للصور والفحوصات. 5. الصيانة الوقائية: تنفيذ الصيانة الوقائية الدورية لجعل الجهاز يعتمد عليه بصورة بمثلى وذلك من خلال تطبيق معايير للعناية الفائقة المسبقة بالجهاز تشمل أطقم الصيانة الدورية (حسب ماهو موضح في كتيب الصيانة) ولا تشمل قطع الغيار عالية القيمة لهذه الفئة. 6. الصيانة التصحيحية: تنفيذ أي أعمال تصحيحية مطلوبة خلال فترة الصيانة وتغطية كاملة لتكاليف الدعم الفني لأي أعمال صيانة تصحيحية. 7. إمكانية الوصول لمهندسي المساندة الفنية ولمكتب العناية بالعملاء بصورة غير محدودة. 8. الدعم عن بعد: تشخيص شامل لمسح الجهاز لتلمس أي أخطاء والكشف عنها قبل أن تؤدي إلى تعطل الجهاز، بالإضافة إلى إصلاح الجهاز في حال عدم الحاجة للحضور إلى الموقع. 9. التحديث الخاص بمكونات الأجهزة وبالبرامج الكمبيوترية: إجراء عدة تحديثات من الشركة الصانعة للحفاظ على الجهاز متماشياً مع آخر التحديثات التقنية. 10. تحديث السلامة الخاص بمكونات الأجهزة وبالبرامج الكمبيوترية للتأكد من أن الجهاز متوافق مع كافة معايير السلامة التي تستجد. 11. فحوصات السلامة/ فحوصات السلامة الكهربائية حسب توصية المصنع للتأكد من أن الجهاز متوافق مع كافة معايير السلامة. 12. الفحوصات الميكانيكية/ الوظيفية: إجراء عدد من الفحوصات الوظيفية لضمان حسن أداء الجهاز والاعتماد عليه. 13. استبدال قطع الغيار: تغطية كاملة لاستبدال كافة قطع الغيار (لا تشمل قطع الغيار عالية القيمة) 14. قطع المستهلكات غير مشمولة على الإطلاق. 15. زمن التغطية: 9 ساعات عمل خلال أيام العمل الأسبوعي (5 أيام). 16. تبديل قطع الغيار يجب أن يتم خلال يومين عمل بعد فحص الجهاز او 7 ايام عمل بعد اصدار تعميد الشراء لقطع الغيار عالية القيمة. 17. الالتزام بتصحيح الاستدعاءات المصنعية (recall) خلال فترة العقد وبحسب الآلية المتبعة في نظام هيئة الغذاء والدواء. 18. يتم إصلاح الجهاز خلال يومين عمل بعد فحصه ضمن زمن الاستجابة المحدد في حال لم يتم طلب قطع الغيار عالية القيمة لكل بلاغ
20003 | 200033263 | 4500001011 | صيانة أجهزة التصوير الطبي وملحقاتها لشركة | Maintenance of medical imaging equipment | شركه جنرال الكتريك للخدمات الطبيه | Advantage Window (Post process WS)PlanD | Advantage Window (Post process WS)PlanD | x | 1Y | 1 | 3 | GE | Saudi Arabia | Service for 1 Year |  | 1. استقبال البلاغات واستدعاءات الدعم الفني لأي خلل وظيفي لفحص الجهاز وكتابة التقارير بالأعطال. 2. زمن استجابة مؤكد من الاستدعاء للموقع او من خلال الدعم عن بعد خلال 24 ساعة للمدن الرئيسية و48 ساعة للمدن المجاورة و72 ساعة للمدن النائية 3. ضمان كفاءة عمل للجهاز (Uptime)بنسبة 95% 4. ضمان الجودة: إجراء اختبارات منتظمة لضمان ثبات الجودة للصور والفحوصات. 5. الصيانة الوقائية: تنفيذ الصيانة الوقائية الدورية لجعل الجهاز يعتمد عليه بصورة بمثلى وذلك من خلال تطبيق معايير للعناية الفائقة المسبقة بالجهاز تشمل أطقم الصيانة الدورية (حسب ماهو موضح في كتيب الصيانة) وتشمل قطع الغيار. 6. الصيانة التصحيحية: تنفيذ أي أعمال تصحيحية مطلوبة خلال فترة الصيانة وتغطية كاملة لتكاليف العمالة لأي أعمال صيانة تصحيحية. 7. إمكانية الوصول لمهندسي المساندة الفنية ولمكتب العناية بالعملاء بصورة غير محدودة. 8. التحديث الخاص بمكونات الأجهزة وبالبرامج الكمبيوترية: إجراء عدة تحديثات من الشركة الصانعة للحفاظ على الجهاز متماشياً مع آخر التحديثات التقنية. 9. الدعم عن بعد: تشخيص شامل لمسح الجهاز لتلمس أي أخطاء والكشف عنها قبل أن تؤدي إلى تعطل الجهاز، بالإضافة إلى إصلاح الجهاز في حال عدم الحاجة للحضور إلى الموقع. 10. تحديث السلامة الخاص بمكونات الأجهزة وبالبرامج الكمبيوترية للتأكد من أن الجهاز متوافق مع كافة معايير السلامة التي تستجد. 11. فحوصات السلامة/ فحوصات السلامة الكهربائية حسب توصية المصنع للتأكد من أن الجهاز متوافق مع كافة معايير السلامة للاستخدام الاكلينيكي. 12. الفحوصات الميكانيكية/ الوظيفية: إجراء عدد من الفحوصات الوظيفية لضمان حسن أداء الجهاز والاعتماد عليه. 13. استبدال قطع الغيار: تغطية كاملة لاستبدال كافة قطع الغيار. 14. قطع المستهلكات غير مشمولة على الإطلاق. 15. زمن التغطية: 9 ساعات عمل خلال أيام العمل الأسبوعي (5 أيام). 16. تبديل قطع الغيار يجب أن يتم خلال يومين عمل بعد فحص الجهاز أما بالنسبة للقطع عالية التكلفة فيجب تبديل قطع الغيار عالية القيمة خلال 7 أيام عمل بعد فحص الجهاز. 17. الالتزام بتصحيح الاستدعاءات المصنعية (recall)خلال فترة العقد وبحسب الآلية المتبعة في نظام هيئة الغذاء والدواء. 18. يتم إصلاح الجهاز خلال يومين عمل بعد فحصه ضمن زمن الاستجابة المحدد لكل بلاغ في حاله عدم الحاجة لقطع الغيار.
20003 | 200033264 | 4500001011 | صيانة أجهزة التصوير الطبي وملحقاتها لشركة | Maintenance of medical imaging equipment | شركه جنرال الكتريك للخدمات الطبيه | BMD IDXA PlanD | BMD IDXA PlanD | x | 1Y | 1 | 3 | GE | Saudi Arabia | Service for 1 Year |  | 1. استقبال البلاغات واستدعاءات الدعم الفني لأي خلل وظيفي لفحص الجهاز وكتابة التقارير بالأعطال. 2. زمن استجابة مؤكد من الاستدعاء للموقع او من خلال الدعم عن بعد خلال 24 ساعة للمدن الرئيسية و48 ساعة للمدن المجاورة و72 ساعة للمدن النائية 3. ضمان كفاءة عمل للجهاز (Uptime)بنسبة 95% 4. ضمان الجودة: إجراء اختبارات منتظمة لضمان ثبات الجودة للصور والفحوصات. 5. الصيانة الوقائية: تنفيذ الصيانة الوقائية الدورية لجعل الجهاز يعتمد عليه بصورة بمثلى وذلك من خلال تطبيق معايير للعناية الفائقة المسبقة بالجهاز تشمل أطقم الصيانة الدورية (حسب ماهو موضح في كتيب الصيانة) وتشمل قطع الغيار. 6. الصيانة التصحيحية: تنفيذ أي أعمال تصحيحية مطلوبة خلال فترة الصيانة وتغطية كاملة لتكاليف العمالة لأي أعمال صيانة تصحيحية. 7. إمكانية الوصول لمهندسي المساندة الفنية ولمكتب العناية بالعملاء بصورة غير محدودة. 8. التحديث الخاص بمكونات الأجهزة وبالبرامج الكمبيوترية: إجراء عدة تحديثات من الشركة الصانعة للحفاظ على الجهاز متماشياً مع آخر التحديثات التقنية. 9. الدعم عن بعد: تشخيص شامل لمسح الجهاز لتلمس أي أخطاء والكشف عنها قبل أن تؤدي إلى تعطل الجهاز، بالإضافة إلى إصلاح الجهاز في حال عدم الحاجة للحضور إلى الموقع. 10. تحديث السلامة الخاص بمكونات الأجهزة وبالبرامج الكمبيوترية للتأكد من أن الجهاز متوافق مع كافة معايير السلامة التي تستجد. 11. فحوصات السلامة/ فحوصات السلامة الكهربائية حسب توصية المصنع للتأكد من أن الجهاز متوافق مع كافة معايير السلامة للاستخدام الاكلينيكي. 12. الفحوصات الميكانيكية/ الوظيفية: إجراء عدد من الفحوصات الوظيفية لضمان حسن أداء الجهاز والاعتماد عليه. 13. استبدال قطع الغيار: تغطية كاملة لاستبدال كافة قطع الغيار. 14. قطع المستهلكات غير مشمولة على الإطلاق. 15. زمن التغطية: 9 ساعات عمل خلال أيام العمل الأسبوعي (5 أيام). 16. تبديل قطع الغيار يجب أن يتم خلال يومين عمل بعد فحص الجهاز أما بالنسبة للقطع عالية التكلفة فيجب تبديل قطع الغيار عالية القيمة خلال 7 أيام عمل بعد فحص الجهاز. 17. الالتزام بتصحيح الاستدعاءات المصنعية (recall)خلال فترة العقد وبحسب الآلية المتبعة في نظام هيئة الغذاء والدواء. 18. يتم إصلاح الجهاز خلال يومين عمل بعد فحصه ضمن زمن الاستجابة المحدد لكل بلاغ في حاله عدم الحاجة لقطع الغيار.
20003 | 200033265 | 4500001011 | صيانة أجهزة التصوير الطبي وملحقاتها لشركة | Maintenance of medical imaging equipment | شركه جنرال الكتريك للخدمات الطبيه | BMD Prodigy PlanD | BMD Prodigy PlanD | x | 1Y | 1 | 3 | GE | Saudi Arabia | Service for 1 Year |  | 1. استقبال البلاغات واستدعاءات الدعم الفني لأي خلل وظيفي لفحص الجهاز وكتابة التقارير بالأعطال. 2. زمن استجابة مؤكد من الاستدعاء للموقع او من خلال الدعم عن بعد خلال 24 ساعة للمدن الرئيسية و48 ساعة للمدن المجاورة و72 ساعة للمدن النائية 3. ضمان كفاءة عمل للجهاز (Uptime)بنسبة 95% 4. ضمان الجودة: إجراء اختبارات منتظمة لضمان ثبات الجودة للصور والفحوصات. 5. الصيانة الوقائية: تنفيذ الصيانة الوقائية الدورية لجعل الجهاز يعتمد عليه بصورة بمثلى وذلك من خلال تطبيق معايير للعناية الفائقة المسبقة بالجهاز تشمل أطقم الصيانة الدورية (حسب ماهو موضح في كتيب الصيانة) وتشمل قطع الغيار. 6. الصيانة التصحيحية: تنفيذ أي أعمال تصحيحية مطلوبة خلال فترة الصيانة وتغطية كاملة لتكاليف العمالة لأي أعمال صيانة تصحيحية. 7. إمكانية الوصول لمهندسي المساندة الفنية ولمكتب العناية بالعملاء بصورة غير محدودة. 8. التحديث الخاص بمكونات الأجهزة وبالبرامج الكمبيوترية: إجراء عدة تحديثات من الشركة الصانعة للحفاظ على الجهاز متماشياً مع آخر التحديثات التقنية. 9. الدعم عن بعد: تشخيص شامل لمسح الجهاز لتلمس أي أخطاء والكشف عنها قبل أن تؤدي إلى تعطل الجهاز، بالإضافة إلى إصلاح الجهاز في حال عدم الحاجة للحضور إلى الموقع. 10. تحديث السلامة الخاص بمكونات الأجهزة وبالبرامج الكمبيوترية للتأكد من أن الجهاز متوافق مع كافة معايير السلامة التي تستجد. 11. فحوصات السلامة/ فحوصات السلامة الكهربائية حسب توصية المصنع للتأكد من أن الجهاز متوافق مع كافة معايير السلامة للاستخدام الاكلينيكي. 12. الفحوصات الميكانيكية/ الوظيفية: إجراء عدد من الفحوصات الوظيفية لضمان حسن أداء الجهاز والاعتماد عليه. 13. استبدال قطع الغيار: تغطية كاملة لاستبدال كافة قطع الغيار. 14. قطع المستهلكات غير مشمولة على الإطلاق. 15. زمن التغطية: 9 ساعات عمل خلال أيام العمل الأسبوعي (5 أيام). 16. تبديل قطع الغيار يجب أن يتم خلال يومين عمل بعد فحص الجهاز أما بالنسبة للقطع عالية التكلفة فيجب تبديل قطع الغيار عالية القيمة خلال 7 أيام عمل بعد فحص الجهاز. 17. الالتزام بتصحيح الاستدعاءات المصنعية (recall)خلال فترة العقد وبحسب الآلية المتبعة في نظام هيئة الغذاء والدواء. 18. يتم إصلاح الجهاز خلال يومين عمل بعد فحصه ضمن زمن الاستجابة المحدد لكل بلاغ في حاله عدم الحاجة لقطع الغيار.
20003 | 200033266 | 4500001011 | صيانة أجهزة التصوير الطبي وملحقاتها لشركة | Maintenance of medical imaging equipment | شركه جنرال الكتريك للخدمات الطبيه | Combolab PlanD | Combolab PlanD | x | 1Y | 1 | 3 | GE | Saudi Arabia | Service for 1 Year |  | 1. استقبال البلاغات واستدعاءات الدعم الفني لأي خلل وظيفي لفحص الجهاز وكتابة التقارير بالأعطال. 2. زمن استجابة مؤكد من الاستدعاء للموقع او من خلال الدعم عن بعد خلال 24 ساعة للمدن الرئيسية و48 ساعة للمدن المجاورة و72 ساعة للمدن النائية 3. ضمان كفاءة عمل للجهاز (Uptime)بنسبة 95% 4. ضمان الجودة: إجراء اختبارات منتظمة لضمان ثبات الجودة للصور والفحوصات. 5. الصيانة الوقائية: تنفيذ الصيانة الوقائية الدورية لجعل الجهاز يعتمد عليه بصورة بمثلى وذلك من خلال تطبيق معايير للعناية الفائقة المسبقة بالجهاز تشمل أطقم الصيانة الدورية (حسب ماهو موضح في كتيب الصيانة) وتشمل قطع الغيار. 6. الصيانة التصحيحية: تنفيذ أي أعمال تصحيحية مطلوبة خلال فترة الصيانة وتغطية كاملة لتكاليف العمالة لأي أعمال صيانة تصحيحية. 7. إمكانية الوصول لمهندسي المساندة الفنية ولمكتب العناية بالعملاء بصورة غير محدودة. 8. التحديث الخاص بمكونات الأجهزة وبالبرامج الكمبيوترية: إجراء عدة تحديثات من الشركة الصانعة للحفاظ على الجهاز متماشياً مع آخر التحديثات التقنية. 9. الدعم عن بعد: تشخيص شامل لمسح الجهاز لتلمس أي أخطاء والكشف عنها قبل أن تؤدي إلى تعطل الجهاز، بالإضافة إلى إصلاح الجهاز في حال عدم الحاجة للحضور إلى الموقع. 10. تحديث السلامة الخاص بمكونات الأجهزة وبالبرامج الكمبيوترية للتأكد من أن الجهاز متوافق مع كافة معايير السلامة التي تستجد. 11. فحوصات السلامة/ فحوصات السلامة الكهربائية حسب توصية المصنع للتأكد من أن الجهاز متوافق مع كافة معايير السلامة للاستخدام الاكلينيكي. 12. الفحوصات الميكانيكية/ الوظيفية: إجراء عدد من الفحوصات الوظيفية لضمان حسن أداء الجهاز والاعتماد عليه. 13. استبدال قطع الغيار: تغطية كاملة لاستبدال كافة قطع الغيار. 14. قطع المستهلكات غير مشمولة على الإطلاق. 15. زمن التغطية: 9 ساعات عمل خلال أيام العمل الأسبوعي (5 أيام). 16. تبديل قطع الغيار يجب أن يتم خلال يومين عمل بعد فحص الجهاز أما بالنسبة للقطع عالية التكلفة فيجب تبديل قطع الغيار عالية القيمة خلال 7 أيام عمل بعد فحص الجهاز. 17. الالتزام بتصحيح الاستدعاءات المصنعية (recall)خلال فترة العقد وبحسب الآلية المتبعة في نظام هيئة الغذاء والدواء. 18. يتم إصلاح الجهاز خلال يومين عمل بعد فحصه ضمن زمن الاستجابة المحدد لكل بلاغ في حاله عدم الحاجة لقطع الغيار.
20003 | 200033267 | 4500001011 | صيانة أجهزة التصوير الطبي وملحقاتها لشركة | Maintenance of medical imaging equipment | شركه جنرال الكتريك للخدمات الطبيه | CT Brightspeed 8/16 Slice PlanD | CT Brightspeed 8/16 Slice PlanD | x | 1Y | 1 | 3 | GE | Saudi Arabia | Service for 1 Year |  | 1. استقبال البلاغات واستدعاءات الدعم الفني لأي خلل وظيفي لفحص الجهاز وكتابة التقارير بالأعطال. 2. زمن استجابة مؤكد من الاستدعاء للموقع او من خلال الدعم عن بعد خلال 24 ساعة للمدن الرئيسية و48 ساعة للمدن المجاورة و72 ساعة للمدن النائية 3. ضمان كفاءة عمل للجهاز (Uptime)بنسبة 95% 4. ضمان الجودة: إجراء اختبارات منتظمة لضمان ثبات الجودة للصور والفحوصات. 5. الصيانة الوقائية: تنفيذ الصيانة الوقائية الدورية لجعل الجهاز يعتمد عليه بصورة بمثلى وذلك من خلال تطبيق معايير للعناية الفائقة المسبقة بالجهاز تشمل أطقم الصيانة الدورية (حسب ماهو موضح في كتيب الصيانة) وتشمل قطع الغيار. 6. الصيانة التصحيحية: تنفيذ أي أعمال تصحيحية مطلوبة خلال فترة الصيانة وتغطية كاملة لتكاليف العمالة لأي أعمال صيانة تصحيحية. 7. إمكانية الوصول لمهندسي المساندة الفنية ولمكتب العناية بالعملاء بصورة غير محدودة. 8. التحديث الخاص بمكونات الأجهزة وبالبرامج الكمبيوترية: إجراء عدة تحديثات من الشركة الصانعة للحفاظ على الجهاز متماشياً مع آخر التحديثات التقنية. 9. الدعم عن بعد: تشخيص شامل لمسح الجهاز لتلمس أي أخطاء والكشف عنها قبل أن تؤدي إلى تعطل الجهاز، بالإضافة إلى إصلاح الجهاز في حال عدم الحاجة للحضور إلى الموقع. 10. تحديث السلامة الخاص بمكونات الأجهزة وبالبرامج الكمبيوترية للتأكد من أن الجهاز متوافق مع كافة معايير السلامة التي تستجد. 11. فحوصات السلامة/ فحوصات السلامة الكهربائية حسب توصية المصنع للتأكد من أن الجهاز متوافق مع كافة معايير السلامة للاستخدام الاكلينيكي. 12. الفحوصات الميكانيكية/ الوظيفية: إجراء عدد من الفحوصات الوظيفية لضمان حسن أداء الجهاز والاعتماد عليه. 13. استبدال قطع الغيار: تغطية كاملة لاستبدال كافة قطع الغيار. 14. قطع المستهلكات غير مشمولة على الإطلاق. 15. زمن التغطية: 9 ساعات عمل خلال أيام العمل الأسبوعي (5 أيام). 16. تبديل قطع الغيار يجب أن يتم خلال يومين عمل بعد فحص الجهاز أما بالنسبة للقطع عالية التكلفة فيجب تبديل قطع الغيار عالية القيمة خلال 7 أيام عمل بعد فحص الجهاز. 17. الالتزام بتصحيح الاستدعاءات المصنعية (recall)خلال فترة العقد وبحسب الآلية المتبعة في نظام هيئة الغذاء والدواء. 18. يتم إصلاح الجهاز خلال يومين عمل بعد فحصه ضمن زمن الاستجابة المحدد لكل بلاغ في حاله عدم الحاجة لقطع الغيار.
20003 | 200033268 | 4500001011 | صيانة أجهزة التصوير الطبي وملحقاتها لشركة | Maintenance of medical imaging equipment | شركه جنرال الكتريك للخدمات الطبيه | CT Brightspeed Elite PlanD | CT Brightspeed Elite PlanD | x | 1Y | 1 | 3 | GE | Saudi Arabia | Service for 1 Year |  | 1. استقبال البلاغات واستدعاءات الدعم الفني لأي خلل وظيفي لفحص الجهاز وكتابة التقارير بالأعطال. 2. زمن استجابة مؤكد من الاستدعاء للموقع او من خلال الدعم عن بعد خلال 24 ساعة للمدن الرئيسية و48 ساعة للمدن المجاورة و72 ساعة للمدن النائية 3. ضمان كفاءة عمل للجهاز (Uptime)بنسبة 95% 4. ضمان الجودة: إجراء اختبارات منتظمة لضمان ثبات الجودة للصور والفحوصات. 5. الصيانة الوقائية: تنفيذ الصيانة الوقائية الدورية لجعل الجهاز يعتمد عليه بصورة بمثلى وذلك من خلال تطبيق معايير للعناية الفائقة المسبقة بالجهاز تشمل أطقم الصيانة الدورية (حسب ماهو موضح في كتيب الصيانة) وتشمل قطع الغيار. 6. الصيانة التصحيحية: تنفيذ أي أعمال تصحيحية مطلوبة خلال فترة الصيانة وتغطية كاملة لتكاليف العمالة لأي أعمال صيانة تصحيحية. 7. إمكانية الوصول لمهندسي المساندة الفنية ولمكتب العناية بالعملاء بصورة غير محدودة. 8. التحديث الخاص بمكونات الأجهزة وبالبرامج الكمبيوترية: إجراء عدة تحديثات من الشركة الصانعة للحفاظ على الجهاز متماشياً مع آخر التحديثات التقنية. 9. الدعم عن بعد: تشخيص شامل لمسح الجهاز لتلمس أي أخطاء والكشف عنها قبل أن تؤدي إلى تعطل الجهاز، بالإضافة إلى إصلاح الجهاز في حال عدم الحاجة للحضور إلى الموقع. 10. تحديث السلامة الخاص بمكونات الأجهزة وبالبرامج الكمبيوترية للتأكد من أن الجهاز متوافق مع كافة معايير السلامة التي تستجد. 11. فحوصات السلامة/ فحوصات السلامة الكهربائية حسب توصية المصنع للتأكد من أن الجهاز متوافق مع كافة معايير السلامة للاستخدام الاكلينيكي. 12. الفحوصات الميكانيكية/ الوظيفية: إجراء عدد من الفحوصات الوظيفية لضمان حسن أداء الجهاز والاعتماد عليه. 13. استبدال قطع الغيار: تغطية كاملة لاستبدال كافة قطع الغيار. 14. قطع المستهلكات غير مشمولة على الإطلاق. 15. زمن التغطية: 9 ساعات عمل خلال أيام العمل الأسبوعي (5 أيام). 16. تبديل قطع الغيار يجب أن يتم خلال يومين عمل بعد فحص الجهاز أما بالنسبة للقطع عالية التكلفة فيجب تبديل قطع الغيار عالية القيمة خلال 7 أيام عمل بعد فحص الجهاز. 17. الالتزام بتصحيح الاستدعاءات المصنعية (recall)خلال فترة العقد وبحسب الآلية المتبعة في نظام هيئة الغذاء والدواء. 18. يتم إصلاح الجهاز خلال يومين عمل بعد فحصه ضمن زمن الاستجابة المحدد لكل بلاغ في حاله عدم الحاجة لقطع الغيار.
20003 | 200033269 | 4500001011 | صيانة أجهزة التصوير الطبي وملحقاتها لشركة | Maintenance of medical imaging equipment | شركه جنرال الكتريك للخدمات الطبيه | CT Brightspeed Elite/Excel PlanD | CT Brightspeed Elite/Excel PlanD | x | 1Y | 1 | 3 | GE | Saudi Arabia | Service for 1 Year |  | 1. استقبال البلاغات واستدعاءات الدعم الفني لأي خلل وظيفي لفحص الجهاز وكتابة التقارير بالأعطال. 2. زمن استجابة مؤكد من الاستدعاء للموقع او من خلال الدعم عن بعد خلال 24 ساعة للمدن الرئيسية و48 ساعة للمدن المجاورة و72 ساعة للمدن النائية 3. ضمان كفاءة عمل للجهاز (Uptime)بنسبة 95% 4. ضمان الجودة: إجراء اختبارات منتظمة لضمان ثبات الجودة للصور والفحوصات. 5. الصيانة الوقائية: تنفيذ الصيانة الوقائية الدورية لجعل الجهاز يعتمد عليه بصورة بمثلى وذلك من خلال تطبيق معايير للعناية الفائقة المسبقة بالجهاز تشمل أطقم الصيانة الدورية (حسب ماهو موضح في كتيب الصيانة) وتشمل قطع الغيار. 6. الصيانة التصحيحية: تنفيذ أي أعمال تصحيحية مطلوبة خلال فترة الصيانة وتغطية كاملة لتكاليف العمالة لأي أعمال صيانة تصحيحية. 7. إمكانية الوصول لمهندسي المساندة الفنية ولمكتب العناية بالعملاء بصورة غير محدودة. 8. التحديث الخاص بمكونات الأجهزة وبالبرامج الكمبيوترية: إجراء عدة تحديثات من الشركة الصانعة للحفاظ على الجهاز متماشياً مع آخر التحديثات التقنية. 9. الدعم عن بعد: تشخيص شامل لمسح الجهاز لتلمس أي أخطاء والكشف عنها قبل أن تؤدي إلى تعطل الجهاز، بالإضافة إلى إصلاح الجهاز في حال عدم الحاجة للحضور إلى الموقع. 10. تحديث السلامة الخاص بمكونات الأجهزة وبالبرامج الكمبيوترية للتأكد من أن الجهاز متوافق مع كافة معايير السلامة التي تستجد. 11. فحوصات السلامة/ فحوصات السلامة الكهربائية حسب توصية المصنع للتأكد من أن الجهاز متوافق مع كافة معايير السلامة للاستخدام الاكلينيكي. 12. الفحوصات الميكانيكية/ الوظيفية: إجراء عدد من الفحوصات الوظيفية لضمان حسن أداء الجهاز والاعتماد عليه. 13. استبدال قطع الغيار: تغطية كاملة لاستبدال كافة قطع الغيار. 14. قطع المستهلكات غير مشمولة على الإطلاق. 15. زمن التغطية: 9 ساعات عمل خلال أيام العمل الأسبوعي (5 أيام). 16. تبديل قطع الغيار يجب أن يتم خلال يومين عمل بعد فحص الجهاز أما بالنسبة للقطع عالية التكلفة فيجب تبديل قطع الغيار عالية القيمة خلال 7 أيام عمل بعد فحص الجهاز. 17. الالتزام بتصحيح الاستدعاءات المصنعية (recall)خلال فترة العقد وبحسب الآلية المتبعة في نظام هيئة الغذاء والدواء. 18. يتم إصلاح الجهاز خلال يومين عمل بعد فحصه ضمن زمن الاستجابة المحدد لكل بلاغ في حاله عدم الحاجة لقطع الغيار.
20003 | 200033270 | 4500001011 | صيانة أجهزة التصوير الطبي وملحقاتها لشركة | Maintenance of medical imaging equipment | شركه جنرال الكتريك للخدمات الطبيه | CT Brivo 385 PlanD | CT Brivo 385 PlanD | x | 1Y | 1 | 3 | GE | Saudi Arabia | Service for 1 Year |  | 1. استقبال البلاغات واستدعاءات الدعم الفني لأي خلل وظيفي لفحص الجهاز وكتابة التقارير بالأعطال. 2. زمن استجابة مؤكد من الاستدعاء للموقع او من خلال الدعم عن بعد خلال 24 ساعة للمدن الرئيسية و48 ساعة للمدن المجاورة و72 ساعة للمدن النائية 3. ضمان كفاءة عمل للجهاز (Uptime)بنسبة 95% 4. ضمان الجودة: إجراء اختبارات منتظمة لضمان ثبات الجودة للصور والفحوصات. 5. الصيانة الوقائية: تنفيذ الصيانة الوقائية الدورية لجعل الجهاز يعتمد عليه بصورة بمثلى وذلك من خلال تطبيق معايير للعناية الفائقة المسبقة بالجهاز تشمل أطقم الصيانة الدورية (حسب ماهو موضح في كتيب الصيانة) وتشمل قطع الغيار. 6. الصيانة التصحيحية: تنفيذ أي أعمال تصحيحية مطلوبة خلال فترة الصيانة وتغطية كاملة لتكاليف العمالة لأي أعمال صيانة تصحيحية. 7. إمكانية الوصول لمهندسي المساندة الفنية ولمكتب العناية بالعملاء بصورة غير محدودة. 8. التحديث الخاص بمكونات الأجهزة وبالبرامج الكمبيوترية: إجراء عدة تحديثات من الشركة الصانعة للحفاظ على الجهاز متماشياً مع آخر التحديثات التقنية. 9. الدعم عن بعد: تشخيص شامل لمسح الجهاز لتلمس أي أخطاء والكشف عنها قبل أن تؤدي إلى تعطل الجهاز، بالإضافة إلى إصلاح الجهاز في حال عدم الحاجة للحضور إلى الموقع. 10. تحديث السلامة الخاص بمكونات الأجهزة وبالبرامج الكمبيوترية للتأكد من أن الجهاز متوافق مع كافة معايير السلامة التي تستجد. 11. فحوصات السلامة/ فحوصات السلامة الكهربائية حسب توصية المصنع للتأكد من أن الجهاز متوافق مع كافة معايير السلامة للاستخدام الاكلينيكي. 12. الفحوصات الميكانيكية/ الوظيفية: إجراء عدد من الفحوصات الوظيفية لضمان حسن أداء الجهاز والاعتماد عليه. 13. استبدال قطع الغيار: تغطية كاملة لاستبدال كافة قطع الغيار. 14. قطع المستهلكات غير مشمولة على الإطلاق. 15. زمن التغطية: 9 ساعات عمل خلال أيام العمل الأسبوعي (5 أيام). 16. تبديل قطع الغيار يجب أن يتم خلال يومين عمل بعد فحص الجهاز أما بالنسبة للقطع عالية التكلفة فيجب تبديل قطع الغيار عالية القيمة خلال 7 أيام عمل بعد فحص الجهاز. 17. الالتزام بتصحيح الاستدعاءات المصنعية (recall)خلال فترة العقد وبحسب الآلية المتبعة في نظام هيئة الغذاء والدواء. 18. يتم إصلاح الجهاز خلال يومين عمل بعد فحصه ضمن زمن الاستجابة المحدد لكل بلاغ في حاله عدم الحاجة لقطع الغيار.
20003 | 200033271 | 4500001011 | صيانة أجهزة التصوير الطبي وملحقاتها لشركة | Maintenance of medical imaging equipment | شركه جنرال الكتريك للخدمات الطبيه | CT Discovery/Lightspeed CT750 PlanD | CT Discovery/Lightspeed CT750 PlanD | x | 1Y | 1 | 3 | GE | Saudi Arabia | Service for 1 Year |  | 1. استقبال البلاغات واستدعاءات الدعم الفني لأي خلل وظيفي لفحص الجهاز وكتابة التقارير بالأعطال. 2. زمن استجابة مؤكد من الاستدعاء للموقع او من خلال الدعم عن بعد خلال 24 ساعة للمدن الرئيسية و48 ساعة للمدن المجاورة و72 ساعة للمدن النائية 3. ضمان كفاءة عمل للجهاز (Uptime)بنسبة 95% 4. ضمان الجودة: إجراء اختبارات منتظمة لضمان ثبات الجودة للصور والفحوصات. 5. الصيانة الوقائية: تنفيذ الصيانة الوقائية الدورية لجعل الجهاز يعتمد عليه بصورة بمثلى وذلك من خلال تطبيق معايير للعناية الفائقة المسبقة بالجهاز تشمل أطقم الصيانة الدورية (حسب ماهو موضح في كتيب الصيانة) وتشمل قطع الغيار. 6. الصيانة التصحيحية: تنفيذ أي أعمال تصحيحية مطلوبة خلال فترة الصيانة وتغطية كاملة لتكاليف العمالة لأي أعمال صيانة تصحيحية. 7. إمكانية الوصول لمهندسي المساندة الفنية ولمكتب العناية بالعملاء بصورة غير محدودة. 8. التحديث الخاص بمكونات الأجهزة وبالبرامج الكمبيوترية: إجراء عدة تحديثات من الشركة الصانعة للحفاظ على الجهاز متماشياً مع آخر التحديثات التقنية. 9. الدعم عن بعد: تشخيص شامل لمسح الجهاز لتلمس أي أخطاء والكشف عنها قبل أن تؤدي إلى تعطل الجهاز، بالإضافة إلى إصلاح الجهاز في حال عدم الحاجة للحضور إلى الموقع. 10. تحديث السلامة الخاص بمكونات الأجهزة وبالبرامج الكمبيوترية للتأكد من أن الجهاز متوافق مع كافة معايير السلامة التي تستجد. 11. فحوصات السلامة/ فحوصات السلامة الكهربائية حسب توصية المصنع للتأكد من أن الجهاز متوافق مع كافة معايير السلامة للاستخدام الاكلينيكي. 12. الفحوصات الميكانيكية/ الوظيفية: إجراء عدد من الفحوصات الوظيفية لضمان حسن أداء الجهاز والاعتماد عليه. 13. استبدال قطع الغيار: تغطية كاملة لاستبدال كافة قطع الغيار. 14. قطع المستهلكات غير مشمولة على الإطلاق. 15. زمن التغطية: 9 ساعات عمل خلال أيام العمل الأسبوعي (5 أيام). 16. تبديل قطع الغيار يجب أن يتم خلال يومين عمل بعد فحص الجهاز أما بالنسبة للقطع عالية التكلفة فيجب تبديل قطع الغيار عالية القيمة خلال 7 أيام عمل بعد فحص الجهاز. 17. الالتزام بتصحيح الاستدعاءات المصنعية (recall)خلال فترة العقد وبحسب الآلية المتبعة في نظام هيئة الغذاء والدواء. 18. يتم إصلاح الجهاز خلال يومين عمل بعد فحصه ضمن زمن الاستجابة المحدد لكل بلاغ في حاله عدم الحاجة لقطع الغيار.
20003 | 200033272 | 4500001011 | صيانة أجهزة التصوير الطبي وملحقاتها لشركة | Maintenance of medical imaging equipment | شركه جنرال الكتريك للخدمات الطبيه | CT Lightspeed 16 PlanD | CT Lightspeed 16 PlanD | x | 1Y | 1 | 3 | GE | Saudi Arabia | Service for 1 Year |  | 1. استقبال البلاغات واستدعاءات الدعم الفني لأي خلل وظيفي لفحص الجهاز وكتابة التقارير بالأعطال. 2. زمن استجابة مؤكد من الاستدعاء للموقع او من خلال الدعم عن بعد خلال 24 ساعة للمدن الرئيسية و48 ساعة للمدن المجاورة و72 ساعة للمدن النائية 3. ضمان كفاءة عمل للجهاز (Uptime)بنسبة 95% 4. ضمان الجودة: إجراء اختبارات منتظمة لضمان ثبات الجودة للصور والفحوصات. 5. الصيانة الوقائية: تنفيذ الصيانة الوقائية الدورية لجعل الجهاز يعتمد عليه بصورة بمثلى وذلك من خلال تطبيق معايير للعناية الفائقة المسبقة بالجهاز تشمل أطقم الصيانة الدورية (حسب ماهو موضح في كتيب الصيانة) وتشمل قطع الغيار. 6. الصيانة التصحيحية: تنفيذ أي أعمال تصحيحية مطلوبة خلال فترة الصيانة وتغطية كاملة لتكاليف العمالة لأي أعمال صيانة تصحيحية. 7. إمكانية الوصول لمهندسي المساندة الفنية ولمكتب العناية بالعملاء بصورة غير محدودة. 8. التحديث الخاص بمكونات الأجهزة وبالبرامج الكمبيوترية: إجراء عدة تحديثات من الشركة الصانعة للحفاظ على الجهاز متماشياً مع آخر التحديثات التقنية. 9. الدعم عن بعد: تشخيص شامل لمسح الجهاز لتلمس أي أخطاء والكشف عنها قبل أن تؤدي إلى تعطل الجهاز، بالإضافة إلى إصلاح الجهاز في حال عدم الحاجة للحضور إلى الموقع. 10. تحديث السلامة الخاص بمكونات الأجهزة وبالبرامج الكمبيوترية للتأكد من أن الجهاز متوافق مع كافة معايير السلامة التي تستجد. 11. فحوصات السلامة/ فحوصات السلامة الكهربائية حسب توصية المصنع للتأكد من أن الجهاز متوافق مع كافة معايير السلامة للاستخدام الاكلينيكي. 12. الفحوصات الميكانيكية/ الوظيفية: إجراء عدد من الفحوصات الوظيفية لضمان حسن أداء الجهاز والاعتماد عليه. 13. استبدال قطع الغيار: تغطية كاملة لاستبدال كافة قطع الغيار. 14. قطع المستهلكات غير مشمولة على الإطلاق. 15. زمن التغطية: 9 ساعات عمل خلال أيام العمل الأسبوعي (5 أيام). 16. تبديل قطع الغيار يجب أن يتم خلال يومين عمل بعد فحص الجهاز أما بالنسبة للقطع عالية التكلفة فيجب تبديل قطع الغيار عالية القيمة خلال 7 أيام عمل بعد فحص الجهاز. 17. الالتزام بتصحيح الاستدعاءات المصنعية (recall)خلال فترة العقد وبحسب الآلية المتبعة في نظام هيئة الغذاء والدواء. 18. يتم إصلاح الجهاز خلال يومين عمل بعد فحصه ضمن زمن الاستجابة المحدد لكل بلاغ في حاله عدم الحاجة لقطع الغيار.
20003 | 200033273 | 4500001011 | صيانة أجهزة التصوير الطبي وملحقاتها لشركة | Maintenance of medical imaging equipment | شركه جنرال الكتريك للخدمات الطبيه | CT Lightspeed/DiscoveryCT580/CT590PlanD | CT Lightspeed/DiscoveryCT580/CT590PlanD | x | 1Y | 1 | 3 | GE | Saudi Arabia | Service for 1 Year |  | 1. استقبال البلاغات واستدعاءات الدعم الفني لأي خلل وظيفي لفحص الجهاز وكتابة التقارير بالأعطال. 2. زمن استجابة مؤكد من الاستدعاء للموقع او من خلال الدعم عن بعد خلال 24 ساعة للمدن الرئيسية و48 ساعة للمدن المجاورة و72 ساعة للمدن النائية 3. ضمان كفاءة عمل للجهاز (Uptime)بنسبة 95% 4. ضمان الجودة: إجراء اختبارات منتظمة لضمان ثبات الجودة للصور والفحوصات. 5. الصيانة الوقائية: تنفيذ الصيانة الوقائية الدورية لجعل الجهاز يعتمد عليه بصورة بمثلى وذلك من خلال تطبيق معايير للعناية الفائقة المسبقة بالجهاز تشمل أطقم الصيانة الدورية (حسب ماهو موضح في كتيب الصيانة) وتشمل قطع الغيار. 6. الصيانة التصحيحية: تنفيذ أي أعمال تصحيحية مطلوبة خلال فترة الصيانة وتغطية كاملة لتكاليف العمالة لأي أعمال صيانة تصحيحية. 7. إمكانية الوصول لمهندسي المساندة الفنية ولمكتب العناية بالعملاء بصورة غير محدودة. 8. التحديث الخاص بمكونات الأجهزة وبالبرامج الكمبيوترية: إجراء عدة تحديثات من الشركة الصانعة للحفاظ على الجهاز متماشياً مع آخر التحديثات التقنية. 9. الدعم عن بعد: تشخيص شامل لمسح الجهاز لتلمس أي أخطاء والكشف عنها قبل أن تؤدي إلى تعطل الجهاز، بالإضافة إلى إصلاح الجهاز في حال عدم الحاجة للحضور إلى الموقع. 10. تحديث السلامة الخاص بمكونات الأجهزة وبالبرامج الكمبيوترية للتأكد من أن الجهاز متوافق مع كافة معايير السلامة التي تستجد. 11. فحوصات السلامة/ فحوصات السلامة الكهربائية حسب توصية المصنع للتأكد من أن الجهاز متوافق مع كافة معايير السلامة للاستخدام الاكلينيكي. 12. الفحوصات الميكانيكية/ الوظيفية: إجراء عدد من الفحوصات الوظيفية لضمان حسن أداء الجهاز والاعتماد عليه. 13. استبدال قطع الغيار: تغطية كاملة لاستبدال كافة قطع الغيار. 14. قطع المستهلكات غير مشمولة على الإطلاق. 15. زمن التغطية: 9 ساعات عمل خلال أيام العمل الأسبوعي (5 أيام). 16. تبديل قطع الغيار يجب أن يتم خلال يومين عمل بعد فحص الجهاز أما بالنسبة للقطع عالية التكلفة فيجب تبديل قطع الغيار عالية القيمة خلال 7 أيام عمل بعد فحص الجهاز. 17. الالتزام بتصحيح الاستدعاءات المصنعية (recall)خلال فترة العقد وبحسب الآلية المتبعة في نظام هيئة الغذاء والدواء. 18. يتم إصلاح الجهاز خلال يومين عمل بعد فحصه ضمن زمن الاستجابة المحدد لكل بلاغ في حاله عدم الحاجة لقطع الغيار.
20003 | 200033274 | 4500001011 | صيانة أجهزة التصوير الطبي وملحقاتها لشركة | Maintenance of medical imaging equipment | شركه جنرال الكتريك للخدمات الطبيه | CT Lightspeed/Optima RT/RT/RT16 PlanD | CT Lightspeed/Optima RT/RT/RT16 PlanD | x | 1Y | 1 | 3 | GE | Saudi Arabia | Service for 1 Year |  | 1. استقبال البلاغات واستدعاءات الدعم الفني لأي خلل وظيفي لفحص الجهاز وكتابة التقارير بالأعطال. 2. زمن استجابة مؤكد من الاستدعاء للموقع او من خلال الدعم عن بعد خلال 24 ساعة للمدن الرئيسية و48 ساعة للمدن المجاورة و72 ساعة للمدن النائية 3. ضمان كفاءة عمل للجهاز (Uptime)بنسبة 95% 4. ضمان الجودة: إجراء اختبارات منتظمة لضمان ثبات الجودة للصور والفحوصات. 5. الصيانة الوقائية: تنفيذ الصيانة الوقائية الدورية لجعل الجهاز يعتمد عليه بصورة بمثلى وذلك من خلال تطبيق معايير للعناية الفائقة المسبقة بالجهاز تشمل أطقم الصيانة الدورية (حسب ماهو موضح في كتيب الصيانة) وتشمل قطع الغيار. 6. الصيانة التصحيحية: تنفيذ أي أعمال تصحيحية مطلوبة خلال فترة الصيانة وتغطية كاملة لتكاليف العمالة لأي أعمال صيانة تصحيحية. 7. إمكانية الوصول لمهندسي المساندة الفنية ولمكتب العناية بالعملاء بصورة غير محدودة. 8. التحديث الخاص بمكونات الأجهزة وبالبرامج الكمبيوترية: إجراء عدة تحديثات من الشركة الصانعة للحفاظ على الجهاز متماشياً مع آخر التحديثات التقنية. 9. الدعم عن بعد: تشخيص شامل لمسح الجهاز لتلمس أي أخطاء والكشف عنها قبل أن تؤدي إلى تعطل الجهاز، بالإضافة إلى إصلاح الجهاز في حال عدم الحاجة للحضور إلى الموقع. 10. تحديث السلامة الخاص بمكونات الأجهزة وبالبرامج الكمبيوترية للتأكد من أن الجهاز متوافق مع كافة معايير السلامة التي تستجد. 11. فحوصات السلامة/ فحوصات السلامة الكهربائية حسب توصية المصنع للتأكد من أن الجهاز متوافق مع كافة معايير السلامة للاستخدام الاكلينيكي. 12. الفحوصات الميكانيكية/ الوظيفية: إجراء عدد من الفحوصات الوظيفية لضمان حسن أداء الجهاز والاعتماد عليه. 13. استبدال قطع الغيار: تغطية كاملة لاستبدال كافة قطع الغيار. 14. قطع المستهلكات غير مشمولة على الإطلاق. 15. زمن التغطية: 9 ساعات عمل خلال أيام العمل الأسبوعي (5 أيام). 16. تبديل قطع الغيار يجب أن يتم خلال يومين عمل بعد فحص الجهاز أما بالنسبة للقطع عالية التكلفة فيجب تبديل قطع الغيار عالية القيمة خلال 7 أيام عمل بعد فحص الجهاز. 17. الالتزام بتصحيح الاستدعاءات المصنعية (recall)خلال فترة العقد وبحسب الآلية المتبعة في نظام هيئة الغذاء والدواء. 18. يتم إصلاح الجهاز خلال يومين عمل بعد فحصه ضمن زمن الاستجابة المحدد لكل بلاغ في حاله عدم الحاجة لقطع الغيار.
20003 | 200033275 | 4500001011 | صيانة أجهزة التصوير الطبي وملحقاتها لشركة | Maintenance of medical imaging equipment | شركه جنرال الكتريك للخدمات الطبيه | CT Optima 520 PlanD | CT Optima 520 PlanD | x | 1Y | 1 | 3 | GE | Saudi Arabia | Service for 1 Year |  | 1. استقبال البلاغات واستدعاءات الدعم الفني لأي خلل وظيفي لفحص الجهاز وكتابة التقارير بالأعطال. 2. زمن استجابة مؤكد من الاستدعاء للموقع او من خلال الدعم عن بعد خلال 24 ساعة للمدن الرئيسية و48 ساعة للمدن المجاورة و72 ساعة للمدن النائية 3. ضمان كفاءة عمل للجهاز (Uptime)بنسبة 95% 4. ضمان الجودة: إجراء اختبارات منتظمة لضمان ثبات الجودة للصور والفحوصات. 5. الصيانة الوقائية: تنفيذ الصيانة الوقائية الدورية لجعل الجهاز يعتمد عليه بصورة بمثلى وذلك من خلال تطبيق معايير للعناية الفائقة المسبقة بالجهاز تشمل أطقم الصيانة الدورية (حسب ماهو موضح في كتيب الصيانة) وتشمل قطع الغيار. 6. الصيانة التصحيحية: تنفيذ أي أعمال تصحيحية مطلوبة خلال فترة الصيانة وتغطية كاملة لتكاليف العمالة لأي أعمال صيانة تصحيحية. 7. إمكانية الوصول لمهندسي المساندة الفنية ولمكتب العناية بالعملاء بصورة غير محدودة. 8. التحديث الخاص بمكونات الأجهزة وبالبرامج الكمبيوترية: إجراء عدة تحديثات من الشركة الصانعة للحفاظ على الجهاز متماشياً مع آخر التحديثات التقنية. 9. الدعم عن بعد: تشخيص شامل لمسح الجهاز لتلمس أي أخطاء والكشف عنها قبل أن تؤدي إلى تعطل الجهاز، بالإضافة إلى إصلاح الجهاز في حال عدم الحاجة للحضور إلى الموقع. 10. تحديث السلامة الخاص بمكونات الأجهزة وبالبرامج الكمبيوترية للتأكد من أن الجهاز متوافق مع كافة معايير السلامة التي تستجد. 11. فحوصات السلامة/ فحوصات السلامة الكهربائية حسب توصية المصنع للتأكد من أن الجهاز متوافق مع كافة معايير السلامة للاستخدام الاكلينيكي. 12. الفحوصات الميكانيكية/ الوظيفية: إجراء عدد من الفحوصات الوظيفية لضمان حسن أداء الجهاز والاعتماد عليه. 13. استبدال قطع الغيار: تغطية كاملة لاستبدال كافة قطع الغيار. 14. قطع المستهلكات غير مشمولة على الإطلاق. 15. زمن التغطية: 9 ساعات عمل خلال أيام العمل الأسبوعي (5 أيام). 16. تبديل قطع الغيار يجب أن يتم خلال يومين عمل بعد فحص الجهاز أما بالنسبة للقطع عالية التكلفة فيجب تبديل قطع الغيار عالية القيمة خلال 7 أيام عمل بعد فحص الجهاز. 17. الالتزام بتصحيح الاستدعاءات المصنعية (recall)خلال فترة العقد وبحسب الآلية المتبعة في نظام هيئة الغذاء والدواء. 18. يتم إصلاح الجهاز خلال يومين عمل بعد فحصه ضمن زمن الاستجابة المحدد لكل بلاغ في حاله عدم الحاجة لقطع الغيار.
20003 | 200033276 | 4500001011 | صيانة أجهزة التصوير الطبي وملحقاتها لشركة | Maintenance of medical imaging equipment | شركه جنرال الكتريك للخدمات الطبيه | CT Optima 540 PlanD | CT Optima 540 PlanD | x | 1Y | 1 | 3 | GE | Saudi Arabia | Service for 1 Year |  | 1. استقبال البلاغات واستدعاءات الدعم الفني لأي خلل وظيفي لفحص الجهاز وكتابة التقارير بالأعطال. 2. زمن استجابة مؤكد من الاستدعاء للموقع او من خلال الدعم عن بعد خلال 24 ساعة للمدن الرئيسية و48 ساعة للمدن المجاورة و72 ساعة للمدن النائية 3. ضمان كفاءة عمل للجهاز (Uptime)بنسبة 95% 4. ضمان الجودة: إجراء اختبارات منتظمة لضمان ثبات الجودة للصور والفحوصات. 5. الصيانة الوقائية: تنفيذ الصيانة الوقائية الدورية لجعل الجهاز يعتمد عليه بصورة بمثلى وذلك من خلال تطبيق معايير للعناية الفائقة المسبقة بالجهاز تشمل أطقم الصيانة الدورية (حسب ماهو موضح في كتيب الصيانة) وتشمل قطع الغيار. 6. الصيانة التصحيحية: تنفيذ أي أعمال تصحيحية مطلوبة خلال فترة الصيانة وتغطية كاملة لتكاليف العمالة لأي أعمال صيانة تصحيحية. 7. إمكانية الوصول لمهندسي المساندة الفنية ولمكتب العناية بالعملاء بصورة غير محدودة. 8. التحديث الخاص بمكونات الأجهزة وبالبرامج الكمبيوترية: إجراء عدة تحديثات من الشركة الصانعة للحفاظ على الجهاز متماشياً مع آخر التحديثات التقنية. 9. الدعم عن بعد: تشخيص شامل لمسح الجهاز لتلمس أي أخطاء والكشف عنها قبل أن تؤدي إلى تعطل الجهاز، بالإضافة إلى إصلاح الجهاز في حال عدم الحاجة للحضور إلى الموقع. 10. تحديث السلامة الخاص بمكونات الأجهزة وبالبرامج الكمبيوترية للتأكد من أن الجهاز متوافق مع كافة معايير السلامة التي تستجد. 11. فحوصات السلامة/ فحوصات السلامة الكهربائية حسب توصية المصنع للتأكد من أن الجهاز متوافق مع كافة معايير السلامة للاستخدام الاكلينيكي. 12. الفحوصات الميكانيكية/ الوظيفية: إجراء عدد من الفحوصات الوظيفية لضمان حسن أداء الجهاز والاعتماد عليه. 13. استبدال قطع الغيار: تغطية كاملة لاستبدال كافة قطع الغيار. 14. قطع المستهلكات غير مشمولة على الإطلاق. 15. زمن التغطية: 9 ساعات عمل خلال أيام العمل الأسبوعي (5 أيام). 16. تبديل قطع الغيار يجب أن يتم خلال يومين عمل بعد فحص الجهاز أما بالنسبة للقطع عالية التكلفة فيجب تبديل قطع الغيار عالية القيمة خلال 7 أيام عمل بعد فحص الجهاز. 17. الالتزام بتصحيح الاستدعاءات المصنعية (recall)خلال فترة العقد وبحسب الآلية المتبعة في نظام هيئة الغذاء والدواء. 18. يتم إصلاح الجهاز خلال يومين عمل بعد فحصه ضمن زمن الاستجابة المحدد لكل بلاغ في حاله عدم الحاجة لقطع الغيار.
20003 | 200033277 | 4500001011 | صيانة أجهزة التصوير الطبي وملحقاتها لشركة | Maintenance of medical imaging equipment | شركه جنرال الكتريك للخدمات الطبيه | CT Optima 660 PlanD | CT Optima 660 PlanD | x | 1Y | 1 | 3 | GE | Saudi Arabia | Service for 1 Year |  | 1. استقبال البلاغات واستدعاءات الدعم الفني لأي خلل وظيفي لفحص الجهاز وكتابة التقارير بالأعطال. 2. زمن استجابة مؤكد من الاستدعاء للموقع او من خلال الدعم عن بعد خلال 24 ساعة للمدن الرئيسية و48 ساعة للمدن المجاورة و72 ساعة للمدن النائية 3. ضمان كفاءة عمل للجهاز (Uptime)بنسبة 95% 4. ضمان الجودة: إجراء اختبارات منتظمة لضمان ثبات الجودة للصور والفحوصات. 5. الصيانة الوقائية: تنفيذ الصيانة الوقائية الدورية لجعل الجهاز يعتمد عليه بصورة بمثلى وذلك من خلال تطبيق معايير للعناية الفائقة المسبقة بالجهاز تشمل أطقم الصيانة الدورية (حسب ماهو موضح في كتيب الصيانة) وتشمل قطع الغيار. 6. الصيانة التصحيحية: تنفيذ أي أعمال تصحيحية مطلوبة خلال فترة الصيانة وتغطية كاملة لتكاليف العمالة لأي أعمال صيانة تصحيحية. 7. إمكانية الوصول لمهندسي المساندة الفنية ولمكتب العناية بالعملاء بصورة غير محدودة. 8. التحديث الخاص بمكونات الأجهزة وبالبرامج الكمبيوترية: إجراء عدة تحديثات من الشركة الصانعة للحفاظ على الجهاز متماشياً مع آخر التحديثات التقنية. 9. الدعم عن بعد: تشخيص شامل لمسح الجهاز لتلمس أي أخطاء والكشف عنها قبل أن تؤدي إلى تعطل الجهاز، بالإضافة إلى إصلاح الجهاز في حال عدم الحاجة للحضور إلى الموقع. 10. تحديث السلامة الخاص بمكونات الأجهزة وبالبرامج الكمبيوترية للتأكد من أن الجهاز متوافق مع كافة معايير السلامة التي تستجد. 11. فحوصات السلامة/ فحوصات السلامة الكهربائية حسب توصية المصنع للتأكد من أن الجهاز متوافق مع كافة معايير السلامة للاستخدام الاكلينيكي. 12. الفحوصات الميكانيكية/ الوظيفية: إجراء عدد من الفحوصات الوظيفية لضمان حسن أداء الجهاز والاعتماد عليه. 13. استبدال قطع الغيار: تغطية كاملة لاستبدال كافة قطع الغيار. 14. قطع المستهلكات غير مشمولة على الإطلاق. 15. زمن التغطية: 9 ساعات عمل خلال أيام العمل الأسبوعي (5 أيام). 16. تبديل قطع الغيار يجب أن يتم خلال يومين عمل بعد فحص الجهاز أما بالنسبة للقطع عالية التكلفة فيجب تبديل قطع الغيار عالية القيمة خلال 7 أيام عمل بعد فحص الجهاز. 17. الالتزام بتصحيح الاستدعاءات المصنعية (recall)خلال فترة العقد وبحسب الآلية المتبعة في نظام هيئة الغذاء والدواء. 18. يتم إصلاح الجهاز خلال يومين عمل بعد فحصه ضمن زمن الاستجابة المحدد لكل بلاغ في حاله عدم الحاجة لقطع الغيار.
20003 | 200033278 | 4500001011 | صيانة أجهزة التصوير الطبي وملحقاتها لشركة | Maintenance of medical imaging equipment | شركه جنرال الكتريك للخدمات الطبيه | CT Revolution ACT PlanD | CT Revolution ACT PlanD | x | 1Y | 1 | 3 | GE | Saudi Arabia | Service for 1 Year |  | 1. استقبال البلاغات واستدعاءات الدعم الفني لأي خلل وظيفي لفحص الجهاز وكتابة التقارير بالأعطال. 2. زمن استجابة مؤكد من الاستدعاء للموقع او من خلال الدعم عن بعد خلال 24 ساعة للمدن الرئيسية و48 ساعة للمدن المجاورة و72 ساعة للمدن النائية 3. ضمان كفاءة عمل للجهاز (Uptime)بنسبة 95% 4. ضمان الجودة: إجراء اختبارات منتظمة لضمان ثبات الجودة للصور والفحوصات. 5. الصيانة الوقائية: تنفيذ الصيانة الوقائية الدورية لجعل الجهاز يعتمد عليه بصورة بمثلى وذلك من خلال تطبيق معايير للعناية الفائقة المسبقة بالجهاز تشمل أطقم الصيانة الدورية (حسب ماهو موضح في كتيب الصيانة) وتشمل قطع الغيار. 6. الصيانة التصحيحية: تنفيذ أي أعمال تصحيحية مطلوبة خلال فترة الصيانة وتغطية كاملة لتكاليف العمالة لأي أعمال صيانة تصحيحية. 7. إمكانية الوصول لمهندسي المساندة الفنية ولمكتب العناية بالعملاء بصورة غير محدودة. 8. التحديث الخاص بمكونات الأجهزة وبالبرامج الكمبيوترية: إجراء عدة تحديثات من الشركة الصانعة للحفاظ على الجهاز متماشياً مع آخر التحديثات التقنية. 9. الدعم عن بعد: تشخيص شامل لمسح الجهاز لتلمس أي أخطاء والكشف عنها قبل أن تؤدي إلى تعطل الجهاز، بالإضافة إلى إصلاح الجهاز في حال عدم الحاجة للحضور إلى الموقع. 10. تحديث السلامة الخاص بمكونات الأجهزة وبالبرامج الكمبيوترية للتأكد من أن الجهاز متوافق مع كافة معايير السلامة التي تستجد. 11. فحوصات السلامة/ فحوصات السلامة الكهربائية حسب توصية المصنع للتأكد من أن الجهاز متوافق مع كافة معايير السلامة للاستخدام الاكلينيكي. 12. الفحوصات الميكانيكية/ الوظيفية: إجراء عدد من الفحوصات الوظيفية لضمان حسن أداء الجهاز والاعتماد عليه. 13. استبدال قطع الغيار: تغطية كاملة لاستبدال كافة قطع الغيار. 14. قطع المستهلكات غير مشمولة على الإطلاق. 15. زمن التغطية: 9 ساعات عمل خلال أيام العمل الأسبوعي (5 أيام). 16. تبديل قطع الغيار يجب أن يتم خلال يومين عمل بعد فحص الجهاز أما بالنسبة للقطع عالية التكلفة فيجب تبديل قطع الغيار عالية القيمة خلال 7 أيام عمل بعد فحص الجهاز. 17. الالتزام بتصحيح الاستدعاءات المصنعية (recall)خلال فترة العقد وبحسب الآلية المتبعة في نظام هيئة الغذاء والدواء. 18. يتم إصلاح الجهاز خلال يومين عمل بعد فحصه ضمن زمن الاستجابة المحدد لكل بلاغ في حاله عدم الحاجة لقطع الغيار.
20003 | 200033279 | 4500001011 | صيانة أجهزة التصوير الطبي وملحقاتها لشركة | Maintenance of medical imaging equipment | شركه جنرال الكتريك للخدمات الطبيه | CT REVOLUTION APEX PlanD | CT REVOLUTION APEX PlanD | x | 1Y | 1 | 3 | GE | Saudi Arabia | Service for 1 Year |  | 1. استقبال البلاغات واستدعاءات الدعم الفني لأي خلل وظيفي لفحص الجهاز وكتابة التقارير بالأعطال. 2. زمن استجابة مؤكد من الاستدعاء للموقع او من خلال الدعم عن بعد خلال 24 ساعة للمدن الرئيسية و48 ساعة للمدن المجاورة و72 ساعة للمدن النائية 3. ضمان كفاءة عمل للجهاز (Uptime)بنسبة 95% 4. ضمان الجودة: إجراء اختبارات منتظمة لضمان ثبات الجودة للصور والفحوصات. 5. الصيانة الوقائية: تنفيذ الصيانة الوقائية الدورية لجعل الجهاز يعتمد عليه بصورة بمثلى وذلك من خلال تطبيق معايير للعناية الفائقة المسبقة بالجهاز تشمل أطقم الصيانة الدورية (حسب ماهو موضح في كتيب الصيانة) وتشمل قطع الغيار. 6. الصيانة التصحيحية: تنفيذ أي أعمال تصحيحية مطلوبة خلال فترة الصيانة وتغطية كاملة لتكاليف العمالة لأي أعمال صيانة تصحيحية. 7. إمكانية الوصول لمهندسي المساندة الفنية ولمكتب العناية بالعملاء بصورة غير محدودة. 8. التحديث الخاص بمكونات الأجهزة وبالبرامج الكمبيوترية: إجراء عدة تحديثات من الشركة الصانعة للحفاظ على الجهاز متماشياً مع آخر التحديثات التقنية. 9. الدعم عن بعد: تشخيص شامل لمسح الجهاز لتلمس أي أخطاء والكشف عنها قبل أن تؤدي إلى تعطل الجهاز، بالإضافة إلى إصلاح الجهاز في حال عدم الحاجة للحضور إلى الموقع. 10. تحديث السلامة الخاص بمكونات الأجهزة وبالبرامج الكمبيوترية للتأكد من أن الجهاز متوافق مع كافة معايير السلامة التي تستجد. 11. فحوصات السلامة/ فحوصات السلامة الكهربائية حسب توصية المصنع للتأكد من أن الجهاز متوافق مع كافة معايير السلامة للاستخدام الاكلينيكي. 12. الفحوصات الميكانيكية/ الوظيفية: إجراء عدد من الفحوصات الوظيفية لضمان حسن أداء الجهاز والاعتماد عليه. 13. استبدال قطع الغيار: تغطية كاملة لاستبدال كافة قطع الغيار. 14. قطع المستهلكات غير مشمولة على الإطلاق. 15. زمن التغطية: 9 ساعات عمل خلال أيام العمل الأسبوعي (5 أيام). 16. تبديل قطع الغيار يجب أن يتم خلال يومين عمل بعد فحص الجهاز أما بالنسبة للقطع عالية التكلفة فيجب تبديل قطع الغيار عالية القيمة خلال 7 أيام عمل بعد فحص الجهاز. 17. الالتزام بتصحيح الاستدعاءات المصنعية (recall)خلال فترة العقد وبحسب الآلية المتبعة في نظام هيئة الغذاء والدواء. 18. يتم إصلاح الجهاز خلال يومين عمل بعد فحصه ضمن زمن الاستجابة المحدد لكل بلاغ في حاله عدم الحاجة لقطع الغيار.
20003 | 200033280 | 4500001011 | صيانة أجهزة التصوير الطبي وملحقاتها لشركة | Maintenance of medical imaging equipment | شركه جنرال الكتريك للخدمات الطبيه | CT Revolution Evo PlanD | CT Revolution Evo PlanD | x | 1Y | 1 | 3 | GE | Saudi Arabia | Service for 1 Year |  | 1. استقبال البلاغات واستدعاءات الدعم الفني لأي خلل وظيفي لفحص الجهاز وكتابة التقارير بالأعطال. 2. زمن استجابة مؤكد من الاستدعاء للموقع او من خلال الدعم عن بعد خلال 24 ساعة للمدن الرئيسية و48 ساعة للمدن المجاورة و72 ساعة للمدن النائية 3. ضمان كفاءة عمل للجهاز (Uptime)بنسبة 95% 4. ضمان الجودة: إجراء اختبارات منتظمة لضمان ثبات الجودة للصور والفحوصات. 5. الصيانة الوقائية: تنفيذ الصيانة الوقائية الدورية لجعل الجهاز يعتمد عليه بصورة بمثلى وذلك من خلال تطبيق معايير للعناية الفائقة المسبقة بالجهاز تشمل أطقم الصيانة الدورية (حسب ماهو موضح في كتيب الصيانة) وتشمل قطع الغيار. 6. الصيانة التصحيحية: تنفيذ أي أعمال تصحيحية مطلوبة خلال فترة الصيانة وتغطية كاملة لتكاليف العمالة لأي أعمال صيانة تصحيحية. 7. إمكانية الوصول لمهندسي المساندة الفنية ولمكتب العناية بالعملاء بصورة غير محدودة. 8. التحديث الخاص بمكونات الأجهزة وبالبرامج الكمبيوترية: إجراء عدة تحديثات من الشركة الصانعة للحفاظ على الجهاز متماشياً مع آخر التحديثات التقنية. 9. الدعم عن بعد: تشخيص شامل لمسح الجهاز لتلمس أي أخطاء والكشف عنها قبل أن تؤدي إلى تعطل الجهاز، بالإضافة إلى إصلاح الجهاز في حال عدم الحاجة للحضور إلى الموقع. 10. تحديث السلامة الخاص بمكونات الأجهزة وبالبرامج الكمبيوترية للتأكد من أن الجهاز متوافق مع كافة معايير السلامة التي تستجد. 11. فحوصات السلامة/ فحوصات السلامة الكهربائية حسب توصية المصنع للتأكد من أن الجهاز متوافق مع كافة معايير السلامة للاستخدام الاكلينيكي. 12. الفحوصات الميكانيكية/ الوظيفية: إجراء عدد من الفحوصات الوظيفية لضمان حسن أداء الجهاز والاعتماد عليه. 13. استبدال قطع الغيار: تغطية كاملة لاستبدال كافة قطع الغيار. 14. قطع المستهلكات غير مشمولة على الإطلاق. 15. زمن التغطية: 9 ساعات عمل خلال أيام العمل الأسبوعي (5 أيام). 16. تبديل قطع الغيار يجب أن يتم خلال يومين عمل بعد فحص الجهاز أما بالنسبة للقطع عالية التكلفة فيجب تبديل قطع الغيار عالية القيمة خلال 7 أيام عمل بعد فحص الجهاز. 17. الالتزام بتصحيح الاستدعاءات المصنعية (recall)خلال فترة العقد وبحسب الآلية المتبعة في نظام هيئة الغذاء والدواء. 18. يتم إصلاح الجهاز خلال يومين عمل بعد فحصه ضمن زمن الاستجابة المحدد لكل بلاغ في حاله عدم الحاجة لقطع الغيار.
20003 | 200033281 | 4500001011 | صيانة أجهزة التصوير الطبي وملحقاتها لشركة | Maintenance of medical imaging equipment | شركه جنرال الكتريك للخدمات الطبيه | CT Revolution GSI/HD 2000/6 PlanD | CT Revolution GSI/HD 2000/6 PlanD | x | 1Y | 1 | 3 | GE | Saudi Arabia | Service for 1 Year |  | 1. استقبال البلاغات واستدعاءات الدعم الفني لأي خلل وظيفي لفحص الجهاز وكتابة التقارير بالأعطال. 2. زمن استجابة مؤكد من الاستدعاء للموقع او من خلال الدعم عن بعد خلال 24 ساعة للمدن الرئيسية و48 ساعة للمدن المجاورة و72 ساعة للمدن النائية 3. ضمان كفاءة عمل للجهاز (Uptime)بنسبة 95% 4. ضمان الجودة: إجراء اختبارات منتظمة لضمان ثبات الجودة للصور والفحوصات. 5. الصيانة الوقائية: تنفيذ الصيانة الوقائية الدورية لجعل الجهاز يعتمد عليه بصورة بمثلى وذلك من خلال تطبيق معايير للعناية الفائقة المسبقة بالجهاز تشمل أطقم الصيانة الدورية (حسب ماهو موضح في كتيب الصيانة) وتشمل قطع الغيار. 6. الصيانة التصحيحية: تنفيذ أي أعمال تصحيحية مطلوبة خلال فترة الصيانة وتغطية كاملة لتكاليف العمالة لأي أعمال صيانة تصحيحية. 7. إمكانية الوصول لمهندسي المساندة الفنية ولمكتب العناية بالعملاء بصورة غير محدودة. 8. التحديث الخاص بمكونات الأجهزة وبالبرامج الكمبيوترية: إجراء عدة تحديثات من الشركة الصانعة للحفاظ على الجهاز متماشياً مع آخر التحديثات التقنية. 9. الدعم عن بعد: تشخيص شامل لمسح الجهاز لتلمس أي أخطاء والكشف عنها قبل أن تؤدي إلى تعطل الجهاز، بالإضافة إلى إصلاح الجهاز في حال عدم الحاجة للحضور إلى الموقع. 10. تحديث السلامة الخاص بمكونات الأجهزة وبالبرامج الكمبيوترية للتأكد من أن الجهاز متوافق مع كافة معايير السلامة التي تستجد. 11. فحوصات السلامة/ فحوصات السلامة الكهربائية حسب توصية المصنع للتأكد من أن الجهاز متوافق مع كافة معايير السلامة للاستخدام الاكلينيكي. 12. الفحوصات الميكانيكية/ الوظيفية: إجراء عدد من الفحوصات الوظيفية لضمان حسن أداء الجهاز والاعتماد عليه. 13. استبدال قطع الغيار: تغطية كاملة لاستبدال كافة قطع الغيار. 14. قطع المستهلكات غير مشمولة على الإطلاق. 15. زمن التغطية: 9 ساعات عمل خلال أيام العمل الأسبوعي (5 أيام). 16. تبديل قطع الغيار يجب أن يتم خلال يومين عمل بعد فحص الجهاز أما بالنسبة للقطع عالية التكلفة فيجب تبديل قطع الغيار عالية القيمة خلال 7 أيام عمل بعد فحص الجهاز. 17. الالتزام بتصحيح الاستدعاءات المصنعية (recall)خلال فترة العقد وبحسب الآلية المتبعة في نظام هيئة الغذاء والدواء. 18. يتم إصلاح الجهاز خلال يومين عمل بعد فحصه ضمن زمن الاستجابة المحدد لكل بلاغ في حاله عدم الحاجة لقطع الغيار.
20003 | 200033282 | 4500001011 | صيانة أجهزة التصوير الطبي وملحقاتها لشركة | Maintenance of medical imaging equipment | شركه جنرال الكتريك للخدمات الطبيه | CT REVOLUTION MAXIMA PlanD | CT REVOLUTION MAXIMA PlanD | x | 1Y | 1 | 3 | GE | Saudi Arabia | Service for 1 Year |  | 1. استقبال البلاغات واستدعاءات الدعم الفني لأي خلل وظيفي لفحص الجهاز وكتابة التقارير بالأعطال. 2. زمن استجابة مؤكد من الاستدعاء للموقع او من خلال الدعم عن بعد خلال 24 ساعة للمدن الرئيسية و48 ساعة للمدن المجاورة و72 ساعة للمدن النائية 3. ضمان كفاءة عمل للجهاز (Uptime)بنسبة 95% 4. ضمان الجودة: إجراء اختبارات منتظمة لضمان ثبات الجودة للصور والفحوصات. 5. الصيانة الوقائية: تنفيذ الصيانة الوقائية الدورية لجعل الجهاز يعتمد عليه بصورة بمثلى وذلك من خلال تطبيق معايير للعناية الفائقة المسبقة بالجهاز تشمل أطقم الصيانة الدورية (حسب ماهو موضح في كتيب الصيانة) وتشمل قطع الغيار. 6. الصيانة التصحيحية: تنفيذ أي أعمال تصحيحية مطلوبة خلال فترة الصيانة وتغطية كاملة لتكاليف العمالة لأي أعمال صيانة تصحيحية. 7. إمكانية الوصول لمهندسي المساندة الفنية ولمكتب العناية بالعملاء بصورة غير محدودة. 8. التحديث الخاص بمكونات الأجهزة وبالبرامج الكمبيوترية: إجراء عدة تحديثات من الشركة الصانعة للحفاظ على الجهاز متماشياً مع آخر التحديثات التقنية. 9. الدعم عن بعد: تشخيص شامل لمسح الجهاز لتلمس أي أخطاء والكشف عنها قبل أن تؤدي إلى تعطل الجهاز، بالإضافة إلى إصلاح الجهاز في حال عدم الحاجة للحضور إلى الموقع. 10. تحديث السلامة الخاص بمكونات الأجهزة وبالبرامج الكمبيوترية للتأكد من أن الجهاز متوافق مع كافة معايير السلامة التي تستجد. 11. فحوصات السلامة/ فحوصات السلامة الكهربائية حسب توصية المصنع للتأكد من أن الجهاز متوافق مع كافة معايير السلامة للاستخدام الاكلينيكي. 12. الفحوصات الميكانيكية/ الوظيفية: إجراء عدد من الفحوصات الوظيفية لضمان حسن أداء الجهاز والاعتماد عليه. 13. استبدال قطع الغيار: تغطية كاملة لاستبدال كافة قطع الغيار. 14. قطع المستهلكات غير مشمولة على الإطلاق. 15. زمن التغطية: 9 ساعات عمل خلال أيام العمل الأسبوعي (5 أيام). 16. تبديل قطع الغيار يجب أن يتم خلال يومين عمل بعد فحص الجهاز أما بالنسبة للقطع عالية التكلفة فيجب تبديل قطع الغيار عالية القيمة خلال 7 أيام عمل بعد فحص الجهاز. 17. الالتزام بتصحيح الاستدعاءات المصنعية (recall)خلال فترة العقد وبحسب الآلية المتبعة في نظام هيئة الغذاء والدواء. 18. يتم إصلاح الجهاز خلال يومين عمل بعد فحصه ضمن زمن الاستجابة المحدد لكل بلاغ في حاله عدم الحاجة لقطع الغيار.
20003 | 200033283 | 4500001011 | صيانة أجهزة التصوير الطبي وملحقاتها لشركة | Maintenance of medical imaging equipment | شركه جنرال الكتريك للخدمات الطبيه | CT Revoulution CT PlanD | CT Revoulution CT PlanD | x | 1Y | 1 | 3 | GE | Saudi Arabia | Service for 1 Year |  | 1. استقبال البلاغات واستدعاءات الدعم الفني لأي خلل وظيفي لفحص الجهاز وكتابة التقارير بالأعطال. 2. زمن استجابة مؤكد من الاستدعاء للموقع او من خلال الدعم عن بعد خلال 24 ساعة للمدن الرئيسية و48 ساعة للمدن المجاورة و72 ساعة للمدن النائية 3. ضمان كفاءة عمل للجهاز (Uptime)بنسبة 95% 4. ضمان الجودة: إجراء اختبارات منتظمة لضمان ثبات الجودة للصور والفحوصات. 5. الصيانة الوقائية: تنفيذ الصيانة الوقائية الدورية لجعل الجهاز يعتمد عليه بصورة بمثلى وذلك من خلال تطبيق معايير للعناية الفائقة المسبقة بالجهاز تشمل أطقم الصيانة الدورية (حسب ماهو موضح في كتيب الصيانة) وتشمل قطع الغيار. 6. الصيانة التصحيحية: تنفيذ أي أعمال تصحيحية مطلوبة خلال فترة الصيانة وتغطية كاملة لتكاليف العمالة لأي أعمال صيانة تصحيحية. 7. إمكانية الوصول لمهندسي المساندة الفنية ولمكتب العناية بالعملاء بصورة غير محدودة. 8. التحديث الخاص بمكونات الأجهزة وبالبرامج الكمبيوترية: إجراء عدة تحديثات من الشركة الصانعة للحفاظ على الجهاز متماشياً مع آخر التحديثات التقنية. 9. الدعم عن بعد: تشخيص شامل لمسح الجهاز لتلمس أي أخطاء والكشف عنها قبل أن تؤدي إلى تعطل الجهاز، بالإضافة إلى إصلاح الجهاز في حال عدم الحاجة للحضور إلى الموقع. 10. تحديث السلامة الخاص بمكونات الأجهزة وبالبرامج الكمبيوترية للتأكد من أن الجهاز متوافق مع كافة معايير السلامة التي تستجد. 11. فحوصات السلامة/ فحوصات السلامة الكهربائية حسب توصية المصنع للتأكد من أن الجهاز متوافق مع كافة معايير السلامة للاستخدام الاكلينيكي. 12. الفحوصات الميكانيكية/ الوظيفية: إجراء عدد من الفحوصات الوظيفية لضمان حسن أداء الجهاز والاعتماد عليه. 13. استبدال قطع الغيار: تغطية كاملة لاستبدال كافة قطع الغيار. 14. قطع المستهلكات غير مشمولة على الإطلاق. 15. زمن التغطية: 9 ساعات عمل خلال أيام العمل الأسبوعي (5 أيام). 16. تبديل قطع الغيار يجب أن يتم خلال يومين عمل بعد فحص الجهاز أما بالنسبة للقطع عالية التكلفة فيجب تبديل قطع الغيار عالية القيمة خلال 7 أيام عمل بعد فحص الجهاز. 17. الالتزام بتصحيح الاستدعاءات المصنعية (recall)خلال فترة العقد وبحسب الآلية المتبعة في نظام هيئة الغذاء والدواء. 18. يتم إصلاح الجهاز خلال يومين عمل بعد فحصه ضمن زمن الاستجابة المحدد لكل بلاغ في حاله عدم الحاجة لقطع الغيار.
20003 | 200033284 | 4500001011 | صيانة أجهزة التصوير الطبي وملحقاتها لشركة | Maintenance of medical imaging equipment | شركه جنرال الكتريك للخدمات الطبيه | CT VCT PlanD | CT VCT PlanD | x | 1Y | 1 | 3 | GE | Saudi Arabia | Service for 1 Year |  | 1. استقبال البلاغات واستدعاءات الدعم الفني لأي خلل وظيفي لفحص الجهاز وكتابة التقارير بالأعطال. 2. زمن استجابة مؤكد من الاستدعاء للموقع او من خلال الدعم عن بعد خلال 24 ساعة للمدن الرئيسية و48 ساعة للمدن المجاورة و72 ساعة للمدن النائية 3. ضمان كفاءة عمل للجهاز (Uptime)بنسبة 95% 4. ضمان الجودة: إجراء اختبارات منتظمة لضمان ثبات الجودة للصور والفحوصات. 5. الصيانة الوقائية: تنفيذ الصيانة الوقائية الدورية لجعل الجهاز يعتمد عليه بصورة بمثلى وذلك من خلال تطبيق معايير للعناية الفائقة المسبقة بالجهاز تشمل أطقم الصيانة الدورية (حسب ماهو موضح في كتيب الصيانة) وتشمل قطع الغيار. 6. الصيانة التصحيحية: تنفيذ أي أعمال تصحيحية مطلوبة خلال فترة الصيانة وتغطية كاملة لتكاليف العمالة لأي أعمال صيانة تصحيحية. 7. إمكانية الوصول لمهندسي المساندة الفنية ولمكتب العناية بالعملاء بصورة غير محدودة. 8. التحديث الخاص بمكونات الأجهزة وبالبرامج الكمبيوترية: إجراء عدة تحديثات من الشركة الصانعة للحفاظ على الجهاز متماشياً مع آخر التحديثات التقنية. 9. الدعم عن بعد: تشخيص شامل لمسح الجهاز لتلمس أي أخطاء والكشف عنها قبل أن تؤدي إلى تعطل الجهاز، بالإضافة إلى إصلاح الجهاز في حال عدم الحاجة للحضور إلى الموقع. 10. تحديث السلامة الخاص بمكونات الأجهزة وبالبرامج الكمبيوترية للتأكد من أن الجهاز متوافق مع كافة معايير السلامة التي تستجد. 11. فحوصات السلامة/ فحوصات السلامة الكهربائية حسب توصية المصنع للتأكد من أن الجهاز متوافق مع كافة معايير السلامة للاستخدام الاكلينيكي. 12. الفحوصات الميكانيكية/ الوظيفية: إجراء عدد من الفحوصات الوظيفية لضمان حسن أداء الجهاز والاعتماد عليه. 13. استبدال قطع الغيار: تغطية كاملة لاستبدال كافة قطع الغيار. 14. قطع المستهلكات غير مشمولة على الإطلاق. 15. زمن التغطية: 9 ساعات عمل خلال أيام العمل الأسبوعي (5 أيام). 16. تبديل قطع الغيار يجب أن يتم خلال يومين عمل بعد فحص الجهاز أما بالنسبة للقطع عالية التكلفة فيجب تبديل قطع الغيار عالية القيمة خلال 7 أيام عمل بعد فحص الجهاز. 17. الالتزام بتصحيح الاستدعاءات المصنعية (recall)خلال فترة العقد وبحسب الآلية المتبعة في نظام هيئة الغذاء والدواء. 18. يتم إصلاح الجهاز خلال يومين عمل بعد فحصه ضمن زمن الاستجابة المحدد لكل بلاغ في حاله عدم الحاجة لقطع الغيار.
20003 | 200033285 | 4500001011 | صيانة أجهزة التصوير الطبي وملحقاتها لشركة | Maintenance of medical imaging equipment | شركه جنرال الكتريك للخدمات الطبيه | Cyclotron Pettrace 800 PlanD | Cyclotron Pettrace 800 PlanD | x | 1Y | 1 | 3 | GE | Saudi Arabia | Service for 1 Year |  | 1. استقبال البلاغات واستدعاءات الدعم الفني لأي خلل وظيفي لفحص الجهاز وكتابة التقارير بالأعطال. 2. زمن استجابة مؤكد من الاستدعاء للموقع او من خلال الدعم عن بعد خلال 24 ساعة للمدن الرئيسية و48 ساعة للمدن المجاورة و72 ساعة للمدن النائية 3. ضمان كفاءة عمل للجهاز (Uptime)بنسبة 95% 4. ضمان الجودة: إجراء اختبارات منتظمة لضمان ثبات الجودة للصور والفحوصات. 5. الصيانة الوقائية: تنفيذ الصيانة الوقائية الدورية لجعل الجهاز يعتمد عليه بصورة بمثلى وذلك من خلال تطبيق معايير للعناية الفائقة المسبقة بالجهاز تشمل أطقم الصيانة الدورية (حسب ماهو موضح في كتيب الصيانة) وتشمل قطع الغيار. 6. الصيانة التصحيحية: تنفيذ أي أعمال تصحيحية مطلوبة خلال فترة الصيانة وتغطية كاملة لتكاليف العمالة لأي أعمال صيانة تصحيحية. 7. إمكانية الوصول لمهندسي المساندة الفنية ولمكتب العناية بالعملاء بصورة غير محدودة. 8. التحديث الخاص بمكونات الأجهزة وبالبرامج الكمبيوترية: إجراء عدة تحديثات من الشركة الصانعة للحفاظ على الجهاز متماشياً مع آخر التحديثات التقنية. 9. الدعم عن بعد: تشخيص شامل لمسح الجهاز لتلمس أي أخطاء والكشف عنها قبل أن تؤدي إلى تعطل الجهاز، بالإضافة إلى إصلاح الجهاز في حال عدم الحاجة للحضور إلى الموقع. 10. تحديث السلامة الخاص بمكونات الأجهزة وبالبرامج الكمبيوترية للتأكد من أن الجهاز متوافق مع كافة معايير السلامة التي تستجد. 11. فحوصات السلامة/ فحوصات السلامة الكهربائية حسب توصية المصنع للتأكد من أن الجهاز متوافق مع كافة معايير السلامة للاستخدام الاكلينيكي. 12. الفحوصات الميكانيكية/ الوظيفية: إجراء عدد من الفحوصات الوظيفية لضمان حسن أداء الجهاز والاعتماد عليه. 13. استبدال قطع الغيار: تغطية كاملة لاستبدال كافة قطع الغيار. 14. قطع المستهلكات غير مشمولة على الإطلاق. 15. زمن التغطية: 9 ساعات عمل خلال أيام العمل الأسبوعي (5 أيام). 16. تبديل قطع الغيار يجب أن يتم خلال يومين عمل بعد فحص الجهاز أما بالنسبة للقطع عالية التكلفة فيجب تبديل قطع الغيار عالية القيمة خلال 7 أيام عمل بعد فحص الجهاز. 17. الالتزام بتصحيح الاستدعاءات المصنعية (recall)خلال فترة العقد وبحسب الآلية المتبعة في نظام هيئة الغذاء والدواء. 18. يتم إصلاح الجهاز خلال يومين عمل بعد فحصه ضمن زمن الاستجابة المحدد لكل بلاغ في حاله عدم الحاجة لقطع الغيار.
20003 | 200033286 | 4500001011 | صيانة أجهزة التصوير الطبي وملحقاتها لشركة | Maintenance of medical imaging equipment | شركه جنرال الكتريك للخدمات الطبيه | Digital Rad Brivo DR-F PlanD | Digital Rad Brivo DR-F PlanD | x | 1Y | 1 | 3 | GE | Saudi Arabia | Service for 1 Year |  | 1. استقبال البلاغات واستدعاءات الدعم الفني لأي خلل وظيفي لفحص الجهاز وكتابة التقارير بالأعطال. 2. زمن استجابة مؤكد من الاستدعاء للموقع او من خلال الدعم عن بعد خلال 24 ساعة للمدن الرئيسية و48 ساعة للمدن المجاورة و72 ساعة للمدن النائية 3. ضمان كفاءة عمل للجهاز (Uptime)بنسبة 95% 4. ضمان الجودة: إجراء اختبارات منتظمة لضمان ثبات الجودة للصور والفحوصات. 5. الصيانة الوقائية: تنفيذ الصيانة الوقائية الدورية لجعل الجهاز يعتمد عليه بصورة بمثلى وذلك من خلال تطبيق معايير للعناية الفائقة المسبقة بالجهاز تشمل أطقم الصيانة الدورية (حسب ماهو موضح في كتيب الصيانة) وتشمل قطع الغيار. 6. الصيانة التصحيحية: تنفيذ أي أعمال تصحيحية مطلوبة خلال فترة الصيانة وتغطية كاملة لتكاليف العمالة لأي أعمال صيانة تصحيحية. 7. إمكانية الوصول لمهندسي المساندة الفنية ولمكتب العناية بالعملاء بصورة غير محدودة. 8. التحديث الخاص بمكونات الأجهزة وبالبرامج الكمبيوترية: إجراء عدة تحديثات من الشركة الصانعة للحفاظ على الجهاز متماشياً مع آخر التحديثات التقنية. 9. الدعم عن بعد: تشخيص شامل لمسح الجهاز لتلمس أي أخطاء والكشف عنها قبل أن تؤدي إلى تعطل الجهاز، بالإضافة إلى إصلاح الجهاز في حال عدم الحاجة للحضور إلى الموقع. 10. تحديث السلامة الخاص بمكونات الأجهزة وبالبرامج الكمبيوترية للتأكد من أن الجهاز متوافق مع كافة معايير السلامة التي تستجد. 11. فحوصات السلامة/ فحوصات السلامة الكهربائية حسب توصية المصنع للتأكد من أن الجهاز متوافق مع كافة معايير السلامة للاستخدام الاكلينيكي. 12. الفحوصات الميكانيكية/ الوظيفية: إجراء عدد من الفحوصات الوظيفية لضمان حسن أداء الجهاز والاعتماد عليه. 13. استبدال قطع الغيار: تغطية كاملة لاستبدال كافة قطع الغيار. 14. قطع المستهلكات غير مشمولة على الإطلاق. 15. زمن التغطية: 9 ساعات عمل خلال أيام العمل الأسبوعي (5 أيام). 16. تبديل قطع الغيار يجب أن يتم خلال يومين عمل بعد فحص الجهاز أما بالنسبة للقطع عالية التكلفة فيجب تبديل قطع الغيار عالية القيمة خلال 7 أيام عمل بعد فحص الجهاز. 17. الالتزام بتصحيح الاستدعاءات المصنعية (recall)خلال فترة العقد وبحسب الآلية المتبعة في نظام هيئة الغذاء والدواء. 18. يتم إصلاح الجهاز خلال يومين عمل بعد فحصه ضمن زمن الاستجابة المحدد لكل بلاغ في حاله عدم الحاجة لقطع الغيار.
20003 | 200033287 | 4500001011 | صيانة أجهزة التصوير الطبي وملحقاتها لشركة | Maintenance of medical imaging equipment | شركه جنرال الكتريك للخدمات الطبيه | Digital Rad Definium 6000/8000 PlanD | Digital Rad Definium 6000/8000 PlanD | x | 1Y | 1 | 3 | GE | Saudi Arabia | Service for 1 Year |  | 1. استقبال البلاغات واستدعاءات الدعم الفني لأي خلل وظيفي لفحص الجهاز وكتابة التقارير بالأعطال. 2. زمن استجابة مؤكد من الاستدعاء للموقع او من خلال الدعم عن بعد خلال 24 ساعة للمدن الرئيسية و48 ساعة للمدن المجاورة و72 ساعة للمدن النائية 3. ضمان كفاءة عمل للجهاز (Uptime)بنسبة 95% 4. ضمان الجودة: إجراء اختبارات منتظمة لضمان ثبات الجودة للصور والفحوصات. 5. الصيانة الوقائية: تنفيذ الصيانة الوقائية الدورية لجعل الجهاز يعتمد عليه بصورة بمثلى وذلك من خلال تطبيق معايير للعناية الفائقة المسبقة بالجهاز تشمل أطقم الصيانة الدورية (حسب ماهو موضح في كتيب الصيانة) وتشمل قطع الغيار. 6. الصيانة التصحيحية: تنفيذ أي أعمال تصحيحية مطلوبة خلال فترة الصيانة وتغطية كاملة لتكاليف العمالة لأي أعمال صيانة تصحيحية. 7. إمكانية الوصول لمهندسي المساندة الفنية ولمكتب العناية بالعملاء بصورة غير محدودة. 8. التحديث الخاص بمكونات الأجهزة وبالبرامج الكمبيوترية: إجراء عدة تحديثات من الشركة الصانعة للحفاظ على الجهاز متماشياً مع آخر التحديثات التقنية. 9. الدعم عن بعد: تشخيص شامل لمسح الجهاز لتلمس أي أخطاء والكشف عنها قبل أن تؤدي إلى تعطل الجهاز، بالإضافة إلى إصلاح الجهاز في حال عدم الحاجة للحضور إلى الموقع. 10. تحديث السلامة الخاص بمكونات الأجهزة وبالبرامج الكمبيوترية للتأكد من أن الجهاز متوافق مع كافة معايير السلامة التي تستجد. 11. فحوصات السلامة/ فحوصات السلامة الكهربائية حسب توصية المصنع للتأكد من أن الجهاز متوافق مع كافة معايير السلامة للاستخدام الاكلينيكي. 12. الفحوصات الميكانيكية/ الوظيفية: إجراء عدد من الفحوصات الوظيفية لضمان حسن أداء الجهاز والاعتماد عليه. 13. استبدال قطع الغيار: تغطية كاملة لاستبدال كافة قطع الغيار. 14. قطع المستهلكات غير مشمولة على الإطلاق. 15. زمن التغطية: 9 ساعات عمل خلال أيام العمل الأسبوعي (5 أيام). 16. تبديل قطع الغيار يجب أن يتم خلال يومين عمل بعد فحص الجهاز أما بالنسبة للقطع عالية التكلفة فيجب تبديل قطع الغيار عالية القيمة خلال 7 أيام عمل بعد فحص الجهاز. 17. الالتزام بتصحيح الاستدعاءات المصنعية (recall)خلال فترة العقد وبحسب الآلية المتبعة في نظام هيئة الغذاء والدواء. 18. يتم إصلاح الجهاز خلال يومين عمل بعد فحصه ضمن زمن الاستجابة المحدد لكل بلاغ في حاله عدم الحاجة لقطع الغيار.
20003 | 200033288 | 4500001011 | صيانة أجهزة التصوير الطبي وملحقاتها لشركة | Maintenance of medical imaging equipment | شركه جنرال الكتريك للخدمات الطبيه | Digital Rad Discovery XR656/650 PlanD | Digital Rad Discovery XR656/650 PlanD | x | 1Y | 1 | 3 | GE | Saudi Arabia | Service for 1 Year |  | 1. استقبال البلاغات واستدعاءات الدعم الفني لأي خلل وظيفي لفحص الجهاز وكتابة التقارير بالأعطال. 2. زمن استجابة مؤكد من الاستدعاء للموقع او من خلال الدعم عن بعد خلال 24 ساعة للمدن الرئيسية و48 ساعة للمدن المجاورة و72 ساعة للمدن النائية 3. ضمان كفاءة عمل للجهاز (Uptime)بنسبة 95% 4. ضمان الجودة: إجراء اختبارات منتظمة لضمان ثبات الجودة للصور والفحوصات. 5. الصيانة الوقائية: تنفيذ الصيانة الوقائية الدورية لجعل الجهاز يعتمد عليه بصورة بمثلى وذلك من خلال تطبيق معايير للعناية الفائقة المسبقة بالجهاز تشمل أطقم الصيانة الدورية (حسب ماهو موضح في كتيب الصيانة) وتشمل قطع الغيار. 6. الصيانة التصحيحية: تنفيذ أي أعمال تصحيحية مطلوبة خلال فترة الصيانة وتغطية كاملة لتكاليف العمالة لأي أعمال صيانة تصحيحية. 7. إمكانية الوصول لمهندسي المساندة الفنية ولمكتب العناية بالعملاء بصورة غير محدودة. 8. التحديث الخاص بمكونات الأجهزة وبالبرامج الكمبيوترية: إجراء عدة تحديثات من الشركة الصانعة للحفاظ على الجهاز متماشياً مع آخر التحديثات التقنية. 9. الدعم عن بعد: تشخيص شامل لمسح الجهاز لتلمس أي أخطاء والكشف عنها قبل أن تؤدي إلى تعطل الجهاز، بالإضافة إلى إصلاح الجهاز في حال عدم الحاجة للحضور إلى الموقع. 10. تحديث السلامة الخاص بمكونات الأجهزة وبالبرامج الكمبيوترية للتأكد من أن الجهاز متوافق مع كافة معايير السلامة التي تستجد. 11. فحوصات السلامة/ فحوصات السلامة الكهربائية حسب توصية المصنع للتأكد من أن الجهاز متوافق مع كافة معايير السلامة للاستخدام الاكلينيكي. 12. الفحوصات الميكانيكية/ الوظيفية: إجراء عدد من الفحوصات الوظيفية لضمان حسن أداء الجهاز والاعتماد عليه. 13. استبدال قطع الغيار: تغطية كاملة لاستبدال كافة قطع الغيار. 14. قطع المستهلكات غير مشمولة على الإطلاق. 15. زمن التغطية: 9 ساعات عمل خلال أيام العمل الأسبوعي (5 أيام). 16. تبديل قطع الغيار يجب أن يتم خلال يومين عمل بعد فحص الجهاز أما بالنسبة للقطع عالية التكلفة فيجب تبديل قطع الغيار عالية القيمة خلال 7 أيام عمل بعد فحص الجهاز. 17. الالتزام بتصحيح الاستدعاءات المصنعية (recall)خلال فترة العقد وبحسب الآلية المتبعة في نظام هيئة الغذاء والدواء. 18. يتم إصلاح الجهاز خلال يومين عمل بعد فحصه ضمن زمن الاستجابة المحدد لكل بلاغ في حاله عدم الحاجة لقطع الغيار.
20003 | 200033289 | 4500001011 | صيانة أجهزة التصوير الطبي وملحقاتها لشركة | Maintenance of medical imaging equipment | شركه جنرال الكتريك للخدمات الطبيه | Digital Rad Optima XR646 PlanD | Digital Rad Optima XR646 PlanD | x | 1Y | 1 | 3 | GE | Saudi Arabia | Service for 1 Year |  | 1. استقبال البلاغات واستدعاءات الدعم الفني لأي خلل وظيفي لفحص الجهاز وكتابة التقارير بالأعطال. 2. زمن استجابة مؤكد من الاستدعاء للموقع او من خلال الدعم عن بعد خلال 24 ساعة للمدن الرئيسية و48 ساعة للمدن المجاورة و72 ساعة للمدن النائية 3. ضمان كفاءة عمل للجهاز (Uptime)بنسبة 95% 4. ضمان الجودة: إجراء اختبارات منتظمة لضمان ثبات الجودة للصور والفحوصات. 5. الصيانة الوقائية: تنفيذ الصيانة الوقائية الدورية لجعل الجهاز يعتمد عليه بصورة بمثلى وذلك من خلال تطبيق معايير للعناية الفائقة المسبقة بالجهاز تشمل أطقم الصيانة الدورية (حسب ماهو موضح في كتيب الصيانة) وتشمل قطع الغيار. 6. الصيانة التصحيحية: تنفيذ أي أعمال تصحيحية مطلوبة خلال فترة الصيانة وتغطية كاملة لتكاليف العمالة لأي أعمال صيانة تصحيحية. 7. إمكانية الوصول لمهندسي المساندة الفنية ولمكتب العناية بالعملاء بصورة غير محدودة. 8. التحديث الخاص بمكونات الأجهزة وبالبرامج الكمبيوترية: إجراء عدة تحديثات من الشركة الصانعة للحفاظ على الجهاز متماشياً مع آخر التحديثات التقنية. 9. الدعم عن بعد: تشخيص شامل لمسح الجهاز لتلمس أي أخطاء والكشف عنها قبل أن تؤدي إلى تعطل الجهاز، بالإضافة إلى إصلاح الجهاز في حال عدم الحاجة للحضور إلى الموقع. 10. تحديث السلامة الخاص بمكونات الأجهزة وبالبرامج الكمبيوترية للتأكد من أن الجهاز متوافق مع كافة معايير السلامة التي تستجد. 11. فحوصات السلامة/ فحوصات السلامة الكهربائية حسب توصية المصنع للتأكد من أن الجهاز متوافق مع كافة معايير السلامة للاستخدام الاكلينيكي. 12. الفحوصات الميكانيكية/ الوظيفية: إجراء عدد من الفحوصات الوظيفية لضمان حسن أداء الجهاز والاعتماد عليه. 13. استبدال قطع الغيار: تغطية كاملة لاستبدال كافة قطع الغيار. 14. قطع المستهلكات غير مشمولة على الإطلاق. 15. زمن التغطية: 9 ساعات عمل خلال أيام العمل الأسبوعي (5 أيام). 16. تبديل قطع الغيار يجب أن يتم خلال يومين عمل بعد فحص الجهاز أما بالنسبة للقطع عالية التكلفة فيجب تبديل قطع الغيار عالية القيمة خلال 7 أيام عمل بعد فحص الجهاز. 17. الالتزام بتصحيح الاستدعاءات المصنعية (recall)خلال فترة العقد وبحسب الآلية المتبعة في نظام هيئة الغذاء والدواء. 18. يتم إصلاح الجهاز خلال يومين عمل بعد فحصه ضمن زمن الاستجابة المحدد لكل بلاغ في حاله عدم الحاجة لقطع الغيار.
20003 | 200033290 | 4500001011 | صيانة أجهزة التصوير الطبي وملحقاتها لشركة | Maintenance of medical imaging equipment | شركه جنرال الكتريك للخدمات الطبيه | Discovery Elite/Standard 690/710 PlanD | Discovery Elite/Standard 690/710 PlanD | x | 1Y | 1 | 3 | GE | Saudi Arabia | Service for 1 Year |  | 1. استقبال البلاغات واستدعاءات الدعم الفني لأي خلل وظيفي لفحص الجهاز وكتابة التقارير بالأعطال. 2. زمن استجابة مؤكد من الاستدعاء للموقع او من خلال الدعم عن بعد خلال 24 ساعة للمدن الرئيسية و48 ساعة للمدن المجاورة و72 ساعة للمدن النائية 3. ضمان كفاءة عمل للجهاز (Uptime)بنسبة 95% 4. ضمان الجودة: إجراء اختبارات منتظمة لضمان ثبات الجودة للصور والفحوصات. 5. الصيانة الوقائية: تنفيذ الصيانة الوقائية الدورية لجعل الجهاز يعتمد عليه بصورة بمثلى وذلك من خلال تطبيق معايير للعناية الفائقة المسبقة بالجهاز تشمل أطقم الصيانة الدورية (حسب ماهو موضح في كتيب الصيانة) وتشمل قطع الغيار. 6. الصيانة التصحيحية: تنفيذ أي أعمال تصحيحية مطلوبة خلال فترة الصيانة وتغطية كاملة لتكاليف العمالة لأي أعمال صيانة تصحيحية. 7. إمكانية الوصول لمهندسي المساندة الفنية ولمكتب العناية بالعملاء بصورة غير محدودة. 8. التحديث الخاص بمكونات الأجهزة وبالبرامج الكمبيوترية: إجراء عدة تحديثات من الشركة الصانعة للحفاظ على الجهاز متماشياً مع آخر التحديثات التقنية. 9. الدعم عن بعد: تشخيص شامل لمسح الجهاز لتلمس أي أخطاء والكشف عنها قبل أن تؤدي إلى تعطل الجهاز، بالإضافة إلى إصلاح الجهاز في حال عدم الحاجة للحضور إلى الموقع. 10. تحديث السلامة الخاص بمكونات الأجهزة وبالبرامج الكمبيوترية للتأكد من أن الجهاز متوافق مع كافة معايير السلامة التي تستجد. 11. فحوصات السلامة/ فحوصات السلامة الكهربائية حسب توصية المصنع للتأكد من أن الجهاز متوافق مع كافة معايير السلامة للاستخدام الاكلينيكي. 12. الفحوصات الميكانيكية/ الوظيفية: إجراء عدد من الفحوصات الوظيفية لضمان حسن أداء الجهاز والاعتماد عليه. 13. استبدال قطع الغيار: تغطية كاملة لاستبدال كافة قطع الغيار. 14. قطع المستهلكات غير مشمولة على الإطلاق. 15. زمن التغطية: 9 ساعات عمل خلال أيام العمل الأسبوعي (5 أيام). 16. تبديل قطع الغيار يجب أن يتم خلال يومين عمل بعد فحص الجهاز أما بالنسبة للقطع عالية التكلفة فيجب تبديل قطع الغيار عالية القيمة خلال 7 أيام عمل بعد فحص الجهاز. 17. الالتزام بتصحيح الاستدعاءات المصنعية (recall)خلال فترة العقد وبحسب الآلية المتبعة في نظام هيئة الغذاء والدواء. 18. يتم إصلاح الجهاز خلال يومين عمل بعد فحصه ضمن زمن الاستجابة المحدد لكل بلاغ في حاله عدم الحاجة لقطع الغيار.
20003 | 200033291 | 4500001011 | صيانة أجهزة التصوير الطبي وملحقاتها لشركة | Maintenance of medical imaging equipment | شركه جنرال الكتريك للخدمات الطبيه | Discovery IQ 2.0 4Ring/5Ring PlanD | Discovery IQ 2.0 4Ring/5Ring PlanD | x | 1Y | 1 | 3 | GE | Saudi Arabia | Service for 1 Year |  | 1. استقبال البلاغات واستدعاءات الدعم الفني لأي خلل وظيفي لفحص الجهاز وكتابة التقارير بالأعطال. 2. زمن استجابة مؤكد من الاستدعاء للموقع او من خلال الدعم عن بعد خلال 24 ساعة للمدن الرئيسية و48 ساعة للمدن المجاورة و72 ساعة للمدن النائية 3. ضمان كفاءة عمل للجهاز (Uptime)بنسبة 95% 4. ضمان الجودة: إجراء اختبارات منتظمة لضمان ثبات الجودة للصور والفحوصات. 5. الصيانة الوقائية: تنفيذ الصيانة الوقائية الدورية لجعل الجهاز يعتمد عليه بصورة بمثلى وذلك من خلال تطبيق معايير للعناية الفائقة المسبقة بالجهاز تشمل أطقم الصيانة الدورية (حسب ماهو موضح في كتيب الصيانة) وتشمل قطع الغيار. 6. الصيانة التصحيحية: تنفيذ أي أعمال تصحيحية مطلوبة خلال فترة الصيانة وتغطية كاملة لتكاليف العمالة لأي أعمال صيانة تصحيحية. 7. إمكانية الوصول لمهندسي المساندة الفنية ولمكتب العناية بالعملاء بصورة غير محدودة. 8. التحديث الخاص بمكونات الأجهزة وبالبرامج الكمبيوترية: إجراء عدة تحديثات من الشركة الصانعة للحفاظ على الجهاز متماشياً مع آخر التحديثات التقنية. 9. الدعم عن بعد: تشخيص شامل لمسح الجهاز لتلمس أي أخطاء والكشف عنها قبل أن تؤدي إلى تعطل الجهاز، بالإضافة إلى إصلاح الجهاز في حال عدم الحاجة للحضور إلى الموقع. 10. تحديث السلامة الخاص بمكونات الأجهزة وبالبرامج الكمبيوترية للتأكد من أن الجهاز متوافق مع كافة معايير السلامة التي تستجد. 11. فحوصات السلامة/ فحوصات السلامة الكهربائية حسب توصية المصنع للتأكد من أن الجهاز متوافق مع كافة معايير السلامة للاستخدام الاكلينيكي. 12. الفحوصات الميكانيكية/ الوظيفية: إجراء عدد من الفحوصات الوظيفية لضمان حسن أداء الجهاز والاعتماد عليه. 13. استبدال قطع الغيار: تغطية كاملة لاستبدال كافة قطع الغيار. 14. قطع المستهلكات غير مشمولة على الإطلاق. 15. زمن التغطية: 9 ساعات عمل خلال أيام العمل الأسبوعي (5 أيام). 16. تبديل قطع الغيار يجب أن يتم خلال يومين عمل بعد فحص الجهاز أما بالنسبة للقطع عالية التكلفة فيجب تبديل قطع الغيار عالية القيمة خلال 7 أيام عمل بعد فحص الجهاز. 17. الالتزام بتصحيح الاستدعاءات المصنعية (recall)خلال فترة العقد وبحسب الآلية المتبعة في نظام هيئة الغذاء والدواء. 18. يتم إصلاح الجهاز خلال يومين عمل بعد فحصه ضمن زمن الاستجابة المحدد لكل بلاغ في حاله عدم الحاجة لقطع الغيار.
20003 | 200033292 | 4500001011 | صيانة أجهزة التصوير الطبي وملحقاتها لشركة | Maintenance of medical imaging equipment | شركه جنرال الكتريك للخدمات الطبيه | IDI workstation PlanD | IDI workstation PlanD | x | 1Y | 1 | 3 | GE | Saudi Arabia | Service for 1 Year |  | 1. استقبال البلاغات واستدعاءات الدعم الفني لأي خلل وظيفي لفحص الجهاز وكتابة التقارير بالأعطال. 2. زمن استجابة مؤكد من الاستدعاء للموقع او من خلال الدعم عن بعد خلال 24 ساعة للمدن الرئيسية و48 ساعة للمدن المجاورة و72 ساعة للمدن النائية 3. ضمان كفاءة عمل للجهاز (Uptime)بنسبة 95% 4. ضمان الجودة: إجراء اختبارات منتظمة لضمان ثبات الجودة للصور والفحوصات. 5. الصيانة الوقائية: تنفيذ الصيانة الوقائية الدورية لجعل الجهاز يعتمد عليه بصورة بمثلى وذلك من خلال تطبيق معايير للعناية الفائقة المسبقة بالجهاز تشمل أطقم الصيانة الدورية (حسب ماهو موضح في كتيب الصيانة) وتشمل قطع الغيار. 6. الصيانة التصحيحية: تنفيذ أي أعمال تصحيحية مطلوبة خلال فترة الصيانة وتغطية كاملة لتكاليف العمالة لأي أعمال صيانة تصحيحية. 7. إمكانية الوصول لمهندسي المساندة الفنية ولمكتب العناية بالعملاء بصورة غير محدودة. 8. التحديث الخاص بمكونات الأجهزة وبالبرامج الكمبيوترية: إجراء عدة تحديثات من الشركة الصانعة للحفاظ على الجهاز متماشياً مع آخر التحديثات التقنية. 9. الدعم عن بعد: تشخيص شامل لمسح الجهاز لتلمس أي أخطاء والكشف عنها قبل أن تؤدي إلى تعطل الجهاز، بالإضافة إلى إصلاح الجهاز في حال عدم الحاجة للحضور إلى الموقع. 10. تحديث السلامة الخاص بمكونات الأجهزة وبالبرامج الكمبيوترية للتأكد من أن الجهاز متوافق مع كافة معايير السلامة التي تستجد. 11. فحوصات السلامة/ فحوصات السلامة الكهربائية حسب توصية المصنع للتأكد من أن الجهاز متوافق مع كافة معايير السلامة للاستخدام الاكلينيكي. 12. الفحوصات الميكانيكية/ الوظيفية: إجراء عدد من الفحوصات الوظيفية لضمان حسن أداء الجهاز والاعتماد عليه. 13. استبدال قطع الغيار: تغطية كاملة لاستبدال كافة قطع الغيار. 14. قطع المستهلكات غير مشمولة على الإطلاق. 15. زمن التغطية: 9 ساعات عمل خلال أيام العمل الأسبوعي (5 أيام). 16. تبديل قطع الغيار يجب أن يتم خلال يومين عمل بعد فحص الجهاز أما بالنسبة للقطع عالية التكلفة فيجب تبديل قطع الغيار عالية القيمة خلال 7 أيام عمل بعد فحص الجهاز. 17. الالتزام بتصحيح الاستدعاءات المصنعية (recall)خلال فترة العقد وبحسب الآلية المتبعة في نظام هيئة الغذاء والدواء. 18. يتم إصلاح الجهاز خلال يومين عمل بعد فحصه ضمن زمن الاستجابة المحدد لكل بلاغ في حاله عدم الحاجة لقطع الغيار.
20003 | 200033293 | 4500001011 | صيانة أجهزة التصوير الطبي وملحقاتها لشركة | Maintenance of medical imaging equipment | شركه جنرال الكتريك للخدمات الطبيه | Injector PlanD | Injector PlanD | x | 1Y | 1 | 3 | GE | Saudi Arabia | Service for 1 Year |  | 1. استقبال البلاغات واستدعاءات الدعم الفني لأي خلل وظيفي لفحص الجهاز وكتابة التقارير بالأعطال. 2. زمن استجابة مؤكد من الاستدعاء للموقع او من خلال الدعم عن بعد خلال 24 ساعة للمدن الرئيسية و48 ساعة للمدن المجاورة و72 ساعة للمدن النائية 3. ضمان كفاءة عمل للجهاز (Uptime)بنسبة 95% 4. ضمان الجودة: إجراء اختبارات منتظمة لضمان ثبات الجودة للصور والفحوصات. 5. الصيانة الوقائية: تنفيذ الصيانة الوقائية الدورية لجعل الجهاز يعتمد عليه بصورة بمثلى وذلك من خلال تطبيق معايير للعناية الفائقة المسبقة بالجهاز تشمل أطقم الصيانة الدورية (حسب ماهو موضح في كتيب الصيانة) وتشمل قطع الغيار. 6. الصيانة التصحيحية: تنفيذ أي أعمال تصحيحية مطلوبة خلال فترة الصيانة وتغطية كاملة لتكاليف العمالة لأي أعمال صيانة تصحيحية. 7. إمكانية الوصول لمهندسي المساندة الفنية ولمكتب العناية بالعملاء بصورة غير محدودة. 8. التحديث الخاص بمكونات الأجهزة وبالبرامج الكمبيوترية: إجراء عدة تحديثات من الشركة الصانعة للحفاظ على الجهاز متماشياً مع آخر التحديثات التقنية. 9. الدعم عن بعد: تشخيص شامل لمسح الجهاز لتلمس أي أخطاء والكشف عنها قبل أن تؤدي إلى تعطل الجهاز، بالإضافة إلى إصلاح الجهاز في حال عدم الحاجة للحضور إلى الموقع. 10. تحديث السلامة الخاص بمكونات الأجهزة وبالبرامج الكمبيوترية للتأكد من أن الجهاز متوافق مع كافة معايير السلامة التي تستجد. 11. فحوصات السلامة/ فحوصات السلامة الكهربائية حسب توصية المصنع للتأكد من أن الجهاز متوافق مع كافة معايير السلامة للاستخدام الاكلينيكي. 12. الفحوصات الميكانيكية/ الوظيفية: إجراء عدد من الفحوصات الوظيفية لضمان حسن أداء الجهاز والاعتماد عليه. 13. استبدال قطع الغيار: تغطية كاملة لاستبدال كافة قطع الغيار. 14. قطع المستهلكات غير مشمولة على الإطلاق. 15. زمن التغطية: 9 ساعات عمل خلال أيام العمل الأسبوعي (5 أيام). 16. تبديل قطع الغيار يجب أن يتم خلال يومين عمل بعد فحص الجهاز أما بالنسبة للقطع عالية التكلفة فيجب تبديل قطع الغيار عالية القيمة خلال 7 أيام عمل بعد فحص الجهاز. 17. الالتزام بتصحيح الاستدعاءات المصنعية (recall)خلال فترة العقد وبحسب الآلية المتبعة في نظام هيئة الغذاء والدواء. 18. يتم إصلاح الجهاز خلال يومين عمل بعد فحصه ضمن زمن الاستجابة المحدد لكل بلاغ في حاله عدم الحاجة لقطع الغيار.
20003 | 200033294 | 4500001011 | صيانة أجهزة التصوير الطبي وملحقاتها لشركة | Maintenance of medical imaging equipment | شركه جنرال الكتريك للخدمات الطبيه | Mac lab PlanD | Mac lab PlanD | x | 1Y | 1 | 3 | GE | Saudi Arabia | Service for 1 Year |  | 1. استقبال البلاغات واستدعاءات الدعم الفني لأي خلل وظيفي لفحص الجهاز وكتابة التقارير بالأعطال. 2. زمن استجابة مؤكد من الاستدعاء للموقع او من خلال الدعم عن بعد خلال 24 ساعة للمدن الرئيسية و48 ساعة للمدن المجاورة و72 ساعة للمدن النائية 3. ضمان كفاءة عمل للجهاز (Uptime)بنسبة 95% 4. ضمان الجودة: إجراء اختبارات منتظمة لضمان ثبات الجودة للصور والفحوصات. 5. الصيانة الوقائية: تنفيذ الصيانة الوقائية الدورية لجعل الجهاز يعتمد عليه بصورة بمثلى وذلك من خلال تطبيق معايير للعناية الفائقة المسبقة بالجهاز تشمل أطقم الصيانة الدورية (حسب ماهو موضح في كتيب الصيانة) وتشمل قطع الغيار. 6. الصيانة التصحيحية: تنفيذ أي أعمال تصحيحية مطلوبة خلال فترة الصيانة وتغطية كاملة لتكاليف العمالة لأي أعمال صيانة تصحيحية. 7. إمكانية الوصول لمهندسي المساندة الفنية ولمكتب العناية بالعملاء بصورة غير محدودة. 8. التحديث الخاص بمكونات الأجهزة وبالبرامج الكمبيوترية: إجراء عدة تحديثات من الشركة الصانعة للحفاظ على الجهاز متماشياً مع آخر التحديثات التقنية. 9. الدعم عن بعد: تشخيص شامل لمسح الجهاز لتلمس أي أخطاء والكشف عنها قبل أن تؤدي إلى تعطل الجهاز، بالإضافة إلى إصلاح الجهاز في حال عدم الحاجة للحضور إلى الموقع. 10. تحديث السلامة الخاص بمكونات الأجهزة وبالبرامج الكمبيوترية للتأكد من أن الجهاز متوافق مع كافة معايير السلامة التي تستجد. 11. فحوصات السلامة/ فحوصات السلامة الكهربائية حسب توصية المصنع للتأكد من أن الجهاز متوافق مع كافة معايير السلامة للاستخدام الاكلينيكي. 12. الفحوصات الميكانيكية/ الوظيفية: إجراء عدد من الفحوصات الوظيفية لضمان حسن أداء الجهاز والاعتماد عليه. 13. استبدال قطع الغيار: تغطية كاملة لاستبدال كافة قطع الغيار. 14. قطع المستهلكات غير مشمولة على الإطلاق. 15. زمن التغطية: 9 ساعات عمل خلال أيام العمل الأسبوعي (5 أيام). 16. تبديل قطع الغيار يجب أن يتم خلال يومين عمل بعد فحص الجهاز أما بالنسبة للقطع عالية التكلفة فيجب تبديل قطع الغيار عالية القيمة خلال 7 أيام عمل بعد فحص الجهاز. 17. الالتزام بتصحيح الاستدعاءات المصنعية (recall)خلال فترة العقد وبحسب الآلية المتبعة في نظام هيئة الغذاء والدواء. 18. يتم إصلاح الجهاز خلال يومين عمل بعد فحصه ضمن زمن الاستجابة المحدد لكل بلاغ في حاله عدم الحاجة لقطع الغيار.
20003 | 200033295 | 4500001011 | صيانة أجهزة التصوير الطبي وملحقاتها لشركة | Maintenance of medical imaging equipment | شركه جنرال الكتريك للخدمات الطبيه | Mammo Seno 2000D/DS PlanD | Mammo Seno 2000D/DS PlanD | x | 1Y | 1 | 3 | GE | Saudi Arabia | Service for 1 Year |  | 1. استقبال البلاغات واستدعاءات الدعم الفني لأي خلل وظيفي لفحص الجهاز وكتابة التقارير بالأعطال. 2. زمن استجابة مؤكد من الاستدعاء للموقع او من خلال الدعم عن بعد خلال 24 ساعة للمدن الرئيسية و48 ساعة للمدن المجاورة و72 ساعة للمدن النائية 3. ضمان كفاءة عمل للجهاز (Uptime)بنسبة 95% 4. ضمان الجودة: إجراء اختبارات منتظمة لضمان ثبات الجودة للصور والفحوصات. 5. الصيانة الوقائية: تنفيذ الصيانة الوقائية الدورية لجعل الجهاز يعتمد عليه بصورة بمثلى وذلك من خلال تطبيق معايير للعناية الفائقة المسبقة بالجهاز تشمل أطقم الصيانة الدورية (حسب ماهو موضح في كتيب الصيانة) وتشمل قطع الغيار. 6. الصيانة التصحيحية: تنفيذ أي أعمال تصحيحية مطلوبة خلال فترة الصيانة وتغطية كاملة لتكاليف العمالة لأي أعمال صيانة تصحيحية. 7. إمكانية الوصول لمهندسي المساندة الفنية ولمكتب العناية بالعملاء بصورة غير محدودة. 8. التحديث الخاص بمكونات الأجهزة وبالبرامج الكمبيوترية: إجراء عدة تحديثات من الشركة الصانعة للحفاظ على الجهاز متماشياً مع آخر التحديثات التقنية. 9. الدعم عن بعد: تشخيص شامل لمسح الجهاز لتلمس أي أخطاء والكشف عنها قبل أن تؤدي إلى تعطل الجهاز، بالإضافة إلى إصلاح الجهاز في حال عدم الحاجة للحضور إلى الموقع. 10. تحديث السلامة الخاص بمكونات الأجهزة وبالبرامج الكمبيوترية للتأكد من أن الجهاز متوافق مع كافة معايير السلامة التي تستجد. 11. فحوصات السلامة/ فحوصات السلامة الكهربائية حسب توصية المصنع للتأكد من أن الجهاز متوافق مع كافة معايير السلامة للاستخدام الاكلينيكي. 12. الفحوصات الميكانيكية/ الوظيفية: إجراء عدد من الفحوصات الوظيفية لضمان حسن أداء الجهاز والاعتماد عليه. 13. استبدال قطع الغيار: تغطية كاملة لاستبدال كافة قطع الغيار. 14. قطع المستهلكات غير مشمولة على الإطلاق. 15. زمن التغطية: 9 ساعات عمل خلال أيام العمل الأسبوعي (5 أيام). 16. تبديل قطع الغيار يجب أن يتم خلال يومين عمل بعد فحص الجهاز أما بالنسبة للقطع عالية التكلفة فيجب تبديل قطع الغيار عالية القيمة خلال 7 أيام عمل بعد فحص الجهاز. 17. الالتزام بتصحيح الاستدعاءات المصنعية (recall)خلال فترة العقد وبحسب الآلية المتبعة في نظام هيئة الغذاء والدواء. 18. يتم إصلاح الجهاز خلال يومين عمل بعد فحصه ضمن زمن الاستجابة المحدد لكل بلاغ في حاله عدم الحاجة لقطع الغيار.
20003 | 200033296 | 4500001011 | صيانة أجهزة التصوير الطبي وملحقاتها لشركة | Maintenance of medical imaging equipment | شركه جنرال الكتريك للخدمات الطبيه | Mammo Seno Advantage PlanD | Mammo Seno Advantage PlanD | x | 1Y | 1 | 3 | GE | Saudi Arabia | Service for 1 Year |  | 1. استقبال البلاغات واستدعاءات الدعم الفني لأي خلل وظيفي لفحص الجهاز وكتابة التقارير بالأعطال. 2. زمن استجابة مؤكد من الاستدعاء للموقع او من خلال الدعم عن بعد خلال 24 ساعة للمدن الرئيسية و48 ساعة للمدن المجاورة و72 ساعة للمدن النائية 3. ضمان كفاءة عمل للجهاز (Uptime)بنسبة 95% 4. ضمان الجودة: إجراء اختبارات منتظمة لضمان ثبات الجودة للصور والفحوصات. 5. الصيانة الوقائية: تنفيذ الصيانة الوقائية الدورية لجعل الجهاز يعتمد عليه بصورة بمثلى وذلك من خلال تطبيق معايير للعناية الفائقة المسبقة بالجهاز تشمل أطقم الصيانة الدورية (حسب ماهو موضح في كتيب الصيانة) وتشمل قطع الغيار. 6. الصيانة التصحيحية: تنفيذ أي أعمال تصحيحية مطلوبة خلال فترة الصيانة وتغطية كاملة لتكاليف العمالة لأي أعمال صيانة تصحيحية. 7. إمكانية الوصول لمهندسي المساندة الفنية ولمكتب العناية بالعملاء بصورة غير محدودة. 8. التحديث الخاص بمكونات الأجهزة وبالبرامج الكمبيوترية: إجراء عدة تحديثات من الشركة الصانعة للحفاظ على الجهاز متماشياً مع آخر التحديثات التقنية. 9. الدعم عن بعد: تشخيص شامل لمسح الجهاز لتلمس أي أخطاء والكشف عنها قبل أن تؤدي إلى تعطل الجهاز، بالإضافة إلى إصلاح الجهاز في حال عدم الحاجة للحضور إلى الموقع. 10. تحديث السلامة الخاص بمكونات الأجهزة وبالبرامج الكمبيوترية للتأكد من أن الجهاز متوافق مع كافة معايير السلامة التي تستجد. 11. فحوصات السلامة/ فحوصات السلامة الكهربائية حسب توصية المصنع للتأكد من أن الجهاز متوافق مع كافة معايير السلامة للاستخدام الاكلينيكي. 12. الفحوصات الميكانيكية/ الوظيفية: إجراء عدد من الفحوصات الوظيفية لضمان حسن أداء الجهاز والاعتماد عليه. 13. استبدال قطع الغيار: تغطية كاملة لاستبدال كافة قطع الغيار. 14. قطع المستهلكات غير مشمولة على الإطلاق. 15. زمن التغطية: 9 ساعات عمل خلال أيام العمل الأسبوعي (5 أيام). 16. تبديل قطع الغيار يجب أن يتم خلال يومين عمل بعد فحص الجهاز أما بالنسبة للقطع عالية التكلفة فيجب تبديل قطع الغيار عالية القيمة خلال 7 أيام عمل بعد فحص الجهاز. 17. الالتزام بتصحيح الاستدعاءات المصنعية (recall)خلال فترة العقد وبحسب الآلية المتبعة في نظام هيئة الغذاء والدواء. 18. يتم إصلاح الجهاز خلال يومين عمل بعد فحصه ضمن زمن الاستجابة المحدد لكل بلاغ في حاله عدم الحاجة لقطع الغيار.
20003 | 200033297 | 4500001011 | صيانة أجهزة التصوير الطبي وملحقاتها لشركة | Maintenance of medical imaging equipment | شركه جنرال الكتريك للخدمات الطبيه | Mammo Seno Crystal Nova PlanD | Mammo Seno Crystal Nova PlanD | x | 1Y | 1 | 3 | GE | Saudi Arabia | Service for 1 Year |  | 1. استقبال البلاغات واستدعاءات الدعم الفني لأي خلل وظيفي لفحص الجهاز وكتابة التقارير بالأعطال. 2. زمن استجابة مؤكد من الاستدعاء للموقع او من خلال الدعم عن بعد خلال 24 ساعة للمدن الرئيسية و48 ساعة للمدن المجاورة و72 ساعة للمدن النائية 3. ضمان كفاءة عمل للجهاز (Uptime)بنسبة 95% 4. ضمان الجودة: إجراء اختبارات منتظمة لضمان ثبات الجودة للصور والفحوصات. 5. الصيانة الوقائية: تنفيذ الصيانة الوقائية الدورية لجعل الجهاز يعتمد عليه بصورة بمثلى وذلك من خلال تطبيق معايير للعناية الفائقة المسبقة بالجهاز تشمل أطقم الصيانة الدورية (حسب ماهو موضح في كتيب الصيانة) وتشمل قطع الغيار. 6. الصيانة التصحيحية: تنفيذ أي أعمال تصحيحية مطلوبة خلال فترة الصيانة وتغطية كاملة لتكاليف العمالة لأي أعمال صيانة تصحيحية. 7. إمكانية الوصول لمهندسي المساندة الفنية ولمكتب العناية بالعملاء بصورة غير محدودة. 8. التحديث الخاص بمكونات الأجهزة وبالبرامج الكمبيوترية: إجراء عدة تحديثات من الشركة الصانعة للحفاظ على الجهاز متماشياً مع آخر التحديثات التقنية. 9. الدعم عن بعد: تشخيص شامل لمسح الجهاز لتلمس أي أخطاء والكشف عنها قبل أن تؤدي إلى تعطل الجهاز، بالإضافة إلى إصلاح الجهاز في حال عدم الحاجة للحضور إلى الموقع. 10. تحديث السلامة الخاص بمكونات الأجهزة وبالبرامج الكمبيوترية للتأكد من أن الجهاز متوافق مع كافة معايير السلامة التي تستجد. 11. فحوصات السلامة/ فحوصات السلامة الكهربائية حسب توصية المصنع للتأكد من أن الجهاز متوافق مع كافة معايير السلامة للاستخدام الاكلينيكي. 12. الفحوصات الميكانيكية/ الوظيفية: إجراء عدد من الفحوصات الوظيفية لضمان حسن أداء الجهاز والاعتماد عليه. 13. استبدال قطع الغيار: تغطية كاملة لاستبدال كافة قطع الغيار. 14. قطع المستهلكات غير مشمولة على الإطلاق. 15. زمن التغطية: 9 ساعات عمل خلال أيام العمل الأسبوعي (5 أيام). 16. تبديل قطع الغيار يجب أن يتم خلال يومين عمل بعد فحص الجهاز أما بالنسبة للقطع عالية التكلفة فيجب تبديل قطع الغيار عالية القيمة خلال 7 أيام عمل بعد فحص الجهاز. 17. الالتزام بتصحيح الاستدعاءات المصنعية (recall)خلال فترة العقد وبحسب الآلية المتبعة في نظام هيئة الغذاء والدواء. 18. يتم إصلاح الجهاز خلال يومين عمل بعد فحصه ضمن زمن الاستجابة المحدد لكل بلاغ في حاله عدم الحاجة لقطع الغيار.
20003 | 200033298 | 4500001011 | صيانة أجهزة التصوير الطبي وملحقاتها لشركة | Maintenance of medical imaging equipment | شركه جنرال الكتريك للخدمات الطبيه | Mammo Seno Essential PlanD | Mammo Seno Essential PlanD | x | 1Y | 1 | 3 | GE | Saudi Arabia | Service for 1 Year |  | 1. استقبال البلاغات واستدعاءات الدعم الفني لأي خلل وظيفي لفحص الجهاز وكتابة التقارير بالأعطال. 2. زمن استجابة مؤكد من الاستدعاء للموقع او من خلال الدعم عن بعد خلال 24 ساعة للمدن الرئيسية و48 ساعة للمدن المجاورة و72 ساعة للمدن النائية 3. ضمان كفاءة عمل للجهاز (Uptime)بنسبة 95% 4. ضمان الجودة: إجراء اختبارات منتظمة لضمان ثبات الجودة للصور والفحوصات. 5. الصيانة الوقائية: تنفيذ الصيانة الوقائية الدورية لجعل الجهاز يعتمد عليه بصورة بمثلى وذلك من خلال تطبيق معايير للعناية الفائقة المسبقة بالجهاز تشمل أطقم الصيانة الدورية (حسب ماهو موضح في كتيب الصيانة) وتشمل قطع الغيار. 6. الصيانة التصحيحية: تنفيذ أي أعمال تصحيحية مطلوبة خلال فترة الصيانة وتغطية كاملة لتكاليف العمالة لأي أعمال صيانة تصحيحية. 7. إمكانية الوصول لمهندسي المساندة الفنية ولمكتب العناية بالعملاء بصورة غير محدودة. 8. التحديث الخاص بمكونات الأجهزة وبالبرامج الكمبيوترية: إجراء عدة تحديثات من الشركة الصانعة للحفاظ على الجهاز متماشياً مع آخر التحديثات التقنية. 9. الدعم عن بعد: تشخيص شامل لمسح الجهاز لتلمس أي أخطاء والكشف عنها قبل أن تؤدي إلى تعطل الجهاز، بالإضافة إلى إصلاح الجهاز في حال عدم الحاجة للحضور إلى الموقع. 10. تحديث السلامة الخاص بمكونات الأجهزة وبالبرامج الكمبيوترية للتأكد من أن الجهاز متوافق مع كافة معايير السلامة التي تستجد. 11. فحوصات السلامة/ فحوصات السلامة الكهربائية حسب توصية المصنع للتأكد من أن الجهاز متوافق مع كافة معايير السلامة للاستخدام الاكلينيكي. 12. الفحوصات الميكانيكية/ الوظيفية: إجراء عدد من الفحوصات الوظيفية لضمان حسن أداء الجهاز والاعتماد عليه. 13. استبدال قطع الغيار: تغطية كاملة لاستبدال كافة قطع الغيار. 14. قطع المستهلكات غير مشمولة على الإطلاق. 15. زمن التغطية: 9 ساعات عمل خلال أيام العمل الأسبوعي (5 أيام). 16. تبديل قطع الغيار يجب أن يتم خلال يومين عمل بعد فحص الجهاز أما بالنسبة للقطع عالية التكلفة فيجب تبديل قطع الغيار عالية القيمة خلال 7 أيام عمل بعد فحص الجهاز. 17. الالتزام بتصحيح الاستدعاءات المصنعية (recall)خلال فترة العقد وبحسب الآلية المتبعة في نظام هيئة الغذاء والدواء. 18. يتم إصلاح الجهاز خلال يومين عمل بعد فحصه ضمن زمن الاستجابة المحدد لكل بلاغ في حاله عدم الحاجة لقطع الغيار.
20003 | 200033299 | 4500001011 | صيانة أجهزة التصوير الطبي وملحقاتها لشركة | Maintenance of medical imaging equipment | شركه جنرال الكتريك للخدمات الطبيه | Mammo Seno Pristina PlanD | Mammo Seno Pristina PlanD | x | 1Y | 1 | 3 | GE | Saudi Arabia | Service for 1 Year |  | 1. استقبال البلاغات واستدعاءات الدعم الفني لأي خلل وظيفي لفحص الجهاز وكتابة التقارير بالأعطال. 2. زمن استجابة مؤكد من الاستدعاء للموقع او من خلال الدعم عن بعد خلال 24 ساعة للمدن الرئيسية و48 ساعة للمدن المجاورة و72 ساعة للمدن النائية 3. ضمان كفاءة عمل للجهاز (Uptime)بنسبة 95% 4. ضمان الجودة: إجراء اختبارات منتظمة لضمان ثبات الجودة للصور والفحوصات. 5. الصيانة الوقائية: تنفيذ الصيانة الوقائية الدورية لجعل الجهاز يعتمد عليه بصورة بمثلى وذلك من خلال تطبيق معايير للعناية الفائقة المسبقة بالجهاز تشمل أطقم الصيانة الدورية (حسب ماهو موضح في كتيب الصيانة) وتشمل قطع الغيار. 6. الصيانة التصحيحية: تنفيذ أي أعمال تصحيحية مطلوبة خلال فترة الصيانة وتغطية كاملة لتكاليف العمالة لأي أعمال صيانة تصحيحية. 7. إمكانية الوصول لمهندسي المساندة الفنية ولمكتب العناية بالعملاء بصورة غير محدودة. 8. التحديث الخاص بمكونات الأجهزة وبالبرامج الكمبيوترية: إجراء عدة تحديثات من الشركة الصانعة للحفاظ على الجهاز متماشياً مع آخر التحديثات التقنية. 9. الدعم عن بعد: تشخيص شامل لمسح الجهاز لتلمس أي أخطاء والكشف عنها قبل أن تؤدي إلى تعطل الجهاز، بالإضافة إلى إصلاح الجهاز في حال عدم الحاجة للحضور إلى الموقع. 10. تحديث السلامة الخاص بمكونات الأجهزة وبالبرامج الكمبيوترية للتأكد من أن الجهاز متوافق مع كافة معايير السلامة التي تستجد. 11. فحوصات السلامة/ فحوصات السلامة الكهربائية حسب توصية المصنع للتأكد من أن الجهاز متوافق مع كافة معايير السلامة للاستخدام الاكلينيكي. 12. الفحوصات الميكانيكية/ الوظيفية: إجراء عدد من الفحوصات الوظيفية لضمان حسن أداء الجهاز والاعتماد عليه. 13. استبدال قطع الغيار: تغطية كاملة لاستبدال كافة قطع الغيار. 14. قطع المستهلكات غير مشمولة على الإطلاق. 15. زمن التغطية: 9 ساعات عمل خلال أيام العمل الأسبوعي (5 أيام). 16. تبديل قطع الغيار يجب أن يتم خلال يومين عمل بعد فحص الجهاز أما بالنسبة للقطع عالية التكلفة فيجب تبديل قطع الغيار عالية القيمة خلال 7 أيام عمل بعد فحص الجهاز. 17. الالتزام بتصحيح الاستدعاءات المصنعية (recall)خلال فترة العقد وبحسب الآلية المتبعة في نظام هيئة الغذاء والدواء. 18. يتم إصلاح الجهاز خلال يومين عمل بعد فحصه ضمن زمن الاستجابة المحدد لكل بلاغ في حاله عدم الحاجة لقطع الغيار.
20003 | 200033300 | 4500001011 | صيانة أجهزة التصوير الطبي وملحقاتها لشركة | Maintenance of medical imaging equipment | شركه جنرال الكتريك للخدمات الطبيه | Mobile X-Ray Analog AMX 4/4 Plus PlanD | Mobile X-Ray Analog AMX 4/4 Plus PlanD | x | 1Y | 1 | 3 | GE | Saudi Arabia | Service for 1 Year |  | 1. استقبال البلاغات واستدعاءات الدعم الفني لأي خلل وظيفي لفحص الجهاز وكتابة التقارير بالأعطال. 2. زمن استجابة مؤكد من الاستدعاء للموقع او من خلال الدعم عن بعد خلال 24 ساعة للمدن الرئيسية و48 ساعة للمدن المجاورة و72 ساعة للمدن النائية 3. ضمان كفاءة عمل للجهاز (Uptime)بنسبة 95% 4. ضمان الجودة: إجراء اختبارات منتظمة لضمان ثبات الجودة للصور والفحوصات. 5. الصيانة الوقائية: تنفيذ الصيانة الوقائية الدورية لجعل الجهاز يعتمد عليه بصورة بمثلى وذلك من خلال تطبيق معايير للعناية الفائقة المسبقة بالجهاز تشمل أطقم الصيانة الدورية (حسب ماهو موضح في كتيب الصيانة) وتشمل قطع الغيار. 6. الصيانة التصحيحية: تنفيذ أي أعمال تصحيحية مطلوبة خلال فترة الصيانة وتغطية كاملة لتكاليف العمالة لأي أعمال صيانة تصحيحية. 7. إمكانية الوصول لمهندسي المساندة الفنية ولمكتب العناية بالعملاء بصورة غير محدودة. 8. التحديث الخاص بمكونات الأجهزة وبالبرامج الكمبيوترية: إجراء عدة تحديثات من الشركة الصانعة للحفاظ على الجهاز متماشياً مع آخر التحديثات التقنية. 9. الدعم عن بعد: تشخيص شامل لمسح الجهاز لتلمس أي أخطاء والكشف عنها قبل أن تؤدي إلى تعطل الجهاز، بالإضافة إلى إصلاح الجهاز في حال عدم الحاجة للحضور إلى الموقع. 10. تحديث السلامة الخاص بمكونات الأجهزة وبالبرامج الكمبيوترية للتأكد من أن الجهاز متوافق مع كافة معايير السلامة التي تستجد. 11. فحوصات السلامة/ فحوصات السلامة الكهربائية حسب توصية المصنع للتأكد من أن الجهاز متوافق مع كافة معايير السلامة للاستخدام الاكلينيكي. 12. الفحوصات الميكانيكية/ الوظيفية: إجراء عدد من الفحوصات الوظيفية لضمان حسن أداء الجهاز والاعتماد عليه. 13. استبدال قطع الغيار: تغطية كاملة لاستبدال كافة قطع الغيار. 14. قطع المستهلكات غير مشمولة على الإطلاق. 15. زمن التغطية: 9 ساعات عمل خلال أيام العمل الأسبوعي (5 أيام). 16. تبديل قطع الغيار يجب أن يتم خلال يومين عمل بعد فحص الجهاز أما بالنسبة للقطع عالية التكلفة فيجب تبديل قطع الغيار عالية القيمة خلال 7 أيام عمل بعد فحص الجهاز. 17. الالتزام بتصحيح الاستدعاءات المصنعية (recall)خلال فترة العقد وبحسب الآلية المتبعة في نظام هيئة الغذاء والدواء. 18. يتم إصلاح الجهاز خلال يومين عمل بعد فحصه ضمن زمن الاستجابة المحدد لكل بلاغ في حاله عدم الحاجة لقطع الغيار.
20003 | 200033301 | 4500001011 | صيانة أجهزة التصوير الطبي وملحقاتها لشركة | Maintenance of medical imaging equipment | شركه جنرال الكتريك للخدمات الطبيه | Mobile X-Ray DXR Optima X220/200 PlanD | Mobile X-Ray DXR Optima X220/200 PlanD | x | 1Y | 1 | 3 | GE | Saudi Arabia | Service for 1 Year |  | 1. استقبال البلاغات واستدعاءات الدعم الفني لأي خلل وظيفي لفحص الجهاز وكتابة التقارير بالأعطال. 2. زمن استجابة مؤكد من الاستدعاء للموقع او من خلال الدعم عن بعد خلال 24 ساعة للمدن الرئيسية و48 ساعة للمدن المجاورة و72 ساعة للمدن النائية 3. ضمان كفاءة عمل للجهاز (Uptime)بنسبة 95% 4. ضمان الجودة: إجراء اختبارات منتظمة لضمان ثبات الجودة للصور والفحوصات. 5. الصيانة الوقائية: تنفيذ الصيانة الوقائية الدورية لجعل الجهاز يعتمد عليه بصورة بمثلى وذلك من خلال تطبيق معايير للعناية الفائقة المسبقة بالجهاز تشمل أطقم الصيانة الدورية (حسب ماهو موضح في كتيب الصيانة) وتشمل قطع الغيار. 6. الصيانة التصحيحية: تنفيذ أي أعمال تصحيحية مطلوبة خلال فترة الصيانة وتغطية كاملة لتكاليف العمالة لأي أعمال صيانة تصحيحية. 7. إمكانية الوصول لمهندسي المساندة الفنية ولمكتب العناية بالعملاء بصورة غير محدودة. 8. التحديث الخاص بمكونات الأجهزة وبالبرامج الكمبيوترية: إجراء عدة تحديثات من الشركة الصانعة للحفاظ على الجهاز متماشياً مع آخر التحديثات التقنية. 9. الدعم عن بعد: تشخيص شامل لمسح الجهاز لتلمس أي أخطاء والكشف عنها قبل أن تؤدي إلى تعطل الجهاز، بالإضافة إلى إصلاح الجهاز في حال عدم الحاجة للحضور إلى الموقع. 10. تحديث السلامة الخاص بمكونات الأجهزة وبالبرامج الكمبيوترية للتأكد من أن الجهاز متوافق مع كافة معايير السلامة التي تستجد. 11. فحوصات السلامة/ فحوصات السلامة الكهربائية حسب توصية المصنع للتأكد من أن الجهاز متوافق مع كافة معايير السلامة للاستخدام الاكلينيكي. 12. الفحوصات الميكانيكية/ الوظيفية: إجراء عدد من الفحوصات الوظيفية لضمان حسن أداء الجهاز والاعتماد عليه. 13. استبدال قطع الغيار: تغطية كاملة لاستبدال كافة قطع الغيار. 14. قطع المستهلكات غير مشمولة على الإطلاق. 15. زمن التغطية: 9 ساعات عمل خلال أيام العمل الأسبوعي (5 أيام). 16. تبديل قطع الغيار يجب أن يتم خلال يومين عمل بعد فحص الجهاز أما بالنسبة للقطع عالية التكلفة فيجب تبديل قطع الغيار عالية القيمة خلال 7 أيام عمل بعد فحص الجهاز. 17. الالتزام بتصحيح الاستدعاءات المصنعية (recall)خلال فترة العقد وبحسب الآلية المتبعة في نظام هيئة الغذاء والدواء. 18. يتم إصلاح الجهاز خلال يومين عمل بعد فحصه ضمن زمن الاستجابة المحدد لكل بلاغ في حاله عدم الحاجة لقطع الغيار.
20003 | 200033302 | 4500001011 | صيانة أجهزة التصوير الطبي وملحقاتها لشركة | Maintenance of medical imaging equipment | شركه جنرال الكتريك للخدمات الطبيه | Mobile X-Ray Optima X240 1D/2D PlanD | Mobile X-Ray Optima X240 1D/2D PlanD | x | 1Y | 1 | 3 | GE | Saudi Arabia | Service for 1 Year |  | 1. استقبال البلاغات واستدعاءات الدعم الفني لأي خلل وظيفي لفحص الجهاز وكتابة التقارير بالأعطال. 2. زمن استجابة مؤكد من الاستدعاء للموقع او من خلال الدعم عن بعد خلال 24 ساعة للمدن الرئيسية و48 ساعة للمدن المجاورة و72 ساعة للمدن النائية 3. ضمان كفاءة عمل للجهاز (Uptime)بنسبة 95% 4. ضمان الجودة: إجراء اختبارات منتظمة لضمان ثبات الجودة للصور والفحوصات. 5. الصيانة الوقائية: تنفيذ الصيانة الوقائية الدورية لجعل الجهاز يعتمد عليه بصورة بمثلى وذلك من خلال تطبيق معايير للعناية الفائقة المسبقة بالجهاز تشمل أطقم الصيانة الدورية (حسب ماهو موضح في كتيب الصيانة) وتشمل قطع الغيار. 6. الصيانة التصحيحية: تنفيذ أي أعمال تصحيحية مطلوبة خلال فترة الصيانة وتغطية كاملة لتكاليف العمالة لأي أعمال صيانة تصحيحية. 7. إمكانية الوصول لمهندسي المساندة الفنية ولمكتب العناية بالعملاء بصورة غير محدودة. 8. التحديث الخاص بمكونات الأجهزة وبالبرامج الكمبيوترية: إجراء عدة تحديثات من الشركة الصانعة للحفاظ على الجهاز متماشياً مع آخر التحديثات التقنية. 9. الدعم عن بعد: تشخيص شامل لمسح الجهاز لتلمس أي أخطاء والكشف عنها قبل أن تؤدي إلى تعطل الجهاز، بالإضافة إلى إصلاح الجهاز في حال عدم الحاجة للحضور إلى الموقع. 10. تحديث السلامة الخاص بمكونات الأجهزة وبالبرامج الكمبيوترية للتأكد من أن الجهاز متوافق مع كافة معايير السلامة التي تستجد. 11. فحوصات السلامة/ فحوصات السلامة الكهربائية حسب توصية المصنع للتأكد من أن الجهاز متوافق مع كافة معايير السلامة للاستخدام الاكلينيكي. 12. الفحوصات الميكانيكية/ الوظيفية: إجراء عدد من الفحوصات الوظيفية لضمان حسن أداء الجهاز والاعتماد عليه. 13. استبدال قطع الغيار: تغطية كاملة لاستبدال كافة قطع الغيار. 14. قطع المستهلكات غير مشمولة على الإطلاق. 15. زمن التغطية: 9 ساعات عمل خلال أيام العمل الأسبوعي (5 أيام). 16. تبديل قطع الغيار يجب أن يتم خلال يومين عمل بعد فحص الجهاز أما بالنسبة للقطع عالية التكلفة فيجب تبديل قطع الغيار عالية القيمة خلال 7 أيام عمل بعد فحص الجهاز. 17. الالتزام بتصحيح الاستدعاءات المصنعية (recall)خلال فترة العقد وبحسب الآلية المتبعة في نظام هيئة الغذاء والدواء. 18. يتم إصلاح الجهاز خلال يومين عمل بعد فحصه ضمن زمن الاستجابة المحدد لكل بلاغ في حاله عدم الحاجة لقطع الغيار.
20003 | 200033303 | 4500001011 | صيانة أجهزة التصوير الطبي وملحقاتها لشركة | Maintenance of medical imaging equipment | شركه جنرال الكتريك للخدمات الطبيه | Mobile X-Ray TMX/TMX+/VMX PlanD | Mobile X-Ray TMX/TMX+/VMX PlanD | x | 1Y | 1 | 3 | GE | Saudi Arabia | Service for 1 Year |  | 1. استقبال البلاغات واستدعاءات الدعم الفني لأي خلل وظيفي لفحص الجهاز وكتابة التقارير بالأعطال. 2. زمن استجابة مؤكد من الاستدعاء للموقع او من خلال الدعم عن بعد خلال 24 ساعة للمدن الرئيسية و48 ساعة للمدن المجاورة و72 ساعة للمدن النائية 3. ضمان كفاءة عمل للجهاز (Uptime)بنسبة 95% 4. ضمان الجودة: إجراء اختبارات منتظمة لضمان ثبات الجودة للصور والفحوصات. 5. الصيانة الوقائية: تنفيذ الصيانة الوقائية الدورية لجعل الجهاز يعتمد عليه بصورة بمثلى وذلك من خلال تطبيق معايير للعناية الفائقة المسبقة بالجهاز تشمل أطقم الصيانة الدورية (حسب ماهو موضح في كتيب الصيانة) وتشمل قطع الغيار. 6. الصيانة التصحيحية: تنفيذ أي أعمال تصحيحية مطلوبة خلال فترة الصيانة وتغطية كاملة لتكاليف العمالة لأي أعمال صيانة تصحيحية. 7. إمكانية الوصول لمهندسي المساندة الفنية ولمكتب العناية بالعملاء بصورة غير محدودة. 8. التحديث الخاص بمكونات الأجهزة وبالبرامج الكمبيوترية: إجراء عدة تحديثات من الشركة الصانعة للحفاظ على الجهاز متماشياً مع آخر التحديثات التقنية. 9. الدعم عن بعد: تشخيص شامل لمسح الجهاز لتلمس أي أخطاء والكشف عنها قبل أن تؤدي إلى تعطل الجهاز، بالإضافة إلى إصلاح الجهاز في حال عدم الحاجة للحضور إلى الموقع. 10. تحديث السلامة الخاص بمكونات الأجهزة وبالبرامج الكمبيوترية للتأكد من أن الجهاز متوافق مع كافة معايير السلامة التي تستجد. 11. فحوصات السلامة/ فحوصات السلامة الكهربائية حسب توصية المصنع للتأكد من أن الجهاز متوافق مع كافة معايير السلامة للاستخدام الاكلينيكي. 12. الفحوصات الميكانيكية/ الوظيفية: إجراء عدد من الفحوصات الوظيفية لضمان حسن أداء الجهاز والاعتماد عليه. 13. استبدال قطع الغيار: تغطية كاملة لاستبدال كافة قطع الغيار. 14. قطع المستهلكات غير مشمولة على الإطلاق. 15. زمن التغطية: 9 ساعات عمل خلال أيام العمل الأسبوعي (5 أيام). 16. تبديل قطع الغيار يجب أن يتم خلال يومين عمل بعد فحص الجهاز أما بالنسبة للقطع عالية التكلفة فيجب تبديل قطع الغيار عالية القيمة خلال 7 أيام عمل بعد فحص الجهاز. 17. الالتزام بتصحيح الاستدعاءات المصنعية (recall)خلال فترة العقد وبحسب الآلية المتبعة في نظام هيئة الغذاء والدواء. 18. يتم إصلاح الجهاز خلال يومين عمل بعد فحصه ضمن زمن الاستجابة المحدد لكل بلاغ في حاله عدم الحاجة لقطع الغيار.
20003 | 200033304 | 4500001011 | صيانة أجهزة التصوير الطبي وملحقاتها لشركة | Maintenance of medical imaging equipment | شركه جنرال الكتريك للخدمات الطبيه | MR 1.5 Echospeed HD 16/8 PlanD | MR 1.5 Echospeed HD 16/8 PlanD | x | 1Y | 1 | 3 | GE | Saudi Arabia | Service for 1 Year |  | 1. استقبال البلاغات واستدعاءات الدعم الفني لأي خلل وظيفي لفحص الجهاز وكتابة التقارير بالأعطال. 2. زمن استجابة مؤكد من الاستدعاء للموقع او من خلال الدعم عن بعد خلال 24 ساعة للمدن الرئيسية و48 ساعة للمدن المجاورة و72 ساعة للمدن النائية 3. ضمان كفاءة عمل للجهاز (Uptime)بنسبة 95% 4. ضمان الجودة: إجراء اختبارات منتظمة لضمان ثبات الجودة للصور والفحوصات. 5. الصيانة الوقائية: تنفيذ الصيانة الوقائية الدورية لجعل الجهاز يعتمد عليه بصورة بمثلى وذلك من خلال تطبيق معايير للعناية الفائقة المسبقة بالجهاز تشمل أطقم الصيانة الدورية (حسب ماهو موضح في كتيب الصيانة) وتشمل قطع الغيار. 6. الصيانة التصحيحية: تنفيذ أي أعمال تصحيحية مطلوبة خلال فترة الصيانة وتغطية كاملة لتكاليف العمالة لأي أعمال صيانة تصحيحية. 7. إمكانية الوصول لمهندسي المساندة الفنية ولمكتب العناية بالعملاء بصورة غير محدودة. 8. التحديث الخاص بمكونات الأجهزة وبالبرامج الكمبيوترية: إجراء عدة تحديثات من الشركة الصانعة للحفاظ على الجهاز متماشياً مع آخر التحديثات التقنية. 9. الدعم عن بعد: تشخيص شامل لمسح الجهاز لتلمس أي أخطاء والكشف عنها قبل أن تؤدي إلى تعطل الجهاز، بالإضافة إلى إصلاح الجهاز في حال عدم الحاجة للحضور إلى الموقع. 10. تحديث السلامة الخاص بمكونات الأجهزة وبالبرامج الكمبيوترية للتأكد من أن الجهاز متوافق مع كافة معايير السلامة التي تستجد. 11. فحوصات السلامة/ فحوصات السلامة الكهربائية حسب توصية المصنع للتأكد من أن الجهاز متوافق مع كافة معايير السلامة للاستخدام الاكلينيكي. 12. الفحوصات الميكانيكية/ الوظيفية: إجراء عدد من الفحوصات الوظيفية لضمان حسن أداء الجهاز والاعتماد عليه. 13. استبدال قطع الغيار: تغطية كاملة لاستبدال كافة قطع الغيار. 14. قطع المستهلكات غير مشمولة على الإطلاق. 15. زمن التغطية: 9 ساعات عمل خلال أيام العمل الأسبوعي (5 أيام). 16. تبديل قطع الغيار يجب أن يتم خلال يومين عمل بعد فحص الجهاز أما بالنسبة للقطع عالية التكلفة فيجب تبديل قطع الغيار عالية القيمة خلال 7 أيام عمل بعد فحص الجهاز. 17. الالتزام بتصحيح الاستدعاءات المصنعية (recall)خلال فترة العقد وبحسب الآلية المتبعة في نظام هيئة الغذاء والدواء. 18. يتم إصلاح الجهاز خلال يومين عمل بعد فحصه ضمن زمن الاستجابة المحدد لكل بلاغ في حاله عدم الحاجة لقطع الغيار.
20003 | 200033305 | 4500001011 | صيانة أجهزة التصوير الطبي وملحقاتها لشركة | Maintenance of medical imaging equipment | شركه جنرال الكتريك للخدمات الطبيه | MR 1.5 Echospeed HD/HDi 16/8 PlanD | MR 1.5 Echospeed HD/HDi 16/8 PlanD | x | 1Y | 1 | 3 | GE | Saudi Arabia | Service for 1 Year |  | 1. استقبال البلاغات واستدعاءات الدعم الفني لأي خلل وظيفي لفحص الجهاز وكتابة التقارير بالأعطال. 2. زمن استجابة مؤكد من الاستدعاء للموقع او من خلال الدعم عن بعد خلال 24 ساعة للمدن الرئيسية و48 ساعة للمدن المجاورة و72 ساعة للمدن النائية 3. ضمان كفاءة عمل للجهاز (Uptime)بنسبة 95% 4. ضمان الجودة: إجراء اختبارات منتظمة لضمان ثبات الجودة للصور والفحوصات. 5. الصيانة الوقائية: تنفيذ الصيانة الوقائية الدورية لجعل الجهاز يعتمد عليه بصورة بمثلى وذلك من خلال تطبيق معايير للعناية الفائقة المسبقة بالجهاز تشمل أطقم الصيانة الدورية (حسب ماهو موضح في كتيب الصيانة) وتشمل قطع الغيار. 6. الصيانة التصحيحية: تنفيذ أي أعمال تصحيحية مطلوبة خلال فترة الصيانة وتغطية كاملة لتكاليف العمالة لأي أعمال صيانة تصحيحية. 7. إمكانية الوصول لمهندسي المساندة الفنية ولمكتب العناية بالعملاء بصورة غير محدودة. 8. التحديث الخاص بمكونات الأجهزة وبالبرامج الكمبيوترية: إجراء عدة تحديثات من الشركة الصانعة للحفاظ على الجهاز متماشياً مع آخر التحديثات التقنية. 9. الدعم عن بعد: تشخيص شامل لمسح الجهاز لتلمس أي أخطاء والكشف عنها قبل أن تؤدي إلى تعطل الجهاز، بالإضافة إلى إصلاح الجهاز في حال عدم الحاجة للحضور إلى الموقع. 10. تحديث السلامة الخاص بمكونات الأجهزة وبالبرامج الكمبيوترية للتأكد من أن الجهاز متوافق مع كافة معايير السلامة التي تستجد. 11. فحوصات السلامة/ فحوصات السلامة الكهربائية حسب توصية المصنع للتأكد من أن الجهاز متوافق مع كافة معايير السلامة للاستخدام الاكلينيكي. 12. الفحوصات الميكانيكية/ الوظيفية: إجراء عدد من الفحوصات الوظيفية لضمان حسن أداء الجهاز والاعتماد عليه. 13. استبدال قطع الغيار: تغطية كاملة لاستبدال كافة قطع الغيار. 14. قطع المستهلكات غير مشمولة على الإطلاق. 15. زمن التغطية: 9 ساعات عمل خلال أيام العمل الأسبوعي (5 أيام). 16. تبديل قطع الغيار يجب أن يتم خلال يومين عمل بعد فحص الجهاز أما بالنسبة للقطع عالية التكلفة فيجب تبديل قطع الغيار عالية القيمة خلال 7 أيام عمل بعد فحص الجهاز. 17. الالتزام بتصحيح الاستدعاءات المصنعية (recall)خلال فترة العقد وبحسب الآلية المتبعة في نظام هيئة الغذاء والدواء. 18. يتم إصلاح الجهاز خلال يومين عمل بعد فحصه ضمن زمن الاستجابة المحدد لكل بلاغ في حاله عدم الحاجة لقطع الغيار.
20003 | 200033306 | 4500001011 | صيانة أجهزة التصوير الطبي وملحقاتها لشركة | Maintenance of medical imaging equipment | شركه جنرال الكتريك للخدمات الطبيه | MR 1.5T HDX/HDXT 16/8 PlanD | MR 1.5T HDX/HDXT 16/8 PlanD | x | 1Y | 1 | 3 | GE | Saudi Arabia | Service for 1 Year |  | 1. استقبال البلاغات واستدعاءات الدعم الفني لأي خلل وظيفي لفحص الجهاز وكتابة التقارير بالأعطال. 2. زمن استجابة مؤكد من الاستدعاء للموقع او من خلال الدعم عن بعد خلال 24 ساعة للمدن الرئيسية و48 ساعة للمدن المجاورة و72 ساعة للمدن النائية 3. ضمان كفاءة عمل للجهاز (Uptime)بنسبة 95% 4. ضمان الجودة: إجراء اختبارات منتظمة لضمان ثبات الجودة للصور والفحوصات. 5. الصيانة الوقائية: تنفيذ الصيانة الوقائية الدورية لجعل الجهاز يعتمد عليه بصورة بمثلى وذلك من خلال تطبيق معايير للعناية الفائقة المسبقة بالجهاز تشمل أطقم الصيانة الدورية (حسب ماهو موضح في كتيب الصيانة) وتشمل قطع الغيار. 6. الصيانة التصحيحية: تنفيذ أي أعمال تصحيحية مطلوبة خلال فترة الصيانة وتغطية كاملة لتكاليف العمالة لأي أعمال صيانة تصحيحية. 7. إمكانية الوصول لمهندسي المساندة الفنية ولمكتب العناية بالعملاء بصورة غير محدودة. 8. التحديث الخاص بمكونات الأجهزة وبالبرامج الكمبيوترية: إجراء عدة تحديثات من الشركة الصانعة للحفاظ على الجهاز متماشياً مع آخر التحديثات التقنية. 9. الدعم عن بعد: تشخيص شامل لمسح الجهاز لتلمس أي أخطاء والكشف عنها قبل أن تؤدي إلى تعطل الجهاز، بالإضافة إلى إصلاح الجهاز في حال عدم الحاجة للحضور إلى الموقع. 10. تحديث السلامة الخاص بمكونات الأجهزة وبالبرامج الكمبيوترية للتأكد من أن الجهاز متوافق مع كافة معايير السلامة التي تستجد. 11. فحوصات السلامة/ فحوصات السلامة الكهربائية حسب توصية المصنع للتأكد من أن الجهاز متوافق مع كافة معايير السلامة للاستخدام الاكلينيكي. 12. الفحوصات الميكانيكية/ الوظيفية: إجراء عدد من الفحوصات الوظيفية لضمان حسن أداء الجهاز والاعتماد عليه. 13. استبدال قطع الغيار: تغطية كاملة لاستبدال كافة قطع الغيار. 14. قطع المستهلكات غير مشمولة على الإطلاق. 15. زمن التغطية: 9 ساعات عمل خلال أيام العمل الأسبوعي (5 أيام). 16. تبديل قطع الغيار يجب أن يتم خلال يومين عمل بعد فحص الجهاز أما بالنسبة للقطع عالية التكلفة فيجب تبديل قطع الغيار عالية القيمة خلال 7 أيام عمل بعد فحص الجهاز. 17. الالتزام بتصحيح الاستدعاءات المصنعية (recall)خلال فترة العقد وبحسب الآلية المتبعة في نظام هيئة الغذاء والدواء. 18. يتم إصلاح الجهاز خلال يومين عمل بعد فحصه ضمن زمن الاستجابة المحدد لكل بلاغ في حاله عدم الحاجة لقطع الغيار.
20003 | 200033307 | 4500001011 | صيانة أجهزة التصوير الطبي وملحقاتها لشركة | Maintenance of medical imaging equipment | شركه جنرال الكتريك للخدمات الطبيه | MR 1.5T Signa Artist 128Ch PlanD | MR 1.5T Signa Artist 128Ch PlanD | x | 1Y | 1 | 3 | GE | Saudi Arabia | Service for 1 Year |  | 1. استقبال البلاغات واستدعاءات الدعم الفني لأي خلل وظيفي لفحص الجهاز وكتابة التقارير بالأعطال. 2. زمن استجابة مؤكد من الاستدعاء للموقع او من خلال الدعم عن بعد خلال 24 ساعة للمدن الرئيسية و48 ساعة للمدن المجاورة و72 ساعة للمدن النائية 3. ضمان كفاءة عمل للجهاز (Uptime)بنسبة 95% 4. ضمان الجودة: إجراء اختبارات منتظمة لضمان ثبات الجودة للصور والفحوصات. 5. الصيانة الوقائية: تنفيذ الصيانة الوقائية الدورية لجعل الجهاز يعتمد عليه بصورة بمثلى وذلك من خلال تطبيق معايير للعناية الفائقة المسبقة بالجهاز تشمل أطقم الصيانة الدورية (حسب ماهو موضح في كتيب الصيانة) وتشمل قطع الغيار. 6. الصيانة التصحيحية: تنفيذ أي أعمال تصحيحية مطلوبة خلال فترة الصيانة وتغطية كاملة لتكاليف العمالة لأي أعمال صيانة تصحيحية. 7. إمكانية الوصول لمهندسي المساندة الفنية ولمكتب العناية بالعملاء بصورة غير محدودة. 8. التحديث الخاص بمكونات الأجهزة وبالبرامج الكمبيوترية: إجراء عدة تحديثات من الشركة الصانعة للحفاظ على الجهاز متماشياً مع آخر التحديثات التقنية. 9. الدعم عن بعد: تشخيص شامل لمسح الجهاز لتلمس أي أخطاء والكشف عنها قبل أن تؤدي إلى تعطل الجهاز، بالإضافة إلى إصلاح الجهاز في حال عدم الحاجة للحضور إلى الموقع. 10. تحديث السلامة الخاص بمكونات الأجهزة وبالبرامج الكمبيوترية للتأكد من أن الجهاز متوافق مع كافة معايير السلامة التي تستجد. 11. فحوصات السلامة/ فحوصات السلامة الكهربائية حسب توصية المصنع للتأكد من أن الجهاز متوافق مع كافة معايير السلامة للاستخدام الاكلينيكي. 12. الفحوصات الميكانيكية/ الوظيفية: إجراء عدد من الفحوصات الوظيفية لضمان حسن أداء الجهاز والاعتماد عليه. 13. استبدال قطع الغيار: تغطية كاملة لاستبدال كافة قطع الغيار. 14. قطع المستهلكات غير مشمولة على الإطلاق. 15. زمن التغطية: 9 ساعات عمل خلال أيام العمل الأسبوعي (5 أيام). 16. تبديل قطع الغيار يجب أن يتم خلال يومين عمل بعد فحص الجهاز أما بالنسبة للقطع عالية التكلفة فيجب تبديل قطع الغيار عالية القيمة خلال 7 أيام عمل بعد فحص الجهاز. 17. الالتزام بتصحيح الاستدعاءات المصنعية (recall)خلال فترة العقد وبحسب الآلية المتبعة في نظام هيئة الغذاء والدواء. 18. يتم إصلاح الجهاز خلال يومين عمل بعد فحصه ضمن زمن الاستجابة المحدد لكل بلاغ في حاله عدم الحاجة لقطع الغيار.
20003 | 200033308 | 4500001011 | صيانة أجهزة التصوير الطبي وملحقاتها لشركة | Maintenance of medical imaging equipment | شركه جنرال الكتريك للخدمات الطبيه | MR 1.5T Value Hde4/8 PlanD | MR 1.5T Value Hde4/8 PlanD | x | 1Y | 1 | 3 | GE | Saudi Arabia | Service for 1 Year |  | 1. استقبال البلاغات واستدعاءات الدعم الفني لأي خلل وظيفي لفحص الجهاز وكتابة التقارير بالأعطال. 2. زمن استجابة مؤكد من الاستدعاء للموقع او من خلال الدعم عن بعد خلال 24 ساعة للمدن الرئيسية و48 ساعة للمدن المجاورة و72 ساعة للمدن النائية 3. ضمان كفاءة عمل للجهاز (Uptime)بنسبة 95% 4. ضمان الجودة: إجراء اختبارات منتظمة لضمان ثبات الجودة للصور والفحوصات. 5. الصيانة الوقائية: تنفيذ الصيانة الوقائية الدورية لجعل الجهاز يعتمد عليه بصورة بمثلى وذلك من خلال تطبيق معايير للعناية الفائقة المسبقة بالجهاز تشمل أطقم الصيانة الدورية (حسب ماهو موضح في كتيب الصيانة) وتشمل قطع الغيار. 6. الصيانة التصحيحية: تنفيذ أي أعمال تصحيحية مطلوبة خلال فترة الصيانة وتغطية كاملة لتكاليف العمالة لأي أعمال صيانة تصحيحية. 7. إمكانية الوصول لمهندسي المساندة الفنية ولمكتب العناية بالعملاء بصورة غير محدودة. 8. التحديث الخاص بمكونات الأجهزة وبالبرامج الكمبيوترية: إجراء عدة تحديثات من الشركة الصانعة للحفاظ على الجهاز متماشياً مع آخر التحديثات التقنية. 9. الدعم عن بعد: تشخيص شامل لمسح الجهاز لتلمس أي أخطاء والكشف عنها قبل أن تؤدي إلى تعطل الجهاز، بالإضافة إلى إصلاح الجهاز في حال عدم الحاجة للحضور إلى الموقع. 10. تحديث السلامة الخاص بمكونات الأجهزة وبالبرامج الكمبيوترية للتأكد من أن الجهاز متوافق مع كافة معايير السلامة التي تستجد. 11. فحوصات السلامة/ فحوصات السلامة الكهربائية حسب توصية المصنع للتأكد من أن الجهاز متوافق مع كافة معايير السلامة للاستخدام الاكلينيكي. 12. الفحوصات الميكانيكية/ الوظيفية: إجراء عدد من الفحوصات الوظيفية لضمان حسن أداء الجهاز والاعتماد عليه. 13. استبدال قطع الغيار: تغطية كاملة لاستبدال كافة قطع الغيار. 14. قطع المستهلكات غير مشمولة على الإطلاق. 15. زمن التغطية: 9 ساعات عمل خلال أيام العمل الأسبوعي (5 أيام). 16. تبديل قطع الغيار يجب أن يتم خلال يومين عمل بعد فحص الجهاز أما بالنسبة للقطع عالية التكلفة فيجب تبديل قطع الغيار عالية القيمة خلال 7 أيام عمل بعد فحص الجهاز. 17. الالتزام بتصحيح الاستدعاءات المصنعية (recall)خلال فترة العقد وبحسب الآلية المتبعة في نظام هيئة الغذاء والدواء. 18. يتم إصلاح الجهاز خلال يومين عمل بعد فحصه ضمن زمن الاستجابة المحدد لكل بلاغ في حاله عدم الحاجة لقطع الغيار.
20003 | 200033309 | 4500001011 | صيانة أجهزة التصوير الطبي وملحقاتها لشركة | Maintenance of medical imaging equipment | شركه جنرال الكتريك للخدمات الطبيه | MR 3.0T HDX Twinspeed PlanD | MR 3.0T HDX Twinspeed PlanD | x | 1Y | 1 | 3 | GE | Saudi Arabia | Service for 1 Year |  | 1. استقبال البلاغات واستدعاءات الدعم الفني لأي خلل وظيفي لفحص الجهاز وكتابة التقارير بالأعطال. 2. زمن استجابة مؤكد من الاستدعاء للموقع او من خلال الدعم عن بعد خلال 24 ساعة للمدن الرئيسية و48 ساعة للمدن المجاورة و72 ساعة للمدن النائية 3. ضمان كفاءة عمل للجهاز (Uptime)بنسبة 95% 4. ضمان الجودة: إجراء اختبارات منتظمة لضمان ثبات الجودة للصور والفحوصات. 5. الصيانة الوقائية: تنفيذ الصيانة الوقائية الدورية لجعل الجهاز يعتمد عليه بصورة بمثلى وذلك من خلال تطبيق معايير للعناية الفائقة المسبقة بالجهاز تشمل أطقم الصيانة الدورية (حسب ماهو موضح في كتيب الصيانة) وتشمل قطع الغيار. 6. الصيانة التصحيحية: تنفيذ أي أعمال تصحيحية مطلوبة خلال فترة الصيانة وتغطية كاملة لتكاليف العمالة لأي أعمال صيانة تصحيحية. 7. إمكانية الوصول لمهندسي المساندة الفنية ولمكتب العناية بالعملاء بصورة غير محدودة. 8. التحديث الخاص بمكونات الأجهزة وبالبرامج الكمبيوترية: إجراء عدة تحديثات من الشركة الصانعة للحفاظ على الجهاز متماشياً مع آخر التحديثات التقنية. 9. الدعم عن بعد: تشخيص شامل لمسح الجهاز لتلمس أي أخطاء والكشف عنها قبل أن تؤدي إلى تعطل الجهاز، بالإضافة إلى إصلاح الجهاز في حال عدم الحاجة للحضور إلى الموقع. 10. تحديث السلامة الخاص بمكونات الأجهزة وبالبرامج الكمبيوترية للتأكد من أن الجهاز متوافق مع كافة معايير السلامة التي تستجد. 11. فحوصات السلامة/ فحوصات السلامة الكهربائية حسب توصية المصنع للتأكد من أن الجهاز متوافق مع كافة معايير السلامة للاستخدام الاكلينيكي. 12. الفحوصات الميكانيكية/ الوظيفية: إجراء عدد من الفحوصات الوظيفية لضمان حسن أداء الجهاز والاعتماد عليه. 13. استبدال قطع الغيار: تغطية كاملة لاستبدال كافة قطع الغيار. 14. قطع المستهلكات غير مشمولة على الإطلاق. 15. زمن التغطية: 9 ساعات عمل خلال أيام العمل الأسبوعي (5 أيام). 16. تبديل قطع الغيار يجب أن يتم خلال يومين عمل بعد فحص الجهاز أما بالنسبة للقطع عالية التكلفة فيجب تبديل قطع الغيار عالية القيمة خلال 7 أيام عمل بعد فحص الجهاز. 17. الالتزام بتصحيح الاستدعاءات المصنعية (recall)خلال فترة العقد وبحسب الآلية المتبعة في نظام هيئة الغذاء والدواء. 18. يتم إصلاح الجهاز خلال يومين عمل بعد فحصه ضمن زمن الاستجابة المحدد لكل بلاغ في حاله عدم الحاجة لقطع الغيار.
20003 | 200033310 | 4500001011 | صيانة أجهزة التصوير الطبي وملحقاتها لشركة | Maintenance of medical imaging equipment | شركه جنرال الكتريك للخدمات الطبيه | MR 3.0T MR 750/750W PlanD | MR 3.0T MR 750/750W PlanD | x | 1Y | 1 | 3 | GE | Saudi Arabia | Service for 1 Year |  | 1. استقبال البلاغات واستدعاءات الدعم الفني لأي خلل وظيفي لفحص الجهاز وكتابة التقارير بالأعطال. 2. زمن استجابة مؤكد من الاستدعاء للموقع او من خلال الدعم عن بعد خلال 24 ساعة للمدن الرئيسية و48 ساعة للمدن المجاورة و72 ساعة للمدن النائية 3. ضمان كفاءة عمل للجهاز (Uptime)بنسبة 95% 4. ضمان الجودة: إجراء اختبارات منتظمة لضمان ثبات الجودة للصور والفحوصات. 5. الصيانة الوقائية: تنفيذ الصيانة الوقائية الدورية لجعل الجهاز يعتمد عليه بصورة بمثلى وذلك من خلال تطبيق معايير للعناية الفائقة المسبقة بالجهاز تشمل أطقم الصيانة الدورية (حسب ماهو موضح في كتيب الصيانة) وتشمل قطع الغيار. 6. الصيانة التصحيحية: تنفيذ أي أعمال تصحيحية مطلوبة خلال فترة الصيانة وتغطية كاملة لتكاليف العمالة لأي أعمال صيانة تصحيحية. 7. إمكانية الوصول لمهندسي المساندة الفنية ولمكتب العناية بالعملاء بصورة غير محدودة. 8. التحديث الخاص بمكونات الأجهزة وبالبرامج الكمبيوترية: إجراء عدة تحديثات من الشركة الصانعة للحفاظ على الجهاز متماشياً مع آخر التحديثات التقنية. 9. الدعم عن بعد: تشخيص شامل لمسح الجهاز لتلمس أي أخطاء والكشف عنها قبل أن تؤدي إلى تعطل الجهاز، بالإضافة إلى إصلاح الجهاز في حال عدم الحاجة للحضور إلى الموقع. 10. تحديث السلامة الخاص بمكونات الأجهزة وبالبرامج الكمبيوترية للتأكد من أن الجهاز متوافق مع كافة معايير السلامة التي تستجد. 11. فحوصات السلامة/ فحوصات السلامة الكهربائية حسب توصية المصنع للتأكد من أن الجهاز متوافق مع كافة معايير السلامة للاستخدام الاكلينيكي. 12. الفحوصات الميكانيكية/ الوظيفية: إجراء عدد من الفحوصات الوظيفية لضمان حسن أداء الجهاز والاعتماد عليه. 13. استبدال قطع الغيار: تغطية كاملة لاستبدال كافة قطع الغيار. 14. قطع المستهلكات غير مشمولة على الإطلاق. 15. زمن التغطية: 9 ساعات عمل خلال أيام العمل الأسبوعي (5 أيام). 16. تبديل قطع الغيار يجب أن يتم خلال يومين عمل بعد فحص الجهاز أما بالنسبة للقطع عالية التكلفة فيجب تبديل قطع الغيار عالية القيمة خلال 7 أيام عمل بعد فحص الجهاز. 17. الالتزام بتصحيح الاستدعاءات المصنعية (recall)خلال فترة العقد وبحسب الآلية المتبعة في نظام هيئة الغذاء والدواء. 18. يتم إصلاح الجهاز خلال يومين عمل بعد فحصه ضمن زمن الاستجابة المحدد لكل بلاغ في حاله عدم الحاجة لقطع الغيار.
20003 | 200033311 | 4500001011 | صيانة أجهزة التصوير الطبي وملحقاتها لشركة | Maintenance of medical imaging equipment | شركه جنرال الكتريك للخدمات الطبيه | MR Brivo/Optima 355/360 PlanD | MR Brivo/Optima 355/360 PlanD | x | 1Y | 1 | 3 | GE | Saudi Arabia | Service for 1 Year |  | 1. استقبال البلاغات واستدعاءات الدعم الفني لأي خلل وظيفي لفحص الجهاز وكتابة التقارير بالأعطال. 2. زمن استجابة مؤكد من الاستدعاء للموقع او من خلال الدعم عن بعد خلال 24 ساعة للمدن الرئيسية و48 ساعة للمدن المجاورة و72 ساعة للمدن النائية 3. ضمان كفاءة عمل للجهاز (Uptime)بنسبة 95% 4. ضمان الجودة: إجراء اختبارات منتظمة لضمان ثبات الجودة للصور والفحوصات. 5. الصيانة الوقائية: تنفيذ الصيانة الوقائية الدورية لجعل الجهاز يعتمد عليه بصورة بمثلى وذلك من خلال تطبيق معايير للعناية الفائقة المسبقة بالجهاز تشمل أطقم الصيانة الدورية (حسب ماهو موضح في كتيب الصيانة) وتشمل قطع الغيار. 6. الصيانة التصحيحية: تنفيذ أي أعمال تصحيحية مطلوبة خلال فترة الصيانة وتغطية كاملة لتكاليف العمالة لأي أعمال صيانة تصحيحية. 7. إمكانية الوصول لمهندسي المساندة الفنية ولمكتب العناية بالعملاء بصورة غير محدودة. 8. التحديث الخاص بمكونات الأجهزة وبالبرامج الكمبيوترية: إجراء عدة تحديثات من الشركة الصانعة للحفاظ على الجهاز متماشياً مع آخر التحديثات التقنية. 9. الدعم عن بعد: تشخيص شامل لمسح الجهاز لتلمس أي أخطاء والكشف عنها قبل أن تؤدي إلى تعطل الجهاز، بالإضافة إلى إصلاح الجهاز في حال عدم الحاجة للحضور إلى الموقع. 10. تحديث السلامة الخاص بمكونات الأجهزة وبالبرامج الكمبيوترية للتأكد من أن الجهاز متوافق مع كافة معايير السلامة التي تستجد. 11. فحوصات السلامة/ فحوصات السلامة الكهربائية حسب توصية المصنع للتأكد من أن الجهاز متوافق مع كافة معايير السلامة للاستخدام الاكلينيكي. 12. الفحوصات الميكانيكية/ الوظيفية: إجراء عدد من الفحوصات الوظيفية لضمان حسن أداء الجهاز والاعتماد عليه. 13. استبدال قطع الغيار: تغطية كاملة لاستبدال كافة قطع الغيار. 14. قطع المستهلكات غير مشمولة على الإطلاق. 15. زمن التغطية: 9 ساعات عمل خلال أيام العمل الأسبوعي (5 أيام). 16. تبديل قطع الغيار يجب أن يتم خلال يومين عمل بعد فحص الجهاز أما بالنسبة للقطع عالية التكلفة فيجب تبديل قطع الغيار عالية القيمة خلال 7 أيام عمل بعد فحص الجهاز. 17. الالتزام بتصحيح الاستدعاءات المصنعية (recall)خلال فترة العقد وبحسب الآلية المتبعة في نظام هيئة الغذاء والدواء. 18. يتم إصلاح الجهاز خلال يومين عمل بعد فحصه ضمن زمن الاستجابة المحدد لكل بلاغ في حاله عدم الحاجة لقطع الغيار.
20003 | 200033312 | 4500001011 | صيانة أجهزة التصوير الطبي وملحقاتها لشركة | Maintenance of medical imaging equipment | شركه جنرال الكتريك للخدمات الطبيه | MR MR 450/450W PlanD | MR MR 450/450W PlanD | x | 1Y | 1 | 3 | GE | Saudi Arabia | Service for 1 Year |  | 1. استقبال البلاغات واستدعاءات الدعم الفني لأي خلل وظيفي لفحص الجهاز وكتابة التقارير بالأعطال. 2. زمن استجابة مؤكد من الاستدعاء للموقع او من خلال الدعم عن بعد خلال 24 ساعة للمدن الرئيسية و48 ساعة للمدن المجاورة و72 ساعة للمدن النائية 3. ضمان كفاءة عمل للجهاز (Uptime)بنسبة 95% 4. ضمان الجودة: إجراء اختبارات منتظمة لضمان ثبات الجودة للصور والفحوصات. 5. الصيانة الوقائية: تنفيذ الصيانة الوقائية الدورية لجعل الجهاز يعتمد عليه بصورة بمثلى وذلك من خلال تطبيق معايير للعناية الفائقة المسبقة بالجهاز تشمل أطقم الصيانة الدورية (حسب ماهو موضح في كتيب الصيانة) وتشمل قطع الغيار. 6. الصيانة التصحيحية: تنفيذ أي أعمال تصحيحية مطلوبة خلال فترة الصيانة وتغطية كاملة لتكاليف العمالة لأي أعمال صيانة تصحيحية. 7. إمكانية الوصول لمهندسي المساندة الفنية ولمكتب العناية بالعملاء بصورة غير محدودة. 8. التحديث الخاص بمكونات الأجهزة وبالبرامج الكمبيوترية: إجراء عدة تحديثات من الشركة الصانعة للحفاظ على الجهاز متماشياً مع آخر التحديثات التقنية. 9. الدعم عن بعد: تشخيص شامل لمسح الجهاز لتلمس أي أخطاء والكشف عنها قبل أن تؤدي إلى تعطل الجهاز، بالإضافة إلى إصلاح الجهاز في حال عدم الحاجة للحضور إلى الموقع. 10. تحديث السلامة الخاص بمكونات الأجهزة وبالبرامج الكمبيوترية للتأكد من أن الجهاز متوافق مع كافة معايير السلامة التي تستجد. 11. فحوصات السلامة/ فحوصات السلامة الكهربائية حسب توصية المصنع للتأكد من أن الجهاز متوافق مع كافة معايير السلامة للاستخدام الاكلينيكي. 12. الفحوصات الميكانيكية/ الوظيفية: إجراء عدد من الفحوصات الوظيفية لضمان حسن أداء الجهاز والاعتماد عليه. 13. استبدال قطع الغيار: تغطية كاملة لاستبدال كافة قطع الغيار. 14. قطع المستهلكات غير مشمولة على الإطلاق. 15. زمن التغطية: 9 ساعات عمل خلال أيام العمل الأسبوعي (5 أيام). 16. تبديل قطع الغيار يجب أن يتم خلال يومين عمل بعد فحص الجهاز أما بالنسبة للقطع عالية التكلفة فيجب تبديل قطع الغيار عالية القيمة خلال 7 أيام عمل بعد فحص الجهاز. 17. الالتزام بتصحيح الاستدعاءات المصنعية (recall)خلال فترة العقد وبحسب الآلية المتبعة في نظام هيئة الغذاء والدواء. 18. يتم إصلاح الجهاز خلال يومين عمل بعد فحصه ضمن زمن الاستجابة المحدد لكل بلاغ في حاله عدم الحاجة لقطع الغيار.
20003 | 200033313 | 4500001011 | صيانة أجهزة التصوير الطبي وملحقاتها لشركة | Maintenance of medical imaging equipment | شركه جنرال الكتريك للخدمات الطبيه | MR Signa Explorer PlanD | MR Signa Explorer PlanD | x | 1Y | 1 | 3 | GE | Saudi Arabia | Service for 1 Year |  | 1. استقبال البلاغات واستدعاءات الدعم الفني لأي خلل وظيفي لفحص الجهاز وكتابة التقارير بالأعطال. 2. زمن استجابة مؤكد من الاستدعاء للموقع او من خلال الدعم عن بعد خلال 24 ساعة للمدن الرئيسية و48 ساعة للمدن المجاورة و72 ساعة للمدن النائية 3. ضمان كفاءة عمل للجهاز (Uptime)بنسبة 95% 4. ضمان الجودة: إجراء اختبارات منتظمة لضمان ثبات الجودة للصور والفحوصات. 5. الصيانة الوقائية: تنفيذ الصيانة الوقائية الدورية لجعل الجهاز يعتمد عليه بصورة بمثلى وذلك من خلال تطبيق معايير للعناية الفائقة المسبقة بالجهاز تشمل أطقم الصيانة الدورية (حسب ماهو موضح في كتيب الصيانة) وتشمل قطع الغيار. 6. الصيانة التصحيحية: تنفيذ أي أعمال تصحيحية مطلوبة خلال فترة الصيانة وتغطية كاملة لتكاليف العمالة لأي أعمال صيانة تصحيحية. 7. إمكانية الوصول لمهندسي المساندة الفنية ولمكتب العناية بالعملاء بصورة غير محدودة. 8. التحديث الخاص بمكونات الأجهزة وبالبرامج الكمبيوترية: إجراء عدة تحديثات من الشركة الصانعة للحفاظ على الجهاز متماشياً مع آخر التحديثات التقنية. 9. الدعم عن بعد: تشخيص شامل لمسح الجهاز لتلمس أي أخطاء والكشف عنها قبل أن تؤدي إلى تعطل الجهاز، بالإضافة إلى إصلاح الجهاز في حال عدم الحاجة للحضور إلى الموقع. 10. تحديث السلامة الخاص بمكونات الأجهزة وبالبرامج الكمبيوترية للتأكد من أن الجهاز متوافق مع كافة معايير السلامة التي تستجد. 11. فحوصات السلامة/ فحوصات السلامة الكهربائية حسب توصية المصنع للتأكد من أن الجهاز متوافق مع كافة معايير السلامة للاستخدام الاكلينيكي. 12. الفحوصات الميكانيكية/ الوظيفية: إجراء عدد من الفحوصات الوظيفية لضمان حسن أداء الجهاز والاعتماد عليه. 13. استبدال قطع الغيار: تغطية كاملة لاستبدال كافة قطع الغيار. 14. قطع المستهلكات غير مشمولة على الإطلاق. 15. زمن التغطية: 9 ساعات عمل خلال أيام العمل الأسبوعي (5 أيام). 16. تبديل قطع الغيار يجب أن يتم خلال يومين عمل بعد فحص الجهاز أما بالنسبة للقطع عالية التكلفة فيجب تبديل قطع الغيار عالية القيمة خلال 7 أيام عمل بعد فحص الجهاز. 17. الالتزام بتصحيح الاستدعاءات المصنعية (recall)خلال فترة العقد وبحسب الآلية المتبعة في نظام هيئة الغذاء والدواء. 18. يتم إصلاح الجهاز خلال يومين عمل بعد فحصه ضمن زمن الاستجابة المحدد لكل بلاغ في حاله عدم الحاجة لقطع الغيار.
20003 | 200033314 | 4500001011 | صيانة أجهزة التصوير الطبي وملحقاتها لشركة | Maintenance of medical imaging equipment | شركه جنرال الكتريك للخدمات الطبيه | MR SIGNA Architect 3.0T PlanD | MR SIGNA Architect 3.0T PlanD | x | 1Y | 1 | 3 | GE | Saudi Arabia | Service for 1 Year |  | 1. استقبال البلاغات واستدعاءات الدعم الفني لأي خلل وظيفي لفحص الجهاز وكتابة التقارير بالأعطال. 2. زمن استجابة مؤكد من الاستدعاء للموقع او من خلال الدعم عن بعد خلال 24 ساعة للمدن الرئيسية و48 ساعة للمدن المجاورة و72 ساعة للمدن النائية 3. ضمان كفاءة عمل للجهاز (Uptime)بنسبة 95% 4. ضمان الجودة: إجراء اختبارات منتظمة لضمان ثبات الجودة للصور والفحوصات. 5. الصيانة الوقائية: تنفيذ الصيانة الوقائية الدورية لجعل الجهاز يعتمد عليه بصورة بمثلى وذلك من خلال تطبيق معايير للعناية الفائقة المسبقة بالجهاز تشمل أطقم الصيانة الدورية (حسب ماهو موضح في كتيب الصيانة) وتشمل قطع الغيار. 6. الصيانة التصحيحية: تنفيذ أي أعمال تصحيحية مطلوبة خلال فترة الصيانة وتغطية كاملة لتكاليف العمالة لأي أعمال صيانة تصحيحية. 7. إمكانية الوصول لمهندسي المساندة الفنية ولمكتب العناية بالعملاء بصورة غير محدودة. 8. التحديث الخاص بمكونات الأجهزة وبالبرامج الكمبيوترية: إجراء عدة تحديثات من الشركة الصانعة للحفاظ على الجهاز متماشياً مع آخر التحديثات التقنية. 9. الدعم عن بعد: تشخيص شامل لمسح الجهاز لتلمس أي أخطاء والكشف عنها قبل أن تؤدي إلى تعطل الجهاز، بالإضافة إلى إصلاح الجهاز في حال عدم الحاجة للحضور إلى الموقع. 10. تحديث السلامة الخاص بمكونات الأجهزة وبالبرامج الكمبيوترية للتأكد من أن الجهاز متوافق مع كافة معايير السلامة التي تستجد. 11. فحوصات السلامة/ فحوصات السلامة الكهربائية حسب توصية المصنع للتأكد من أن الجهاز متوافق مع كافة معايير السلامة للاستخدام الاكلينيكي. 12. الفحوصات الميكانيكية/ الوظيفية: إجراء عدد من الفحوصات الوظيفية لضمان حسن أداء الجهاز والاعتماد عليه. 13. استبدال قطع الغيار: تغطية كاملة لاستبدال كافة قطع الغيار. 14. قطع المستهلكات غير مشمولة على الإطلاق. 15. زمن التغطية: 9 ساعات عمل خلال أيام العمل الأسبوعي (5 أيام). 16. تبديل قطع الغيار يجب أن يتم خلال يومين عمل بعد فحص الجهاز أما بالنسبة للقطع عالية التكلفة فيجب تبديل قطع الغيار عالية القيمة خلال 7 أيام عمل بعد فحص الجهاز. 17. الالتزام بتصحيح الاستدعاءات المصنعية (recall)خلال فترة العقد وبحسب الآلية المتبعة في نظام هيئة الغذاء والدواء. 18. يتم إصلاح الجهاز خلال يومين عمل بعد فحصه ضمن زمن الاستجابة المحدد لكل بلاغ في حاله عدم الحاجة لقطع الغيار.
20003 | 200033315 | 4500001011 | صيانة أجهزة التصوير الطبي وملحقاتها لشركة | Maintenance of medical imaging equipment | شركه جنرال الكتريك للخدمات الطبيه | MR Signa Creator PlanD | MR Signa Creator PlanD | x | 1Y | 1 | 3 | GE | Saudi Arabia | Service for 1 Year |  | 1. استقبال البلاغات واستدعاءات الدعم الفني لأي خلل وظيفي لفحص الجهاز وكتابة التقارير بالأعطال. 2. زمن استجابة مؤكد من الاستدعاء للموقع او من خلال الدعم عن بعد خلال 24 ساعة للمدن الرئيسية و48 ساعة للمدن المجاورة و72 ساعة للمدن النائية 3. ضمان كفاءة عمل للجهاز (Uptime)بنسبة 95% 4. ضمان الجودة: إجراء اختبارات منتظمة لضمان ثبات الجودة للصور والفحوصات. 5. الصيانة الوقائية: تنفيذ الصيانة الوقائية الدورية لجعل الجهاز يعتمد عليه بصورة بمثلى وذلك من خلال تطبيق معايير للعناية الفائقة المسبقة بالجهاز تشمل أطقم الصيانة الدورية (حسب ماهو موضح في كتيب الصيانة) وتشمل قطع الغيار. 6. الصيانة التصحيحية: تنفيذ أي أعمال تصحيحية مطلوبة خلال فترة الصيانة وتغطية كاملة لتكاليف العمالة لأي أعمال صيانة تصحيحية. 7. إمكانية الوصول لمهندسي المساندة الفنية ولمكتب العناية بالعملاء بصورة غير محدودة. 8. التحديث الخاص بمكونات الأجهزة وبالبرامج الكمبيوترية: إجراء عدة تحديثات من الشركة الصانعة للحفاظ على الجهاز متماشياً مع آخر التحديثات التقنية. 9. الدعم عن بعد: تشخيص شامل لمسح الجهاز لتلمس أي أخطاء والكشف عنها قبل أن تؤدي إلى تعطل الجهاز، بالإضافة إلى إصلاح الجهاز في حال عدم الحاجة للحضور إلى الموقع. 10. تحديث السلامة الخاص بمكونات الأجهزة وبالبرامج الكمبيوترية للتأكد من أن الجهاز متوافق مع كافة معايير السلامة التي تستجد. 11. فحوصات السلامة/ فحوصات السلامة الكهربائية حسب توصية المصنع للتأكد من أن الجهاز متوافق مع كافة معايير السلامة للاستخدام الاكلينيكي. 12. الفحوصات الميكانيكية/ الوظيفية: إجراء عدد من الفحوصات الوظيفية لضمان حسن أداء الجهاز والاعتماد عليه. 13. استبدال قطع الغيار: تغطية كاملة لاستبدال كافة قطع الغيار. 14. قطع المستهلكات غير مشمولة على الإطلاق. 15. زمن التغطية: 9 ساعات عمل خلال أيام العمل الأسبوعي (5 أيام). 16. تبديل قطع الغيار يجب أن يتم خلال يومين عمل بعد فحص الجهاز أما بالنسبة للقطع عالية التكلفة فيجب تبديل قطع الغيار عالية القيمة خلال 7 أيام عمل بعد فحص الجهاز. 17. الالتزام بتصحيح الاستدعاءات المصنعية (recall)خلال فترة العقد وبحسب الآلية المتبعة في نظام هيئة الغذاء والدواء. 18. يتم إصلاح الجهاز خلال يومين عمل بعد فحصه ضمن زمن الاستجابة المحدد لكل بلاغ في حاله عدم الحاجة لقطع الغيار.
20003 | 200033316 | 4500001011 | صيانة أجهزة التصوير الطبي وملحقاتها لشركة | Maintenance of medical imaging equipment | شركه جنرال الكتريك للخدمات الطبيه | MR Signa Pioneer PlanD | MR Signa Pioneer PlanD | x | 1Y | 1 | 3 | GE | Saudi Arabia | Service for 1 Year |  | 1. استقبال البلاغات واستدعاءات الدعم الفني لأي خلل وظيفي لفحص الجهاز وكتابة التقارير بالأعطال. 2. زمن استجابة مؤكد من الاستدعاء للموقع او من خلال الدعم عن بعد خلال 24 ساعة للمدن الرئيسية و48 ساعة للمدن المجاورة و72 ساعة للمدن النائية 3. ضمان كفاءة عمل للجهاز (Uptime)بنسبة 95% 4. ضمان الجودة: إجراء اختبارات منتظمة لضمان ثبات الجودة للصور والفحوصات. 5. الصيانة الوقائية: تنفيذ الصيانة الوقائية الدورية لجعل الجهاز يعتمد عليه بصورة بمثلى وذلك من خلال تطبيق معايير للعناية الفائقة المسبقة بالجهاز تشمل أطقم الصيانة الدورية (حسب ماهو موضح في كتيب الصيانة) وتشمل قطع الغيار. 6. الصيانة التصحيحية: تنفيذ أي أعمال تصحيحية مطلوبة خلال فترة الصيانة وتغطية كاملة لتكاليف العمالة لأي أعمال صيانة تصحيحية. 7. إمكانية الوصول لمهندسي المساندة الفنية ولمكتب العناية بالعملاء بصورة غير محدودة. 8. التحديث الخاص بمكونات الأجهزة وبالبرامج الكمبيوترية: إجراء عدة تحديثات من الشركة الصانعة للحفاظ على الجهاز متماشياً مع آخر التحديثات التقنية. 9. الدعم عن بعد: تشخيص شامل لمسح الجهاز لتلمس أي أخطاء والكشف عنها قبل أن تؤدي إلى تعطل الجهاز، بالإضافة إلى إصلاح الجهاز في حال عدم الحاجة للحضور إلى الموقع. 10. تحديث السلامة الخاص بمكونات الأجهزة وبالبرامج الكمبيوترية للتأكد من أن الجهاز متوافق مع كافة معايير السلامة التي تستجد. 11. فحوصات السلامة/ فحوصات السلامة الكهربائية حسب توصية المصنع للتأكد من أن الجهاز متوافق مع كافة معايير السلامة للاستخدام الاكلينيكي. 12. الفحوصات الميكانيكية/ الوظيفية: إجراء عدد من الفحوصات الوظيفية لضمان حسن أداء الجهاز والاعتماد عليه. 13. استبدال قطع الغيار: تغطية كاملة لاستبدال كافة قطع الغيار. 14. قطع المستهلكات غير مشمولة على الإطلاق. 15. زمن التغطية: 9 ساعات عمل خلال أيام العمل الأسبوعي (5 أيام). 16. تبديل قطع الغيار يجب أن يتم خلال يومين عمل بعد فحص الجهاز أما بالنسبة للقطع عالية التكلفة فيجب تبديل قطع الغيار عالية القيمة خلال 7 أيام عمل بعد فحص الجهاز. 17. الالتزام بتصحيح الاستدعاءات المصنعية (recall)خلال فترة العقد وبحسب الآلية المتبعة في نظام هيئة الغذاء والدواء. 18. يتم إصلاح الجهاز خلال يومين عمل بعد فحصه ضمن زمن الاستجابة المحدد لكل بلاغ في حاله عدم الحاجة لقطع الغيار.
20003 | 200033317 | 4500001011 | صيانة أجهزة التصوير الطبي وملحقاتها لشركة | Maintenance of medical imaging equipment | شركه جنرال الكتريك للخدمات الطبيه | MR Signa Voyager PlanD | MR Signa Voyager PlanD | x | 1Y | 1 | 3 | GE | Saudi Arabia | Service for 1 Year |  | 1. استقبال البلاغات واستدعاءات الدعم الفني لأي خلل وظيفي لفحص الجهاز وكتابة التقارير بالأعطال. 2. زمن استجابة مؤكد من الاستدعاء للموقع او من خلال الدعم عن بعد خلال 24 ساعة للمدن الرئيسية و48 ساعة للمدن المجاورة و72 ساعة للمدن النائية 3. ضمان كفاءة عمل للجهاز (Uptime)بنسبة 95% 4. ضمان الجودة: إجراء اختبارات منتظمة لضمان ثبات الجودة للصور والفحوصات. 5. الصيانة الوقائية: تنفيذ الصيانة الوقائية الدورية لجعل الجهاز يعتمد عليه بصورة بمثلى وذلك من خلال تطبيق معايير للعناية الفائقة المسبقة بالجهاز تشمل أطقم الصيانة الدورية (حسب ماهو موضح في كتيب الصيانة) وتشمل قطع الغيار. 6. الصيانة التصحيحية: تنفيذ أي أعمال تصحيحية مطلوبة خلال فترة الصيانة وتغطية كاملة لتكاليف العمالة لأي أعمال صيانة تصحيحية. 7. إمكانية الوصول لمهندسي المساندة الفنية ولمكتب العناية بالعملاء بصورة غير محدودة. 8. التحديث الخاص بمكونات الأجهزة وبالبرامج الكمبيوترية: إجراء عدة تحديثات من الشركة الصانعة للحفاظ على الجهاز متماشياً مع آخر التحديثات التقنية. 9. الدعم عن بعد: تشخيص شامل لمسح الجهاز لتلمس أي أخطاء والكشف عنها قبل أن تؤدي إلى تعطل الجهاز، بالإضافة إلى إصلاح الجهاز في حال عدم الحاجة للحضور إلى الموقع. 10. تحديث السلامة الخاص بمكونات الأجهزة وبالبرامج الكمبيوترية للتأكد من أن الجهاز متوافق مع كافة معايير السلامة التي تستجد. 11. فحوصات السلامة/ فحوصات السلامة الكهربائية حسب توصية المصنع للتأكد من أن الجهاز متوافق مع كافة معايير السلامة للاستخدام الاكلينيكي. 12. الفحوصات الميكانيكية/ الوظيفية: إجراء عدد من الفحوصات الوظيفية لضمان حسن أداء الجهاز والاعتماد عليه. 13. استبدال قطع الغيار: تغطية كاملة لاستبدال كافة قطع الغيار. 14. قطع المستهلكات غير مشمولة على الإطلاق. 15. زمن التغطية: 9 ساعات عمل خلال أيام العمل الأسبوعي (5 أيام). 16. تبديل قطع الغيار يجب أن يتم خلال يومين عمل بعد فحص الجهاز أما بالنسبة للقطع عالية التكلفة فيجب تبديل قطع الغيار عالية القيمة خلال 7 أيام عمل بعد فحص الجهاز. 17. الالتزام بتصحيح الاستدعاءات المصنعية (recall)خلال فترة العقد وبحسب الآلية المتبعة في نظام هيئة الغذاء والدواء. 18. يتم إصلاح الجهاز خلال يومين عمل بعد فحصه ضمن زمن الاستجابة المحدد لكل بلاغ في حاله عدم الحاجة لقطع الغيار.
20003 | 200033318 | 4500001011 | صيانة أجهزة التصوير الطبي وملحقاتها لشركة | Maintenance of medical imaging equipment | شركه جنرال الكتريك للخدمات الطبيه | MRI Monitor 5/S PlanD | MRI Monitor 5/S PlanD | x | 1Y | 1 | 3 | GE | Saudi Arabia | Service for 1 Year |  | 1. استقبال البلاغات واستدعاءات الدعم الفني لأي خلل وظيفي لفحص الجهاز وكتابة التقارير بالأعطال. 2. زمن استجابة مؤكد من الاستدعاء للموقع او من خلال الدعم عن بعد خلال 24 ساعة للمدن الرئيسية و48 ساعة للمدن المجاورة و72 ساعة للمدن النائية 3. ضمان كفاءة عمل للجهاز (Uptime)بنسبة 95% 4. ضمان الجودة: إجراء اختبارات منتظمة لضمان ثبات الجودة للصور والفحوصات. 5. الصيانة الوقائية: تنفيذ الصيانة الوقائية الدورية لجعل الجهاز يعتمد عليه بصورة بمثلى وذلك من خلال تطبيق معايير للعناية الفائقة المسبقة بالجهاز تشمل أطقم الصيانة الدورية (حسب ماهو موضح في كتيب الصيانة) وتشمل قطع الغيار. 6. الصيانة التصحيحية: تنفيذ أي أعمال تصحيحية مطلوبة خلال فترة الصيانة وتغطية كاملة لتكاليف العمالة لأي أعمال صيانة تصحيحية. 7. إمكانية الوصول لمهندسي المساندة الفنية ولمكتب العناية بالعملاء بصورة غير محدودة. 8. التحديث الخاص بمكونات الأجهزة وبالبرامج الكمبيوترية: إجراء عدة تحديثات من الشركة الصانعة للحفاظ على الجهاز متماشياً مع آخر التحديثات التقنية. 9. الدعم عن بعد: تشخيص شامل لمسح الجهاز لتلمس أي أخطاء والكشف عنها قبل أن تؤدي إلى تعطل الجهاز، بالإضافة إلى إصلاح الجهاز في حال عدم الحاجة للحضور إلى الموقع. 10. تحديث السلامة الخاص بمكونات الأجهزة وبالبرامج الكمبيوترية للتأكد من أن الجهاز متوافق مع كافة معايير السلامة التي تستجد. 11. فحوصات السلامة/ فحوصات السلامة الكهربائية حسب توصية المصنع للتأكد من أن الجهاز متوافق مع كافة معايير السلامة للاستخدام الاكلينيكي. 12. الفحوصات الميكانيكية/ الوظيفية: إجراء عدد من الفحوصات الوظيفية لضمان حسن أداء الجهاز والاعتماد عليه. 13. استبدال قطع الغيار: تغطية كاملة لاستبدال كافة قطع الغيار. 14. قطع المستهلكات غير مشمولة على الإطلاق. 15. زمن التغطية: 9 ساعات عمل خلال أيام العمل الأسبوعي (5 أيام). 16. تبديل قطع الغيار يجب أن يتم خلال يومين عمل بعد فحص الجهاز أما بالنسبة للقطع عالية التكلفة فيجب تبديل قطع الغيار عالية القيمة خلال 7 أيام عمل بعد فحص الجهاز. 17. الالتزام بتصحيح الاستدعاءات المصنعية (recall)خلال فترة العقد وبحسب الآلية المتبعة في نظام هيئة الغذاء والدواء. 18. يتم إصلاح الجهاز خلال يومين عمل بعد فحصه ضمن زمن الاستجابة المحدد لكل بلاغ في حاله عدم الحاجة لقطع الغيار.
20003 | 200033319 | 4500001011 | صيانة أجهزة التصوير الطبي وملحقاتها لشركة | Maintenance of medical imaging equipment | شركه جنرال الكتريك للخدمات الطبيه | NM Discovery NM/CT 670 PlanD | NM Discovery NM/CT 670 PlanD | x | 1Y | 1 | 3 | GE | Saudi Arabia | Service for 1 Year |  | 1. استقبال البلاغات واستدعاءات الدعم الفني لأي خلل وظيفي لفحص الجهاز وكتابة التقارير بالأعطال. 2. زمن استجابة مؤكد من الاستدعاء للموقع او من خلال الدعم عن بعد خلال 24 ساعة للمدن الرئيسية و48 ساعة للمدن المجاورة و72 ساعة للمدن النائية 3. ضمان كفاءة عمل للجهاز (Uptime)بنسبة 95% 4. ضمان الجودة: إجراء اختبارات منتظمة لضمان ثبات الجودة للصور والفحوصات. 5. الصيانة الوقائية: تنفيذ الصيانة الوقائية الدورية لجعل الجهاز يعتمد عليه بصورة بمثلى وذلك من خلال تطبيق معايير للعناية الفائقة المسبقة بالجهاز تشمل أطقم الصيانة الدورية (حسب ماهو موضح في كتيب الصيانة) وتشمل قطع الغيار. 6. الصيانة التصحيحية: تنفيذ أي أعمال تصحيحية مطلوبة خلال فترة الصيانة وتغطية كاملة لتكاليف العمالة لأي أعمال صيانة تصحيحية. 7. إمكانية الوصول لمهندسي المساندة الفنية ولمكتب العناية بالعملاء بصورة غير محدودة. 8. التحديث الخاص بمكونات الأجهزة وبالبرامج الكمبيوترية: إجراء عدة تحديثات من الشركة الصانعة للحفاظ على الجهاز متماشياً مع آخر التحديثات التقنية. 9. الدعم عن بعد: تشخيص شامل لمسح الجهاز لتلمس أي أخطاء والكشف عنها قبل أن تؤدي إلى تعطل الجهاز، بالإضافة إلى إصلاح الجهاز في حال عدم الحاجة للحضور إلى الموقع. 10. تحديث السلامة الخاص بمكونات الأجهزة وبالبرامج الكمبيوترية للتأكد من أن الجهاز متوافق مع كافة معايير السلامة التي تستجد. 11. فحوصات السلامة/ فحوصات السلامة الكهربائية حسب توصية المصنع للتأكد من أن الجهاز متوافق مع كافة معايير السلامة للاستخدام الاكلينيكي. 12. الفحوصات الميكانيكية/ الوظيفية: إجراء عدد من الفحوصات الوظيفية لضمان حسن أداء الجهاز والاعتماد عليه. 13. استبدال قطع الغيار: تغطية كاملة لاستبدال كافة قطع الغيار. 14. قطع المستهلكات غير مشمولة على الإطلاق. 15. زمن التغطية: 9 ساعات عمل خلال أيام العمل الأسبوعي (5 أيام). 16. تبديل قطع الغيار يجب أن يتم خلال يومين عمل بعد فحص الجهاز أما بالنسبة للقطع عالية التكلفة فيجب تبديل قطع الغيار عالية القيمة خلال 7 أيام عمل بعد فحص الجهاز. 17. الالتزام بتصحيح الاستدعاءات المصنعية (recall)خلال فترة العقد وبحسب الآلية المتبعة في نظام هيئة الغذاء والدواء. 18. يتم إصلاح الجهاز خلال يومين عمل بعد فحصه ضمن زمن الاستجابة المحدد لكل بلاغ في حاله عدم الحاجة لقطع الغيار.
20003 | 200033320 | 4500001011 | صيانة أجهزة التصوير الطبي وملحقاتها لشركة | Maintenance of medical imaging equipment | شركه جنرال الكتريك للخدمات الطبيه | NM Discovery NM630 PlanD | NM Discovery NM630 PlanD | x | 1Y | 1 | 3 | GE | Saudi Arabia | Service for 1 Year |  | 1. استقبال البلاغات واستدعاءات الدعم الفني لأي خلل وظيفي لفحص الجهاز وكتابة التقارير بالأعطال. 2. زمن استجابة مؤكد من الاستدعاء للموقع او من خلال الدعم عن بعد خلال 24 ساعة للمدن الرئيسية و48 ساعة للمدن المجاورة و72 ساعة للمدن النائية 3. ضمان كفاءة عمل للجهاز (Uptime)بنسبة 95% 4. ضمان الجودة: إجراء اختبارات منتظمة لضمان ثبات الجودة للصور والفحوصات. 5. الصيانة الوقائية: تنفيذ الصيانة الوقائية الدورية لجعل الجهاز يعتمد عليه بصورة بمثلى وذلك من خلال تطبيق معايير للعناية الفائقة المسبقة بالجهاز تشمل أطقم الصيانة الدورية (حسب ماهو موضح في كتيب الصيانة) وتشمل قطع الغيار. 6. الصيانة التصحيحية: تنفيذ أي أعمال تصحيحية مطلوبة خلال فترة الصيانة وتغطية كاملة لتكاليف العمالة لأي أعمال صيانة تصحيحية. 7. إمكانية الوصول لمهندسي المساندة الفنية ولمكتب العناية بالعملاء بصورة غير محدودة. 8. التحديث الخاص بمكونات الأجهزة وبالبرامج الكمبيوترية: إجراء عدة تحديثات من الشركة الصانعة للحفاظ على الجهاز متماشياً مع آخر التحديثات التقنية. 9. الدعم عن بعد: تشخيص شامل لمسح الجهاز لتلمس أي أخطاء والكشف عنها قبل أن تؤدي إلى تعطل الجهاز، بالإضافة إلى إصلاح الجهاز في حال عدم الحاجة للحضور إلى الموقع. 10. تحديث السلامة الخاص بمكونات الأجهزة وبالبرامج الكمبيوترية للتأكد من أن الجهاز متوافق مع كافة معايير السلامة التي تستجد. 11. فحوصات السلامة/ فحوصات السلامة الكهربائية حسب توصية المصنع للتأكد من أن الجهاز متوافق مع كافة معايير السلامة للاستخدام الاكلينيكي. 12. الفحوصات الميكانيكية/ الوظيفية: إجراء عدد من الفحوصات الوظيفية لضمان حسن أداء الجهاز والاعتماد عليه. 13. استبدال قطع الغيار: تغطية كاملة لاستبدال كافة قطع الغيار. 14. قطع المستهلكات غير مشمولة على الإطلاق. 15. زمن التغطية: 9 ساعات عمل خلال أيام العمل الأسبوعي (5 أيام). 16. تبديل قطع الغيار يجب أن يتم خلال يومين عمل بعد فحص الجهاز أما بالنسبة للقطع عالية التكلفة فيجب تبديل قطع الغيار عالية القيمة خلال 7 أيام عمل بعد فحص الجهاز. 17. الالتزام بتصحيح الاستدعاءات المصنعية (recall)خلال فترة العقد وبحسب الآلية المتبعة في نظام هيئة الغذاء والدواء. 18. يتم إصلاح الجهاز خلال يومين عمل بعد فحصه ضمن زمن الاستجابة المحدد لكل بلاغ في حاله عدم الحاجة لقطع الغيار.
20003 | 200033321 | 4500001011 | صيانة أجهزة التصوير الطبي وملحقاتها لشركة | Maintenance of medical imaging equipment | شركه جنرال الكتريك للخدمات الطبيه | NM Infinia 3/8 PlanD | NM Infinia 3/8 PlanD | x | 1Y | 1 | 3 | GE | Saudi Arabia | Service for 1 Year |  | 1. استقبال البلاغات واستدعاءات الدعم الفني لأي خلل وظيفي لفحص الجهاز وكتابة التقارير بالأعطال. 2. زمن استجابة مؤكد من الاستدعاء للموقع او من خلال الدعم عن بعد خلال 24 ساعة للمدن الرئيسية و48 ساعة للمدن المجاورة و72 ساعة للمدن النائية 3. ضمان كفاءة عمل للجهاز (Uptime)بنسبة 95% 4. ضمان الجودة: إجراء اختبارات منتظمة لضمان ثبات الجودة للصور والفحوصات. 5. الصيانة الوقائية: تنفيذ الصيانة الوقائية الدورية لجعل الجهاز يعتمد عليه بصورة بمثلى وذلك من خلال تطبيق معايير للعناية الفائقة المسبقة بالجهاز تشمل أطقم الصيانة الدورية (حسب ماهو موضح في كتيب الصيانة) وتشمل قطع الغيار. 6. الصيانة التصحيحية: تنفيذ أي أعمال تصحيحية مطلوبة خلال فترة الصيانة وتغطية كاملة لتكاليف العمالة لأي أعمال صيانة تصحيحية. 7. إمكانية الوصول لمهندسي المساندة الفنية ولمكتب العناية بالعملاء بصورة غير محدودة. 8. التحديث الخاص بمكونات الأجهزة وبالبرامج الكمبيوترية: إجراء عدة تحديثات من الشركة الصانعة للحفاظ على الجهاز متماشياً مع آخر التحديثات التقنية. 9. الدعم عن بعد: تشخيص شامل لمسح الجهاز لتلمس أي أخطاء والكشف عنها قبل أن تؤدي إلى تعطل الجهاز، بالإضافة إلى إصلاح الجهاز في حال عدم الحاجة للحضور إلى الموقع. 10. تحديث السلامة الخاص بمكونات الأجهزة وبالبرامج الكمبيوترية للتأكد من أن الجهاز متوافق مع كافة معايير السلامة التي تستجد. 11. فحوصات السلامة/ فحوصات السلامة الكهربائية حسب توصية المصنع للتأكد من أن الجهاز متوافق مع كافة معايير السلامة للاستخدام الاكلينيكي. 12. الفحوصات الميكانيكية/ الوظيفية: إجراء عدد من الفحوصات الوظيفية لضمان حسن أداء الجهاز والاعتماد عليه. 13. استبدال قطع الغيار: تغطية كاملة لاستبدال كافة قطع الغيار. 14. قطع المستهلكات غير مشمولة على الإطلاق. 15. زمن التغطية: 9 ساعات عمل خلال أيام العمل الأسبوعي (5 أيام). 16. تبديل قطع الغيار يجب أن يتم خلال يومين عمل بعد فحص الجهاز أما بالنسبة للقطع عالية التكلفة فيجب تبديل قطع الغيار عالية القيمة خلال 7 أيام عمل بعد فحص الجهاز. 17. الالتزام بتصحيح الاستدعاءات المصنعية (recall)خلال فترة العقد وبحسب الآلية المتبعة في نظام هيئة الغذاء والدواء. 18. يتم إصلاح الجهاز خلال يومين عمل بعد فحصه ضمن زمن الاستجابة المحدد لكل بلاغ في حاله عدم الحاجة لقطع الغيار.
20003 | 200033322 | 4500001011 | صيانة أجهزة التصوير الطبي وملحقاتها لشركة | Maintenance of medical imaging equipment | شركه جنرال الكتريك للخدمات الطبيه | NM Millenium MG PlanD | NM Millenium MG PlanD | x | 1Y | 1 | 3 | GE | Saudi Arabia | Service for 1 Year |  | 1. استقبال البلاغات واستدعاءات الدعم الفني لأي خلل وظيفي لفحص الجهاز وكتابة التقارير بالأعطال. 2. زمن استجابة مؤكد من الاستدعاء للموقع او من خلال الدعم عن بعد خلال 24 ساعة للمدن الرئيسية و48 ساعة للمدن المجاورة و72 ساعة للمدن النائية 3. ضمان كفاءة عمل للجهاز (Uptime)بنسبة 95% 4. ضمان الجودة: إجراء اختبارات منتظمة لضمان ثبات الجودة للصور والفحوصات. 5. الصيانة الوقائية: تنفيذ الصيانة الوقائية الدورية لجعل الجهاز يعتمد عليه بصورة بمثلى وذلك من خلال تطبيق معايير للعناية الفائقة المسبقة بالجهاز تشمل أطقم الصيانة الدورية (حسب ماهو موضح في كتيب الصيانة) وتشمل قطع الغيار. 6. الصيانة التصحيحية: تنفيذ أي أعمال تصحيحية مطلوبة خلال فترة الصيانة وتغطية كاملة لتكاليف العمالة لأي أعمال صيانة تصحيحية. 7. إمكانية الوصول لمهندسي المساندة الفنية ولمكتب العناية بالعملاء بصورة غير محدودة. 8. التحديث الخاص بمكونات الأجهزة وبالبرامج الكمبيوترية: إجراء عدة تحديثات من الشركة الصانعة للحفاظ على الجهاز متماشياً مع آخر التحديثات التقنية. 9. الدعم عن بعد: تشخيص شامل لمسح الجهاز لتلمس أي أخطاء والكشف عنها قبل أن تؤدي إلى تعطل الجهاز، بالإضافة إلى إصلاح الجهاز في حال عدم الحاجة للحضور إلى الموقع. 10. تحديث السلامة الخاص بمكونات الأجهزة وبالبرامج الكمبيوترية للتأكد من أن الجهاز متوافق مع كافة معايير السلامة التي تستجد. 11. فحوصات السلامة/ فحوصات السلامة الكهربائية حسب توصية المصنع للتأكد من أن الجهاز متوافق مع كافة معايير السلامة للاستخدام الاكلينيكي. 12. الفحوصات الميكانيكية/ الوظيفية: إجراء عدد من الفحوصات الوظيفية لضمان حسن أداء الجهاز والاعتماد عليه. 13. استبدال قطع الغيار: تغطية كاملة لاستبدال كافة قطع الغيار. 14. قطع المستهلكات غير مشمولة على الإطلاق. 15. زمن التغطية: 9 ساعات عمل خلال أيام العمل الأسبوعي (5 أيام). 16. تبديل قطع الغيار يجب أن يتم خلال يومين عمل بعد فحص الجهاز أما بالنسبة للقطع عالية التكلفة فيجب تبديل قطع الغيار عالية القيمة خلال 7 أيام عمل بعد فحص الجهاز. 17. الالتزام بتصحيح الاستدعاءات المصنعية (recall)خلال فترة العقد وبحسب الآلية المتبعة في نظام هيئة الغذاء والدواء. 18. يتم إصلاح الجهاز خلال يومين عمل بعد فحصه ضمن زمن الاستجابة المحدد لكل بلاغ في حاله عدم الحاجة لقطع الغيار.
20003 | 200033323 | 4500001011 | صيانة أجهزة التصوير الطبي وملحقاتها لشركة | Maintenance of medical imaging equipment | شركه جنرال الكتريك للخدمات الطبيه | PET CT DISCOVERY DMI 5 Ring PlanD | PET CT DISCOVERY DMI 5 Ring PlanD | x | 1Y | 1 | 3 | GE | Saudi Arabia | Service for 1 Year |  | 1. استقبال البلاغات واستدعاءات الدعم الفني لأي خلل وظيفي لفحص الجهاز وكتابة التقارير بالأعطال. 2. زمن استجابة مؤكد من الاستدعاء للموقع او من خلال الدعم عن بعد خلال 24 ساعة للمدن الرئيسية و48 ساعة للمدن المجاورة و72 ساعة للمدن النائية 3. ضمان كفاءة عمل للجهاز (Uptime)بنسبة 95% 4. ضمان الجودة: إجراء اختبارات منتظمة لضمان ثبات الجودة للصور والفحوصات. 5. الصيانة الوقائية: تنفيذ الصيانة الوقائية الدورية لجعل الجهاز يعتمد عليه بصورة بمثلى وذلك من خلال تطبيق معايير للعناية الفائقة المسبقة بالجهاز تشمل أطقم الصيانة الدورية (حسب ماهو موضح في كتيب الصيانة) وتشمل قطع الغيار. 6. الصيانة التصحيحية: تنفيذ أي أعمال تصحيحية مطلوبة خلال فترة الصيانة وتغطية كاملة لتكاليف العمالة لأي أعمال صيانة تصحيحية. 7. إمكانية الوصول لمهندسي المساندة الفنية ولمكتب العناية بالعملاء بصورة غير محدودة. 8. التحديث الخاص بمكونات الأجهزة وبالبرامج الكمبيوترية: إجراء عدة تحديثات من الشركة الصانعة للحفاظ على الجهاز متماشياً مع آخر التحديثات التقنية. 9. الدعم عن بعد: تشخيص شامل لمسح الجهاز لتلمس أي أخطاء والكشف عنها قبل أن تؤدي إلى تعطل الجهاز، بالإضافة إلى إصلاح الجهاز في حال عدم الحاجة للحضور إلى الموقع. 10. تحديث السلامة الخاص بمكونات الأجهزة وبالبرامج الكمبيوترية للتأكد من أن الجهاز متوافق مع كافة معايير السلامة التي تستجد. 11. فحوصات السلامة/ فحوصات السلامة الكهربائية حسب توصية المصنع للتأكد من أن الجهاز متوافق مع كافة معايير السلامة للاستخدام الاكلينيكي. 12. الفحوصات الميكانيكية/ الوظيفية: إجراء عدد من الفحوصات الوظيفية لضمان حسن أداء الجهاز والاعتماد عليه. 13. استبدال قطع الغيار: تغطية كاملة لاستبدال كافة قطع الغيار. 14. قطع المستهلكات غير مشمولة على الإطلاق. 15. زمن التغطية: 9 ساعات عمل خلال أيام العمل الأسبوعي (5 أيام). 16. تبديل قطع الغيار يجب أن يتم خلال يومين عمل بعد فحص الجهاز أما بالنسبة للقطع عالية التكلفة فيجب تبديل قطع الغيار عالية القيمة خلال 7 أيام عمل بعد فحص الجهاز. 17. الالتزام بتصحيح الاستدعاءات المصنعية (recall)خلال فترة العقد وبحسب الآلية المتبعة في نظام هيئة الغذاء والدواء. 18. يتم إصلاح الجهاز خلال يومين عمل بعد فحصه ضمن زمن الاستجابة المحدد لكل بلاغ في حاله عدم الحاجة لقطع الغيار.
20003 | 200033324 | 4500001011 | صيانة أجهزة التصوير الطبي وملحقاتها لشركة | Maintenance of medical imaging equipment | شركه جنرال الكتريك للخدمات الطبيه | PET CT Discovery ST/RX VCT PlanD | PET CT Discovery ST/RX VCT PlanD | x | 1Y | 1 | 3 | GE | Saudi Arabia | Service for 1 Year |  | 1. استقبال البلاغات واستدعاءات الدعم الفني لأي خلل وظيفي لفحص الجهاز وكتابة التقارير بالأعطال. 2. زمن استجابة مؤكد من الاستدعاء للموقع او من خلال الدعم عن بعد خلال 24 ساعة للمدن الرئيسية و48 ساعة للمدن المجاورة و72 ساعة للمدن النائية 3. ضمان كفاءة عمل للجهاز (Uptime)بنسبة 95% 4. ضمان الجودة: إجراء اختبارات منتظمة لضمان ثبات الجودة للصور والفحوصات. 5. الصيانة الوقائية: تنفيذ الصيانة الوقائية الدورية لجعل الجهاز يعتمد عليه بصورة بمثلى وذلك من خلال تطبيق معايير للعناية الفائقة المسبقة بالجهاز تشمل أطقم الصيانة الدورية (حسب ماهو موضح في كتيب الصيانة) وتشمل قطع الغيار. 6. الصيانة التصحيحية: تنفيذ أي أعمال تصحيحية مطلوبة خلال فترة الصيانة وتغطية كاملة لتكاليف العمالة لأي أعمال صيانة تصحيحية. 7. إمكانية الوصول لمهندسي المساندة الفنية ولمكتب العناية بالعملاء بصورة غير محدودة. 8. التحديث الخاص بمكونات الأجهزة وبالبرامج الكمبيوترية: إجراء عدة تحديثات من الشركة الصانعة للحفاظ على الجهاز متماشياً مع آخر التحديثات التقنية. 9. الدعم عن بعد: تشخيص شامل لمسح الجهاز لتلمس أي أخطاء والكشف عنها قبل أن تؤدي إلى تعطل الجهاز، بالإضافة إلى إصلاح الجهاز في حال عدم الحاجة للحضور إلى الموقع. 10. تحديث السلامة الخاص بمكونات الأجهزة وبالبرامج الكمبيوترية للتأكد من أن الجهاز متوافق مع كافة معايير السلامة التي تستجد. 11. فحوصات السلامة/ فحوصات السلامة الكهربائية حسب توصية المصنع للتأكد من أن الجهاز متوافق مع كافة معايير السلامة للاستخدام الاكلينيكي. 12. الفحوصات الميكانيكية/ الوظيفية: إجراء عدد من الفحوصات الوظيفية لضمان حسن أداء الجهاز والاعتماد عليه. 13. استبدال قطع الغيار: تغطية كاملة لاستبدال كافة قطع الغيار. 14. قطع المستهلكات غير مشمولة على الإطلاق. 15. زمن التغطية: 9 ساعات عمل خلال أيام العمل الأسبوعي (5 أيام). 16. تبديل قطع الغيار يجب أن يتم خلال يومين عمل بعد فحص الجهاز أما بالنسبة للقطع عالية التكلفة فيجب تبديل قطع الغيار عالية القيمة خلال 7 أيام عمل بعد فحص الجهاز. 17. الالتزام بتصحيح الاستدعاءات المصنعية (recall)خلال فترة العقد وبحسب الآلية المتبعة في نظام هيئة الغذاء والدواء. 18. يتم إصلاح الجهاز خلال يومين عمل بعد فحصه ضمن زمن الاستجابة المحدد لكل بلاغ في حاله عدم الحاجة لقطع الغيار.
20003 | 200033325 | 4500001011 | صيانة أجهزة التصوير الطبي وملحقاتها لشركة | Maintenance of medical imaging equipment | شركه جنرال الكتريك للخدمات الطبيه | R&F Discovery RF180 PlanD | R&F Discovery RF180 PlanD | x | 1Y | 1 | 3 | GE | Saudi Arabia | Service for 1 Year |  | 1. استقبال البلاغات واستدعاءات الدعم الفني لأي خلل وظيفي لفحص الجهاز وكتابة التقارير بالأعطال. 2. زمن استجابة مؤكد من الاستدعاء للموقع او من خلال الدعم عن بعد خلال 24 ساعة للمدن الرئيسية و48 ساعة للمدن المجاورة و72 ساعة للمدن النائية 3. ضمان كفاءة عمل للجهاز (Uptime)بنسبة 95% 4. ضمان الجودة: إجراء اختبارات منتظمة لضمان ثبات الجودة للصور والفحوصات. 5. الصيانة الوقائية: تنفيذ الصيانة الوقائية الدورية لجعل الجهاز يعتمد عليه بصورة بمثلى وذلك من خلال تطبيق معايير للعناية الفائقة المسبقة بالجهاز تشمل أطقم الصيانة الدورية (حسب ماهو موضح في كتيب الصيانة) وتشمل قطع الغيار. 6. الصيانة التصحيحية: تنفيذ أي أعمال تصحيحية مطلوبة خلال فترة الصيانة وتغطية كاملة لتكاليف العمالة لأي أعمال صيانة تصحيحية. 7. إمكانية الوصول لمهندسي المساندة الفنية ولمكتب العناية بالعملاء بصورة غير محدودة. 8. التحديث الخاص بمكونات الأجهزة وبالبرامج الكمبيوترية: إجراء عدة تحديثات من الشركة الصانعة للحفاظ على الجهاز متماشياً مع آخر التحديثات التقنية. 9. الدعم عن بعد: تشخيص شامل لمسح الجهاز لتلمس أي أخطاء والكشف عنها قبل أن تؤدي إلى تعطل الجهاز، بالإضافة إلى إصلاح الجهاز في حال عدم الحاجة للحضور إلى الموقع. 10. تحديث السلامة الخاص بمكونات الأجهزة وبالبرامج الكمبيوترية للتأكد من أن الجهاز متوافق مع كافة معايير السلامة التي تستجد. 11. فحوصات السلامة/ فحوصات السلامة الكهربائية حسب توصية المصنع للتأكد من أن الجهاز متوافق مع كافة معايير السلامة للاستخدام الاكلينيكي. 12. الفحوصات الميكانيكية/ الوظيفية: إجراء عدد من الفحوصات الوظيفية لضمان حسن أداء الجهاز والاعتماد عليه. 13. استبدال قطع الغيار: تغطية كاملة لاستبدال كافة قطع الغيار. 14. قطع المستهلكات غير مشمولة على الإطلاق. 15. زمن التغطية: 9 ساعات عمل خلال أيام العمل الأسبوعي (5 أيام). 16. تبديل قطع الغيار يجب أن يتم خلال يومين عمل بعد فحص الجهاز أما بالنسبة للقطع عالية التكلفة فيجب تبديل قطع الغيار عالية القيمة خلال 7 أيام عمل بعد فحص الجهاز. 17. الالتزام بتصحيح الاستدعاءات المصنعية (recall)خلال فترة العقد وبحسب الآلية المتبعة في نظام هيئة الغذاء والدواء. 18. يتم إصلاح الجهاز خلال يومين عمل بعد فحصه ضمن زمن الاستجابة المحدد لكل بلاغ في حاله عدم الحاجة لقطع الغيار.
20003 | 200033326 | 4500001011 | صيانة أجهزة التصوير الطبي وملحقاتها لشركة | Maintenance of medical imaging equipment | شركه جنرال الكتريك للخدمات الطبيه | R&F Precision 500/MPI PlanD | R&F Precision 500/MPI PlanD | x | 1Y | 1 | 3 | GE | Saudi Arabia | Service for 1 Year |  | 1. استقبال البلاغات واستدعاءات الدعم الفني لأي خلل وظيفي لفحص الجهاز وكتابة التقارير بالأعطال. 2. زمن استجابة مؤكد من الاستدعاء للموقع او من خلال الدعم عن بعد خلال 24 ساعة للمدن الرئيسية و48 ساعة للمدن المجاورة و72 ساعة للمدن النائية 3. ضمان كفاءة عمل للجهاز (Uptime)بنسبة 95% 4. ضمان الجودة: إجراء اختبارات منتظمة لضمان ثبات الجودة للصور والفحوصات. 5. الصيانة الوقائية: تنفيذ الصيانة الوقائية الدورية لجعل الجهاز يعتمد عليه بصورة بمثلى وذلك من خلال تطبيق معايير للعناية الفائقة المسبقة بالجهاز تشمل أطقم الصيانة الدورية (حسب ماهو موضح في كتيب الصيانة) وتشمل قطع الغيار. 6. الصيانة التصحيحية: تنفيذ أي أعمال تصحيحية مطلوبة خلال فترة الصيانة وتغطية كاملة لتكاليف العمالة لأي أعمال صيانة تصحيحية. 7. إمكانية الوصول لمهندسي المساندة الفنية ولمكتب العناية بالعملاء بصورة غير محدودة. 8. التحديث الخاص بمكونات الأجهزة وبالبرامج الكمبيوترية: إجراء عدة تحديثات من الشركة الصانعة للحفاظ على الجهاز متماشياً مع آخر التحديثات التقنية. 9. الدعم عن بعد: تشخيص شامل لمسح الجهاز لتلمس أي أخطاء والكشف عنها قبل أن تؤدي إلى تعطل الجهاز، بالإضافة إلى إصلاح الجهاز في حال عدم الحاجة للحضور إلى الموقع. 10. تحديث السلامة الخاص بمكونات الأجهزة وبالبرامج الكمبيوترية للتأكد من أن الجهاز متوافق مع كافة معايير السلامة التي تستجد. 11. فحوصات السلامة/ فحوصات السلامة الكهربائية حسب توصية المصنع للتأكد من أن الجهاز متوافق مع كافة معايير السلامة للاستخدام الاكلينيكي. 12. الفحوصات الميكانيكية/ الوظيفية: إجراء عدد من الفحوصات الوظيفية لضمان حسن أداء الجهاز والاعتماد عليه. 13. استبدال قطع الغيار: تغطية كاملة لاستبدال كافة قطع الغيار. 14. قطع المستهلكات غير مشمولة على الإطلاق. 15. زمن التغطية: 9 ساعات عمل خلال أيام العمل الأسبوعي (5 أيام). 16. تبديل قطع الغيار يجب أن يتم خلال يومين عمل بعد فحص الجهاز أما بالنسبة للقطع عالية التكلفة فيجب تبديل قطع الغيار عالية القيمة خلال 7 أيام عمل بعد فحص الجهاز. 17. الالتزام بتصحيح الاستدعاءات المصنعية (recall)خلال فترة العقد وبحسب الآلية المتبعة في نظام هيئة الغذاء والدواء. 18. يتم إصلاح الجهاز خلال يومين عمل بعد فحصه ضمن زمن الاستجابة المحدد لكل بلاغ في حاله عدم الحاجة لقطع الغيار.
20003 | 200033327 | 4500001011 | صيانة أجهزة التصوير الطبي وملحقاتها لشركة | Maintenance of medical imaging equipment | شركه جنرال الكتريك للخدمات الطبيه | R&F Precision RXI PlanD | R&F Precision RXI PlanD | x | 1Y | 1 | 3 | GE | Saudi Arabia | Service for 1 Year |  | 1. استقبال البلاغات واستدعاءات الدعم الفني لأي خلل وظيفي لفحص الجهاز وكتابة التقارير بالأعطال. 2. زمن استجابة مؤكد من الاستدعاء للموقع او من خلال الدعم عن بعد خلال 24 ساعة للمدن الرئيسية و48 ساعة للمدن المجاورة و72 ساعة للمدن النائية 3. ضمان كفاءة عمل للجهاز (Uptime)بنسبة 95% 4. ضمان الجودة: إجراء اختبارات منتظمة لضمان ثبات الجودة للصور والفحوصات. 5. الصيانة الوقائية: تنفيذ الصيانة الوقائية الدورية لجعل الجهاز يعتمد عليه بصورة بمثلى وذلك من خلال تطبيق معايير للعناية الفائقة المسبقة بالجهاز تشمل أطقم الصيانة الدورية (حسب ماهو موضح في كتيب الصيانة) وتشمل قطع الغيار. 6. الصيانة التصحيحية: تنفيذ أي أعمال تصحيحية مطلوبة خلال فترة الصيانة وتغطية كاملة لتكاليف العمالة لأي أعمال صيانة تصحيحية. 7. إمكانية الوصول لمهندسي المساندة الفنية ولمكتب العناية بالعملاء بصورة غير محدودة. 8. التحديث الخاص بمكونات الأجهزة وبالبرامج الكمبيوترية: إجراء عدة تحديثات من الشركة الصانعة للحفاظ على الجهاز متماشياً مع آخر التحديثات التقنية. 9. الدعم عن بعد: تشخيص شامل لمسح الجهاز لتلمس أي أخطاء والكشف عنها قبل أن تؤدي إلى تعطل الجهاز، بالإضافة إلى إصلاح الجهاز في حال عدم الحاجة للحضور إلى الموقع. 10. تحديث السلامة الخاص بمكونات الأجهزة وبالبرامج الكمبيوترية للتأكد من أن الجهاز متوافق مع كافة معايير السلامة التي تستجد. 11. فحوصات السلامة/ فحوصات السلامة الكهربائية حسب توصية المصنع للتأكد من أن الجهاز متوافق مع كافة معايير السلامة للاستخدام الاكلينيكي. 12. الفحوصات الميكانيكية/ الوظيفية: إجراء عدد من الفحوصات الوظيفية لضمان حسن أداء الجهاز والاعتماد عليه. 13. استبدال قطع الغيار: تغطية كاملة لاستبدال كافة قطع الغيار. 14. قطع المستهلكات غير مشمولة على الإطلاق. 15. زمن التغطية: 9 ساعات عمل خلال أيام العمل الأسبوعي (5 أيام). 16. تبديل قطع الغيار يجب أن يتم خلال يومين عمل بعد فحص الجهاز أما بالنسبة للقطع عالية التكلفة فيجب تبديل قطع الغيار عالية القيمة خلال 7 أيام عمل بعد فحص الجهاز. 17. الالتزام بتصحيح الاستدعاءات المصنعية (recall)خلال فترة العقد وبحسب الآلية المتبعة في نظام هيئة الغذاء والدواء. 18. يتم إصلاح الجهاز خلال يومين عمل بعد فحصه ضمن زمن الاستجابة المحدد لكل بلاغ في حاله عدم الحاجة لقطع الغيار.
20003 | 200033328 | 4500001011 | صيانة أجهزة التصوير الطبي وملحقاتها لشركة | Maintenance of medical imaging equipment | شركه جنرال الكتريك للخدمات الطبيه | Rad Analog Proteus XRA/XRI/XRE PlanD | Rad Analog Proteus XRA/XRI/XRE PlanD | x | 1Y | 1 | 3 | GE | Saudi Arabia | Service for 1 Year |  | 1. استقبال البلاغات واستدعاءات الدعم الفني لأي خلل وظيفي لفحص الجهاز وكتابة التقارير بالأعطال. 2. زمن استجابة مؤكد من الاستدعاء للموقع او من خلال الدعم عن بعد خلال 24 ساعة للمدن الرئيسية و48 ساعة للمدن المجاورة و72 ساعة للمدن النائية 3. ضمان كفاءة عمل للجهاز (Uptime)بنسبة 95% 4. ضمان الجودة: إجراء اختبارات منتظمة لضمان ثبات الجودة للصور والفحوصات. 5. الصيانة الوقائية: تنفيذ الصيانة الوقائية الدورية لجعل الجهاز يعتمد عليه بصورة بمثلى وذلك من خلال تطبيق معايير للعناية الفائقة المسبقة بالجهاز تشمل أطقم الصيانة الدورية (حسب ماهو موضح في كتيب الصيانة) وتشمل قطع الغيار. 6. الصيانة التصحيحية: تنفيذ أي أعمال تصحيحية مطلوبة خلال فترة الصيانة وتغطية كاملة لتكاليف العمالة لأي أعمال صيانة تصحيحية. 7. إمكانية الوصول لمهندسي المساندة الفنية ولمكتب العناية بالعملاء بصورة غير محدودة. 8. التحديث الخاص بمكونات الأجهزة وبالبرامج الكمبيوترية: إجراء عدة تحديثات من الشركة الصانعة للحفاظ على الجهاز متماشياً مع آخر التحديثات التقنية. 9. الدعم عن بعد: تشخيص شامل لمسح الجهاز لتلمس أي أخطاء والكشف عنها قبل أن تؤدي إلى تعطل الجهاز، بالإضافة إلى إصلاح الجهاز في حال عدم الحاجة للحضور إلى الموقع. 10. تحديث السلامة الخاص بمكونات الأجهزة وبالبرامج الكمبيوترية للتأكد من أن الجهاز متوافق مع كافة معايير السلامة التي تستجد. 11. فحوصات السلامة/ فحوصات السلامة الكهربائية حسب توصية المصنع للتأكد من أن الجهاز متوافق مع كافة معايير السلامة للاستخدام الاكلينيكي. 12. الفحوصات الميكانيكية/ الوظيفية: إجراء عدد من الفحوصات الوظيفية لضمان حسن أداء الجهاز والاعتماد عليه. 13. استبدال قطع الغيار: تغطية كاملة لاستبدال كافة قطع الغيار. 14. قطع المستهلكات غير مشمولة على الإطلاق. 15. زمن التغطية: 9 ساعات عمل خلال أيام العمل الأسبوعي (5 أيام). 16. تبديل قطع الغيار يجب أن يتم خلال يومين عمل بعد فحص الجهاز أما بالنسبة للقطع عالية التكلفة فيجب تبديل قطع الغيار عالية القيمة خلال 7 أيام عمل بعد فحص الجهاز. 17. الالتزام بتصحيح الاستدعاءات المصنعية (recall)خلال فترة العقد وبحسب الآلية المتبعة في نظام هيئة الغذاء والدواء. 18. يتم إصلاح الجهاز خلال يومين عمل بعد فحصه ضمن زمن الاستجابة المحدد لكل بلاغ في حاله عدم الحاجة لقطع الغيار.
20003 | 200033329 | 4500001011 | صيانة أجهزة التصوير الطبي وملحقاتها لشركة | Maintenance of medical imaging equipment | شركه جنرال الكتريك للخدمات الطبيه | Rad Analog XR6000 PlanD | Rad Analog XR6000 PlanD | x | 1Y | 1 | 3 | GE | Saudi Arabia | Service for 1 Year |  | 1. استقبال البلاغات واستدعاءات الدعم الفني لأي خلل وظيفي لفحص الجهاز وكتابة التقارير بالأعطال. 2. زمن استجابة مؤكد من الاستدعاء للموقع او من خلال الدعم عن بعد خلال 24 ساعة للمدن الرئيسية و48 ساعة للمدن المجاورة و72 ساعة للمدن النائية 3. ضمان كفاءة عمل للجهاز (Uptime)بنسبة 95% 4. ضمان الجودة: إجراء اختبارات منتظمة لضمان ثبات الجودة للصور والفحوصات. 5. الصيانة الوقائية: تنفيذ الصيانة الوقائية الدورية لجعل الجهاز يعتمد عليه بصورة بمثلى وذلك من خلال تطبيق معايير للعناية الفائقة المسبقة بالجهاز تشمل أطقم الصيانة الدورية (حسب ماهو موضح في كتيب الصيانة) وتشمل قطع الغيار. 6. الصيانة التصحيحية: تنفيذ أي أعمال تصحيحية مطلوبة خلال فترة الصيانة وتغطية كاملة لتكاليف العمالة لأي أعمال صيانة تصحيحية. 7. إمكانية الوصول لمهندسي المساندة الفنية ولمكتب العناية بالعملاء بصورة غير محدودة. 8. التحديث الخاص بمكونات الأجهزة وبالبرامج الكمبيوترية: إجراء عدة تحديثات من الشركة الصانعة للحفاظ على الجهاز متماشياً مع آخر التحديثات التقنية. 9. الدعم عن بعد: تشخيص شامل لمسح الجهاز لتلمس أي أخطاء والكشف عنها قبل أن تؤدي إلى تعطل الجهاز، بالإضافة إلى إصلاح الجهاز في حال عدم الحاجة للحضور إلى الموقع. 10. تحديث السلامة الخاص بمكونات الأجهزة وبالبرامج الكمبيوترية للتأكد من أن الجهاز متوافق مع كافة معايير السلامة التي تستجد. 11. فحوصات السلامة/ فحوصات السلامة الكهربائية حسب توصية المصنع للتأكد من أن الجهاز متوافق مع كافة معايير السلامة للاستخدام الاكلينيكي. 12. الفحوصات الميكانيكية/ الوظيفية: إجراء عدد من الفحوصات الوظيفية لضمان حسن أداء الجهاز والاعتماد عليه. 13. استبدال قطع الغيار: تغطية كاملة لاستبدال كافة قطع الغيار. 14. قطع المستهلكات غير مشمولة على الإطلاق. 15. زمن التغطية: 9 ساعات عمل خلال أيام العمل الأسبوعي (5 أيام). 16. تبديل قطع الغيار يجب أن يتم خلال يومين عمل بعد فحص الجهاز أما بالنسبة للقطع عالية التكلفة فيجب تبديل قطع الغيار عالية القيمة خلال 7 أيام عمل بعد فحص الجهاز. 17. الالتزام بتصحيح الاستدعاءات المصنعية (recall)خلال فترة العقد وبحسب الآلية المتبعة في نظام هيئة الغذاء والدواء. 18. يتم إصلاح الجهاز خلال يومين عمل بعد فحصه ضمن زمن الاستجابة المحدد لكل بلاغ في حاله عدم الحاجة لقطع الغيار.
20003 | 200033330 | 4500001011 | صيانة أجهزة التصوير الطبي وملحقاتها لشركة | Maintenance of medical imaging equipment | شركه جنرال الكتريك للخدمات الطبيه | Seno CAD(Mammo Post processing WS)PlanD | Seno CAD(Mammo Post processing WS)PlanD | x | 1Y | 1 | 3 | GE | Saudi Arabia | Service for 1 Year |  | 1. استقبال البلاغات واستدعاءات الدعم الفني لأي خلل وظيفي لفحص الجهاز وكتابة التقارير بالأعطال. 2. زمن استجابة مؤكد من الاستدعاء للموقع او من خلال الدعم عن بعد خلال 24 ساعة للمدن الرئيسية و48 ساعة للمدن المجاورة و72 ساعة للمدن النائية 3. ضمان كفاءة عمل للجهاز (Uptime)بنسبة 95% 4. ضمان الجودة: إجراء اختبارات منتظمة لضمان ثبات الجودة للصور والفحوصات. 5. الصيانة الوقائية: تنفيذ الصيانة الوقائية الدورية لجعل الجهاز يعتمد عليه بصورة بمثلى وذلك من خلال تطبيق معايير للعناية الفائقة المسبقة بالجهاز تشمل أطقم الصيانة الدورية (حسب ماهو موضح في كتيب الصيانة) وتشمل قطع الغيار. 6. الصيانة التصحيحية: تنفيذ أي أعمال تصحيحية مطلوبة خلال فترة الصيانة وتغطية كاملة لتكاليف العمالة لأي أعمال صيانة تصحيحية. 7. إمكانية الوصول لمهندسي المساندة الفنية ولمكتب العناية بالعملاء بصورة غير محدودة. 8. التحديث الخاص بمكونات الأجهزة وبالبرامج الكمبيوترية: إجراء عدة تحديثات من الشركة الصانعة للحفاظ على الجهاز متماشياً مع آخر التحديثات التقنية. 9. الدعم عن بعد: تشخيص شامل لمسح الجهاز لتلمس أي أخطاء والكشف عنها قبل أن تؤدي إلى تعطل الجهاز، بالإضافة إلى إصلاح الجهاز في حال عدم الحاجة للحضور إلى الموقع. 10. تحديث السلامة الخاص بمكونات الأجهزة وبالبرامج الكمبيوترية للتأكد من أن الجهاز متوافق مع كافة معايير السلامة التي تستجد. 11. فحوصات السلامة/ فحوصات السلامة الكهربائية حسب توصية المصنع للتأكد من أن الجهاز متوافق مع كافة معايير السلامة للاستخدام الاكلينيكي. 12. الفحوصات الميكانيكية/ الوظيفية: إجراء عدد من الفحوصات الوظيفية لضمان حسن أداء الجهاز والاعتماد عليه. 13. استبدال قطع الغيار: تغطية كاملة لاستبدال كافة قطع الغيار. 14. قطع المستهلكات غير مشمولة على الإطلاق. 15. زمن التغطية: 9 ساعات عمل خلال أيام العمل الأسبوعي (5 أيام). 16. تبديل قطع الغيار يجب أن يتم خلال يومين عمل بعد فحص الجهاز أما بالنسبة للقطع عالية التكلفة فيجب تبديل قطع الغيار عالية القيمة خلال 7 أيام عمل بعد فحص الجهاز. 17. الالتزام بتصحيح الاستدعاءات المصنعية (recall)خلال فترة العقد وبحسب الآلية المتبعة في نظام هيئة الغذاء والدواء. 18. يتم إصلاح الجهاز خلال يومين عمل بعد فحصه ضمن زمن الاستجابة المحدد لكل بلاغ في حاله عدم الحاجة لقطع الغيار.
20003 | 200033331 | 4500001011 | صيانة أجهزة التصوير الطبي وملحقاتها لشركة | Maintenance of medical imaging equipment | شركه جنرال الكتريك للخدمات الطبيه | SENOIRIS PlanD | SENOIRIS PlanD | x | 1Y | 1 | 3 | GE | Saudi Arabia | Service for 1 Year |  | 1. استقبال البلاغات واستدعاءات الدعم الفني لأي خلل وظيفي لفحص الجهاز وكتابة التقارير بالأعطال. 2. زمن استجابة مؤكد من الاستدعاء للموقع او من خلال الدعم عن بعد خلال 24 ساعة للمدن الرئيسية و48 ساعة للمدن المجاورة و72 ساعة للمدن النائية 3. ضمان كفاءة عمل للجهاز (Uptime)بنسبة 95% 4. ضمان الجودة: إجراء اختبارات منتظمة لضمان ثبات الجودة للصور والفحوصات. 5. الصيانة الوقائية: تنفيذ الصيانة الوقائية الدورية لجعل الجهاز يعتمد عليه بصورة بمثلى وذلك من خلال تطبيق معايير للعناية الفائقة المسبقة بالجهاز تشمل أطقم الصيانة الدورية (حسب ماهو موضح في كتيب الصيانة) وتشمل قطع الغيار. 6. الصيانة التصحيحية: تنفيذ أي أعمال تصحيحية مطلوبة خلال فترة الصيانة وتغطية كاملة لتكاليف العمالة لأي أعمال صيانة تصحيحية. 7. إمكانية الوصول لمهندسي المساندة الفنية ولمكتب العناية بالعملاء بصورة غير محدودة. 8. التحديث الخاص بمكونات الأجهزة وبالبرامج الكمبيوترية: إجراء عدة تحديثات من الشركة الصانعة للحفاظ على الجهاز متماشياً مع آخر التحديثات التقنية. 9. الدعم عن بعد: تشخيص شامل لمسح الجهاز لتلمس أي أخطاء والكشف عنها قبل أن تؤدي إلى تعطل الجهاز، بالإضافة إلى إصلاح الجهاز في حال عدم الحاجة للحضور إلى الموقع. 10. تحديث السلامة الخاص بمكونات الأجهزة وبالبرامج الكمبيوترية للتأكد من أن الجهاز متوافق مع كافة معايير السلامة التي تستجد. 11. فحوصات السلامة/ فحوصات السلامة الكهربائية حسب توصية المصنع للتأكد من أن الجهاز متوافق مع كافة معايير السلامة للاستخدام الاكلينيكي. 12. الفحوصات الميكانيكية/ الوظيفية: إجراء عدد من الفحوصات الوظيفية لضمان حسن أداء الجهاز والاعتماد عليه. 13. استبدال قطع الغيار: تغطية كاملة لاستبدال كافة قطع الغيار. 14. قطع المستهلكات غير مشمولة على الإطلاق. 15. زمن التغطية: 9 ساعات عمل خلال أيام العمل الأسبوعي (5 أيام). 16. تبديل قطع الغيار يجب أن يتم خلال يومين عمل بعد فحص الجهاز أما بالنسبة للقطع عالية التكلفة فيجب تبديل قطع الغيار عالية القيمة خلال 7 أيام عمل بعد فحص الجهاز. 17. الالتزام بتصحيح الاستدعاءات المصنعية (recall)خلال فترة العقد وبحسب الآلية المتبعة في نظام هيئة الغذاء والدواء. 18. يتم إصلاح الجهاز خلال يومين عمل بعد فحصه ضمن زمن الاستجابة المحدد لكل بلاغ في حاله عدم الحاجة لقطع الغيار.
20003 | 200033332 | 4500001011 | صيانة أجهزة التصوير الطبي وملحقاتها لشركة | Maintenance of medical imaging equipment | شركه جنرال الكتريك للخدمات الطبيه | Surgery Brivo OEC 850 PlanD | Surgery Brivo OEC 850 PlanD | x | 1Y | 1 | 3 | GE | Saudi Arabia | Service for 1 Year |  | 1. استقبال البلاغات واستدعاءات الدعم الفني لأي خلل وظيفي لفحص الجهاز وكتابة التقارير بالأعطال. 2. زمن استجابة مؤكد من الاستدعاء للموقع او من خلال الدعم عن بعد خلال 24 ساعة للمدن الرئيسية و48 ساعة للمدن المجاورة و72 ساعة للمدن النائية 3. ضمان كفاءة عمل للجهاز (Uptime)بنسبة 95% 4. ضمان الجودة: إجراء اختبارات منتظمة لضمان ثبات الجودة للصور والفحوصات. 5. الصيانة الوقائية: تنفيذ الصيانة الوقائية الدورية لجعل الجهاز يعتمد عليه بصورة بمثلى وذلك من خلال تطبيق معايير للعناية الفائقة المسبقة بالجهاز تشمل أطقم الصيانة الدورية (حسب ماهو موضح في كتيب الصيانة) وتشمل قطع الغيار. 6. الصيانة التصحيحية: تنفيذ أي أعمال تصحيحية مطلوبة خلال فترة الصيانة وتغطية كاملة لتكاليف العمالة لأي أعمال صيانة تصحيحية. 7. إمكانية الوصول لمهندسي المساندة الفنية ولمكتب العناية بالعملاء بصورة غير محدودة. 8. التحديث الخاص بمكونات الأجهزة وبالبرامج الكمبيوترية: إجراء عدة تحديثات من الشركة الصانعة للحفاظ على الجهاز متماشياً مع آخر التحديثات التقنية. 9. الدعم عن بعد: تشخيص شامل لمسح الجهاز لتلمس أي أخطاء والكشف عنها قبل أن تؤدي إلى تعطل الجهاز، بالإضافة إلى إصلاح الجهاز في حال عدم الحاجة للحضور إلى الموقع. 10. تحديث السلامة الخاص بمكونات الأجهزة وبالبرامج الكمبيوترية للتأكد من أن الجهاز متوافق مع كافة معايير السلامة التي تستجد. 11. فحوصات السلامة/ فحوصات السلامة الكهربائية حسب توصية المصنع للتأكد من أن الجهاز متوافق مع كافة معايير السلامة للاستخدام الاكلينيكي. 12. الفحوصات الميكانيكية/ الوظيفية: إجراء عدد من الفحوصات الوظيفية لضمان حسن أداء الجهاز والاعتماد عليه. 13. استبدال قطع الغيار: تغطية كاملة لاستبدال كافة قطع الغيار. 14. قطع المستهلكات غير مشمولة على الإطلاق. 15. زمن التغطية: 9 ساعات عمل خلال أيام العمل الأسبوعي (5 أيام). 16. تبديل قطع الغيار يجب أن يتم خلال يومين عمل بعد فحص الجهاز أما بالنسبة للقطع عالية التكلفة فيجب تبديل قطع الغيار عالية القيمة خلال 7 أيام عمل بعد فحص الجهاز. 17. الالتزام بتصحيح الاستدعاءات المصنعية (recall)خلال فترة العقد وبحسب الآلية المتبعة في نظام هيئة الغذاء والدواء. 18. يتم إصلاح الجهاز خلال يومين عمل بعد فحصه ضمن زمن الاستجابة المحدد لكل بلاغ في حاله عدم الحاجة لقطع الغيار.
20003 | 200033333 | 4500001011 | صيانة أجهزة التصوير الطبي وملحقاتها لشركة | Maintenance of medical imaging equipment | شركه جنرال الكتريك للخدمات الطبيه | Surgery Fluorostar 2/3/4 PlanD | Surgery Fluorostar 2/3/4 PlanD | x | 1Y | 1 | 3 | GE | Saudi Arabia | Service for 1 Year |  | 1. استقبال البلاغات واستدعاءات الدعم الفني لأي خلل وظيفي لفحص الجهاز وكتابة التقارير بالأعطال. 2. زمن استجابة مؤكد من الاستدعاء للموقع او من خلال الدعم عن بعد خلال 24 ساعة للمدن الرئيسية و48 ساعة للمدن المجاورة و72 ساعة للمدن النائية 3. ضمان كفاءة عمل للجهاز (Uptime)بنسبة 95% 4. ضمان الجودة: إجراء اختبارات منتظمة لضمان ثبات الجودة للصور والفحوصات. 5. الصيانة الوقائية: تنفيذ الصيانة الوقائية الدورية لجعل الجهاز يعتمد عليه بصورة بمثلى وذلك من خلال تطبيق معايير للعناية الفائقة المسبقة بالجهاز تشمل أطقم الصيانة الدورية (حسب ماهو موضح في كتيب الصيانة) وتشمل قطع الغيار. 6. الصيانة التصحيحية: تنفيذ أي أعمال تصحيحية مطلوبة خلال فترة الصيانة وتغطية كاملة لتكاليف العمالة لأي أعمال صيانة تصحيحية. 7. إمكانية الوصول لمهندسي المساندة الفنية ولمكتب العناية بالعملاء بصورة غير محدودة. 8. التحديث الخاص بمكونات الأجهزة وبالبرامج الكمبيوترية: إجراء عدة تحديثات من الشركة الصانعة للحفاظ على الجهاز متماشياً مع آخر التحديثات التقنية. 9. الدعم عن بعد: تشخيص شامل لمسح الجهاز لتلمس أي أخطاء والكشف عنها قبل أن تؤدي إلى تعطل الجهاز، بالإضافة إلى إصلاح الجهاز في حال عدم الحاجة للحضور إلى الموقع. 10. تحديث السلامة الخاص بمكونات الأجهزة وبالبرامج الكمبيوترية للتأكد من أن الجهاز متوافق مع كافة معايير السلامة التي تستجد. 11. فحوصات السلامة/ فحوصات السلامة الكهربائية حسب توصية المصنع للتأكد من أن الجهاز متوافق مع كافة معايير السلامة للاستخدام الاكلينيكي. 12. الفحوصات الميكانيكية/ الوظيفية: إجراء عدد من الفحوصات الوظيفية لضمان حسن أداء الجهاز والاعتماد عليه. 13. استبدال قطع الغيار: تغطية كاملة لاستبدال كافة قطع الغيار. 14. قطع المستهلكات غير مشمولة على الإطلاق. 15. زمن التغطية: 9 ساعات عمل خلال أيام العمل الأسبوعي (5 أيام). 16. تبديل قطع الغيار يجب أن يتم خلال يومين عمل بعد فحص الجهاز أما بالنسبة للقطع عالية التكلفة فيجب تبديل قطع الغيار عالية القيمة خلال 7 أيام عمل بعد فحص الجهاز. 17. الالتزام بتصحيح الاستدعاءات المصنعية (recall)خلال فترة العقد وبحسب الآلية المتبعة في نظام هيئة الغذاء والدواء. 18. يتم إصلاح الجهاز خلال يومين عمل بعد فحصه ضمن زمن الاستجابة المحدد لكل بلاغ في حاله عدم الحاجة لقطع الغيار.
20003 | 200033334 | 4500001011 | صيانة أجهزة التصوير الطبي وملحقاتها لشركة | Maintenance of medical imaging equipment | شركه جنرال الكتريك للخدمات الطبيه | Surgery OEC 9800/9900 PlanD | Surgery OEC 9800/9900 PlanD | x | 1Y | 1 | 3 | GE | Saudi Arabia | Service for 1 Year |  | 1. استقبال البلاغات واستدعاءات الدعم الفني لأي خلل وظيفي لفحص الجهاز وكتابة التقارير بالأعطال. 2. زمن استجابة مؤكد من الاستدعاء للموقع او من خلال الدعم عن بعد خلال 24 ساعة للمدن الرئيسية و48 ساعة للمدن المجاورة و72 ساعة للمدن النائية 3. ضمان كفاءة عمل للجهاز (Uptime)بنسبة 95% 4. ضمان الجودة: إجراء اختبارات منتظمة لضمان ثبات الجودة للصور والفحوصات. 5. الصيانة الوقائية: تنفيذ الصيانة الوقائية الدورية لجعل الجهاز يعتمد عليه بصورة بمثلى وذلك من خلال تطبيق معايير للعناية الفائقة المسبقة بالجهاز تشمل أطقم الصيانة الدورية (حسب ماهو موضح في كتيب الصيانة) وتشمل قطع الغيار. 6. الصيانة التصحيحية: تنفيذ أي أعمال تصحيحية مطلوبة خلال فترة الصيانة وتغطية كاملة لتكاليف العمالة لأي أعمال صيانة تصحيحية. 7. إمكانية الوصول لمهندسي المساندة الفنية ولمكتب العناية بالعملاء بصورة غير محدودة. 8. التحديث الخاص بمكونات الأجهزة وبالبرامج الكمبيوترية: إجراء عدة تحديثات من الشركة الصانعة للحفاظ على الجهاز متماشياً مع آخر التحديثات التقنية. 9. الدعم عن بعد: تشخيص شامل لمسح الجهاز لتلمس أي أخطاء والكشف عنها قبل أن تؤدي إلى تعطل الجهاز، بالإضافة إلى إصلاح الجهاز في حال عدم الحاجة للحضور إلى الموقع. 10. تحديث السلامة الخاص بمكونات الأجهزة وبالبرامج الكمبيوترية للتأكد من أن الجهاز متوافق مع كافة معايير السلامة التي تستجد. 11. فحوصات السلامة/ فحوصات السلامة الكهربائية حسب توصية المصنع للتأكد من أن الجهاز متوافق مع كافة معايير السلامة للاستخدام الاكلينيكي. 12. الفحوصات الميكانيكية/ الوظيفية: إجراء عدد من الفحوصات الوظيفية لضمان حسن أداء الجهاز والاعتماد عليه. 13. استبدال قطع الغيار: تغطية كاملة لاستبدال كافة قطع الغيار. 14. قطع المستهلكات غير مشمولة على الإطلاق. 15. زمن التغطية: 9 ساعات عمل خلال أيام العمل الأسبوعي (5 أيام). 16. تبديل قطع الغيار يجب أن يتم خلال يومين عمل بعد فحص الجهاز أما بالنسبة للقطع عالية التكلفة فيجب تبديل قطع الغيار عالية القيمة خلال 7 أيام عمل بعد فحص الجهاز. 17. الالتزام بتصحيح الاستدعاءات المصنعية (recall)خلال فترة العقد وبحسب الآلية المتبعة في نظام هيئة الغذاء والدواء. 18. يتم إصلاح الجهاز خلال يومين عمل بعد فحصه ضمن زمن الاستجابة المحدد لكل بلاغ في حاله عدم الحاجة لقطع الغيار.
20003 | 200033335 | 4500001011 | صيانة أجهزة التصوير الطبي وملحقاتها لشركة | Maintenance of medical imaging equipment | شركه جنرال الكتريك للخدمات الطبيه | Surgery OEC Elite 31 PlanD | Surgery OEC Elite 31 PlanD | x | 1Y | 1 | 3 | GE | Saudi Arabia | Service for 1 Year |  | 1. استقبال البلاغات واستدعاءات الدعم الفني لأي خلل وظيفي لفحص الجهاز وكتابة التقارير بالأعطال. 2. زمن استجابة مؤكد من الاستدعاء للموقع او من خلال الدعم عن بعد خلال 24 ساعة للمدن الرئيسية و48 ساعة للمدن المجاورة و72 ساعة للمدن النائية 3. ضمان كفاءة عمل للجهاز (Uptime)بنسبة 95% 4. ضمان الجودة: إجراء اختبارات منتظمة لضمان ثبات الجودة للصور والفحوصات. 5. الصيانة الوقائية: تنفيذ الصيانة الوقائية الدورية لجعل الجهاز يعتمد عليه بصورة بمثلى وذلك من خلال تطبيق معايير للعناية الفائقة المسبقة بالجهاز تشمل أطقم الصيانة الدورية (حسب ماهو موضح في كتيب الصيانة) وتشمل قطع الغيار. 6. الصيانة التصحيحية: تنفيذ أي أعمال تصحيحية مطلوبة خلال فترة الصيانة وتغطية كاملة لتكاليف العمالة لأي أعمال صيانة تصحيحية. 7. إمكانية الوصول لمهندسي المساندة الفنية ولمكتب العناية بالعملاء بصورة غير محدودة. 8. التحديث الخاص بمكونات الأجهزة وبالبرامج الكمبيوترية: إجراء عدة تحديثات من الشركة الصانعة للحفاظ على الجهاز متماشياً مع آخر التحديثات التقنية. 9. الدعم عن بعد: تشخيص شامل لمسح الجهاز لتلمس أي أخطاء والكشف عنها قبل أن تؤدي إلى تعطل الجهاز، بالإضافة إلى إصلاح الجهاز في حال عدم الحاجة للحضور إلى الموقع. 10. تحديث السلامة الخاص بمكونات الأجهزة وبالبرامج الكمبيوترية للتأكد من أن الجهاز متوافق مع كافة معايير السلامة التي تستجد. 11. فحوصات السلامة/ فحوصات السلامة الكهربائية حسب توصية المصنع للتأكد من أن الجهاز متوافق مع كافة معايير السلامة للاستخدام الاكلينيكي. 12. الفحوصات الميكانيكية/ الوظيفية: إجراء عدد من الفحوصات الوظيفية لضمان حسن أداء الجهاز والاعتماد عليه. 13. استبدال قطع الغيار: تغطية كاملة لاستبدال كافة قطع الغيار. 14. قطع المستهلكات غير مشمولة على الإطلاق. 15. زمن التغطية: 9 ساعات عمل خلال أيام العمل الأسبوعي (5 أيام). 16. تبديل قطع الغيار يجب أن يتم خلال يومين عمل بعد فحص الجهاز أما بالنسبة للقطع عالية التكلفة فيجب تبديل قطع الغيار عالية القيمة خلال 7 أيام عمل بعد فحص الجهاز. 17. الالتزام بتصحيح الاستدعاءات المصنعية (recall)خلال فترة العقد وبحسب الآلية المتبعة في نظام هيئة الغذاء والدواء. 18. يتم إصلاح الجهاز خلال يومين عمل بعد فحصه ضمن زمن الاستجابة المحدد لكل بلاغ في حاله عدم الحاجة لقطع الغيار.
20003 | 200033336 | 4500001011 | صيانة أجهزة التصوير الطبي وملحقاتها لشركة | Maintenance of medical imaging equipment | شركه جنرال الكتريك للخدمات الطبيه | Surgery OEC One PlanD | Surgery OEC One PlanD | x | 1Y | 1 | 3 | GE | Saudi Arabia | Service for 1 Year |  | 1. استقبال البلاغات واستدعاءات الدعم الفني لأي خلل وظيفي لفحص الجهاز وكتابة التقارير بالأعطال. 2. زمن استجابة مؤكد من الاستدعاء للموقع او من خلال الدعم عن بعد خلال 24 ساعة للمدن الرئيسية و48 ساعة للمدن المجاورة و72 ساعة للمدن النائية 3. ضمان كفاءة عمل للجهاز (Uptime)بنسبة 95% 4. ضمان الجودة: إجراء اختبارات منتظمة لضمان ثبات الجودة للصور والفحوصات. 5. الصيانة الوقائية: تنفيذ الصيانة الوقائية الدورية لجعل الجهاز يعتمد عليه بصورة بمثلى وذلك من خلال تطبيق معايير للعناية الفائقة المسبقة بالجهاز تشمل أطقم الصيانة الدورية (حسب ماهو موضح في كتيب الصيانة) وتشمل قطع الغيار. 6. الصيانة التصحيحية: تنفيذ أي أعمال تصحيحية مطلوبة خلال فترة الصيانة وتغطية كاملة لتكاليف العمالة لأي أعمال صيانة تصحيحية. 7. إمكانية الوصول لمهندسي المساندة الفنية ولمكتب العناية بالعملاء بصورة غير محدودة. 8. التحديث الخاص بمكونات الأجهزة وبالبرامج الكمبيوترية: إجراء عدة تحديثات من الشركة الصانعة للحفاظ على الجهاز متماشياً مع آخر التحديثات التقنية. 9. الدعم عن بعد: تشخيص شامل لمسح الجهاز لتلمس أي أخطاء والكشف عنها قبل أن تؤدي إلى تعطل الجهاز، بالإضافة إلى إصلاح الجهاز في حال عدم الحاجة للحضور إلى الموقع. 10. تحديث السلامة الخاص بمكونات الأجهزة وبالبرامج الكمبيوترية للتأكد من أن الجهاز متوافق مع كافة معايير السلامة التي تستجد. 11. فحوصات السلامة/ فحوصات السلامة الكهربائية حسب توصية المصنع للتأكد من أن الجهاز متوافق مع كافة معايير السلامة للاستخدام الاكلينيكي. 12. الفحوصات الميكانيكية/ الوظيفية: إجراء عدد من الفحوصات الوظيفية لضمان حسن أداء الجهاز والاعتماد عليه. 13. استبدال قطع الغيار: تغطية كاملة لاستبدال كافة قطع الغيار. 14. قطع المستهلكات غير مشمولة على الإطلاق. 15. زمن التغطية: 9 ساعات عمل خلال أيام العمل الأسبوعي (5 أيام). 16. تبديل قطع الغيار يجب أن يتم خلال يومين عمل بعد فحص الجهاز أما بالنسبة للقطع عالية التكلفة فيجب تبديل قطع الغيار عالية القيمة خلال 7 أيام عمل بعد فحص الجهاز. 17. الالتزام بتصحيح الاستدعاءات المصنعية (recall)خلال فترة العقد وبحسب الآلية المتبعة في نظام هيئة الغذاء والدواء. 18. يتم إصلاح الجهاز خلال يومين عمل بعد فحصه ضمن زمن الاستجابة المحدد لكل بلاغ في حاله عدم الحاجة لقطع الغيار.
20003 | 200033337 | 4500001011 | صيانة أجهزة التصوير الطبي وملحقاتها لشركة | Maintenance of medical imaging equipment | شركه جنرال الكتريك للخدمات الطبيه | Ultrasound INVENIA INVENIA PlanD | Ultrasound INVENIA INVENIA PlanD | x | 1Y | 1 | 3 | GE | Saudi Arabia | Service for 1 Year |  | 1. استقبال البلاغات واستدعاءات الدعم الفني لأي خلل وظيفي لفحص الجهاز وكتابة التقارير بالأعطال. 2. زمن استجابة مؤكد من الاستدعاء للموقع او من خلال الدعم عن بعد خلال 24 ساعة للمدن الرئيسية و48 ساعة للمدن المجاورة و72 ساعة للمدن النائية 3. ضمان كفاءة عمل للجهاز (Uptime)بنسبة 95% 4. ضمان الجودة: إجراء اختبارات منتظمة لضمان ثبات الجودة للصور والفحوصات. 5. الصيانة الوقائية: تنفيذ الصيانة الوقائية الدورية لجعل الجهاز يعتمد عليه بصورة بمثلى وذلك من خلال تطبيق معايير للعناية الفائقة المسبقة بالجهاز تشمل أطقم الصيانة الدورية (حسب ماهو موضح في كتيب الصيانة) وتشمل قطع الغيار. 6. الصيانة التصحيحية: تنفيذ أي أعمال تصحيحية مطلوبة خلال فترة الصيانة وتغطية كاملة لتكاليف العمالة لأي أعمال صيانة تصحيحية. 7. إمكانية الوصول لمهندسي المساندة الفنية ولمكتب العناية بالعملاء بصورة غير محدودة. 8. التحديث الخاص بمكونات الأجهزة وبالبرامج الكمبيوترية: إجراء عدة تحديثات من الشركة الصانعة للحفاظ على الجهاز متماشياً مع آخر التحديثات التقنية. 9. الدعم عن بعد: تشخيص شامل لمسح الجهاز لتلمس أي أخطاء والكشف عنها قبل أن تؤدي إلى تعطل الجهاز، بالإضافة إلى إصلاح الجهاز في حال عدم الحاجة للحضور إلى الموقع. 10. تحديث السلامة الخاص بمكونات الأجهزة وبالبرامج الكمبيوترية للتأكد من أن الجهاز متوافق مع كافة معايير السلامة التي تستجد. 11. فحوصات السلامة/ فحوصات السلامة الكهربائية حسب توصية المصنع للتأكد من أن الجهاز متوافق مع كافة معايير السلامة للاستخدام الاكلينيكي. 12. الفحوصات الميكانيكية/ الوظيفية: إجراء عدد من الفحوصات الوظيفية لضمان حسن أداء الجهاز والاعتماد عليه. 13. استبدال قطع الغيار: تغطية كاملة لاستبدال كافة قطع الغيار. 14. قطع المستهلكات غير مشمولة على الإطلاق. 15. زمن التغطية: 9 ساعات عمل خلال أيام العمل الأسبوعي (5 أيام). 16. تبديل قطع الغيار يجب أن يتم خلال يومين عمل بعد فحص الجهاز أما بالنسبة للقطع عالية التكلفة فيجب تبديل قطع الغيار عالية القيمة خلال 7 أيام عمل بعد فحص الجهاز. 17. الالتزام بتصحيح الاستدعاءات المصنعية (recall)خلال فترة العقد وبحسب الآلية المتبعة في نظام هيئة الغذاء والدواء. 18. يتم إصلاح الجهاز خلال يومين عمل بعد فحصه ضمن زمن الاستجابة المحدد لكل بلاغ في حاله عدم الحاجة لقطع الغيار.
20003 | 200033338 | 4500001011 | صيانة أجهزة التصوير الطبي وملحقاتها لشركة | Maintenance of medical imaging equipment | شركه جنرال الكتريك للخدمات الطبيه | Ultrasound LOGIQ A5 PlanD | Ultrasound LOGIQ A5 PlanD | x | 1Y | 1 | 3 | GE | Saudi Arabia | Service for 1 Year |  | 1. استقبال البلاغات واستدعاءات الدعم الفني لأي خلل وظيفي لفحص الجهاز وكتابة التقارير بالأعطال. 2. زمن استجابة مؤكد من الاستدعاء للموقع او من خلال الدعم عن بعد خلال 24 ساعة للمدن الرئيسية و48 ساعة للمدن المجاورة و72 ساعة للمدن النائية 3. ضمان كفاءة عمل للجهاز (Uptime)بنسبة 95% 4. ضمان الجودة: إجراء اختبارات منتظمة لضمان ثبات الجودة للصور والفحوصات. 5. الصيانة الوقائية: تنفيذ الصيانة الوقائية الدورية لجعل الجهاز يعتمد عليه بصورة بمثلى وذلك من خلال تطبيق معايير للعناية الفائقة المسبقة بالجهاز تشمل أطقم الصيانة الدورية (حسب ماهو موضح في كتيب الصيانة) وتشمل قطع الغيار. 6. الصيانة التصحيحية: تنفيذ أي أعمال تصحيحية مطلوبة خلال فترة الصيانة وتغطية كاملة لتكاليف العمالة لأي أعمال صيانة تصحيحية. 7. إمكانية الوصول لمهندسي المساندة الفنية ولمكتب العناية بالعملاء بصورة غير محدودة. 8. التحديث الخاص بمكونات الأجهزة وبالبرامج الكمبيوترية: إجراء عدة تحديثات من الشركة الصانعة للحفاظ على الجهاز متماشياً مع آخر التحديثات التقنية. 9. الدعم عن بعد: تشخيص شامل لمسح الجهاز لتلمس أي أخطاء والكشف عنها قبل أن تؤدي إلى تعطل الجهاز، بالإضافة إلى إصلاح الجهاز في حال عدم الحاجة للحضور إلى الموقع. 10. تحديث السلامة الخاص بمكونات الأجهزة وبالبرامج الكمبيوترية للتأكد من أن الجهاز متوافق مع كافة معايير السلامة التي تستجد. 11. فحوصات السلامة/ فحوصات السلامة الكهربائية حسب توصية المصنع للتأكد من أن الجهاز متوافق مع كافة معايير السلامة للاستخدام الاكلينيكي. 12. الفحوصات الميكانيكية/ الوظيفية: إجراء عدد من الفحوصات الوظيفية لضمان حسن أداء الجهاز والاعتماد عليه. 13. استبدال قطع الغيار: تغطية كاملة لاستبدال كافة قطع الغيار. 14. قطع المستهلكات غير مشمولة على الإطلاق. 15. زمن التغطية: 9 ساعات عمل خلال أيام العمل الأسبوعي (5 أيام). 16. تبديل قطع الغيار يجب أن يتم خلال يومين عمل بعد فحص الجهاز أما بالنسبة للقطع عالية التكلفة فيجب تبديل قطع الغيار عالية القيمة خلال 7 أيام عمل بعد فحص الجهاز. 17. الالتزام بتصحيح الاستدعاءات المصنعية (recall)خلال فترة العقد وبحسب الآلية المتبعة في نظام هيئة الغذاء والدواء. 18. يتم إصلاح الجهاز خلال يومين عمل بعد فحصه ضمن زمن الاستجابة المحدد لكل بلاغ في حاله عدم الحاجة لقطع الغيار.
20003 | 200033339 | 4500001011 | صيانة أجهزة التصوير الطبي وملحقاتها لشركة | Maintenance of medical imaging equipment | شركه جنرال الكتريك للخدمات الطبيه | Ultrasound LOGIQ C2 PlanD | Ultrasound LOGIQ C2 PlanD | x | 1Y | 1 | 3 | GE | Saudi Arabia | Service for 1 Year |  | 1. استقبال البلاغات واستدعاءات الدعم الفني لأي خلل وظيفي لفحص الجهاز وكتابة التقارير بالأعطال. 2. زمن استجابة مؤكد من الاستدعاء للموقع او من خلال الدعم عن بعد خلال 24 ساعة للمدن الرئيسية و48 ساعة للمدن المجاورة و72 ساعة للمدن النائية 3. ضمان كفاءة عمل للجهاز (Uptime)بنسبة 95% 4. ضمان الجودة: إجراء اختبارات منتظمة لضمان ثبات الجودة للصور والفحوصات. 5. الصيانة الوقائية: تنفيذ الصيانة الوقائية الدورية لجعل الجهاز يعتمد عليه بصورة بمثلى وذلك من خلال تطبيق معايير للعناية الفائقة المسبقة بالجهاز تشمل أطقم الصيانة الدورية (حسب ماهو موضح في كتيب الصيانة) وتشمل قطع الغيار. 6. الصيانة التصحيحية: تنفيذ أي أعمال تصحيحية مطلوبة خلال فترة الصيانة وتغطية كاملة لتكاليف العمالة لأي أعمال صيانة تصحيحية. 7. إمكانية الوصول لمهندسي المساندة الفنية ولمكتب العناية بالعملاء بصورة غير محدودة. 8. التحديث الخاص بمكونات الأجهزة وبالبرامج الكمبيوترية: إجراء عدة تحديثات من الشركة الصانعة للحفاظ على الجهاز متماشياً مع آخر التحديثات التقنية. 9. الدعم عن بعد: تشخيص شامل لمسح الجهاز لتلمس أي أخطاء والكشف عنها قبل أن تؤدي إلى تعطل الجهاز، بالإضافة إلى إصلاح الجهاز في حال عدم الحاجة للحضور إلى الموقع. 10. تحديث السلامة الخاص بمكونات الأجهزة وبالبرامج الكمبيوترية للتأكد من أن الجهاز متوافق مع كافة معايير السلامة التي تستجد. 11. فحوصات السلامة/ فحوصات السلامة الكهربائية حسب توصية المصنع للتأكد من أن الجهاز متوافق مع كافة معايير السلامة للاستخدام الاكلينيكي. 12. الفحوصات الميكانيكية/ الوظيفية: إجراء عدد من الفحوصات الوظيفية لضمان حسن أداء الجهاز والاعتماد عليه. 13. استبدال قطع الغيار: تغطية كاملة لاستبدال كافة قطع الغيار. 14. قطع المستهلكات غير مشمولة على الإطلاق. 15. زمن التغطية: 9 ساعات عمل خلال أيام العمل الأسبوعي (5 أيام). 16. تبديل قطع الغيار يجب أن يتم خلال يومين عمل بعد فحص الجهاز أما بالنسبة للقطع عالية التكلفة فيجب تبديل قطع الغيار عالية القيمة خلال 7 أيام عمل بعد فحص الجهاز. 17. الالتزام بتصحيح الاستدعاءات المصنعية (recall)خلال فترة العقد وبحسب الآلية المتبعة في نظام هيئة الغذاء والدواء. 18. يتم إصلاح الجهاز خلال يومين عمل بعد فحصه ضمن زمن الاستجابة المحدد لكل بلاغ في حاله عدم الحاجة لقطع الغيار.
20003 | 200033340 | 4500001011 | صيانة أجهزة التصوير الطبي وملحقاتها لشركة | Maintenance of medical imaging equipment | شركه جنرال الكتريك للخدمات الطبيه | Ultrasound LOGIQ C3 PlanD | Ultrasound LOGIQ C3 PlanD | x | 1Y | 1 | 3 | GE | Saudi Arabia | Service for 1 Year |  | 1. استقبال البلاغات واستدعاءات الدعم الفني لأي خلل وظيفي لفحص الجهاز وكتابة التقارير بالأعطال. 2. زمن استجابة مؤكد من الاستدعاء للموقع او من خلال الدعم عن بعد خلال 24 ساعة للمدن الرئيسية و48 ساعة للمدن المجاورة و72 ساعة للمدن النائية 3. ضمان كفاءة عمل للجهاز (Uptime)بنسبة 95% 4. ضمان الجودة: إجراء اختبارات منتظمة لضمان ثبات الجودة للصور والفحوصات. 5. الصيانة الوقائية: تنفيذ الصيانة الوقائية الدورية لجعل الجهاز يعتمد عليه بصورة بمثلى وذلك من خلال تطبيق معايير للعناية الفائقة المسبقة بالجهاز تشمل أطقم الصيانة الدورية (حسب ماهو موضح في كتيب الصيانة) وتشمل قطع الغيار. 6. الصيانة التصحيحية: تنفيذ أي أعمال تصحيحية مطلوبة خلال فترة الصيانة وتغطية كاملة لتكاليف العمالة لأي أعمال صيانة تصحيحية. 7. إمكانية الوصول لمهندسي المساندة الفنية ولمكتب العناية بالعملاء بصورة غير محدودة. 8. التحديث الخاص بمكونات الأجهزة وبالبرامج الكمبيوترية: إجراء عدة تحديثات من الشركة الصانعة للحفاظ على الجهاز متماشياً مع آخر التحديثات التقنية. 9. الدعم عن بعد: تشخيص شامل لمسح الجهاز لتلمس أي أخطاء والكشف عنها قبل أن تؤدي إلى تعطل الجهاز، بالإضافة إلى إصلاح الجهاز في حال عدم الحاجة للحضور إلى الموقع. 10. تحديث السلامة الخاص بمكونات الأجهزة وبالبرامج الكمبيوترية للتأكد من أن الجهاز متوافق مع كافة معايير السلامة التي تستجد. 11. فحوصات السلامة/ فحوصات السلامة الكهربائية حسب توصية المصنع للتأكد من أن الجهاز متوافق مع كافة معايير السلامة للاستخدام الاكلينيكي. 12. الفحوصات الميكانيكية/ الوظيفية: إجراء عدد من الفحوصات الوظيفية لضمان حسن أداء الجهاز والاعتماد عليه. 13. استبدال قطع الغيار: تغطية كاملة لاستبدال كافة قطع الغيار. 14. قطع المستهلكات غير مشمولة على الإطلاق. 15. زمن التغطية: 9 ساعات عمل خلال أيام العمل الأسبوعي (5 أيام). 16. تبديل قطع الغيار يجب أن يتم خلال يومين عمل بعد فحص الجهاز أما بالنسبة للقطع عالية التكلفة فيجب تبديل قطع الغيار عالية القيمة خلال 7 أيام عمل بعد فحص الجهاز. 17. الالتزام بتصحيح الاستدعاءات المصنعية (recall)خلال فترة العقد وبحسب الآلية المتبعة في نظام هيئة الغذاء والدواء. 18. يتم إصلاح الجهاز خلال يومين عمل بعد فحصه ضمن زمن الاستجابة المحدد لكل بلاغ في حاله عدم الحاجة لقطع الغيار.
20003 | 200033341 | 4500001011 | صيانة أجهزة التصوير الطبي وملحقاتها لشركة | Maintenance of medical imaging equipment | شركه جنرال الكتريك للخدمات الطبيه | Ultrasound LOGIQ C5 PlanD | Ultrasound LOGIQ C5 PlanD | x | 1Y | 1 | 3 | GE | Saudi Arabia | Service for 1 Year |  | 1. استقبال البلاغات واستدعاءات الدعم الفني لأي خلل وظيفي لفحص الجهاز وكتابة التقارير بالأعطال. 2. زمن استجابة مؤكد من الاستدعاء للموقع او من خلال الدعم عن بعد خلال 24 ساعة للمدن الرئيسية و48 ساعة للمدن المجاورة و72 ساعة للمدن النائية 3. ضمان كفاءة عمل للجهاز (Uptime)بنسبة 95% 4. ضمان الجودة: إجراء اختبارات منتظمة لضمان ثبات الجودة للصور والفحوصات. 5. الصيانة الوقائية: تنفيذ الصيانة الوقائية الدورية لجعل الجهاز يعتمد عليه بصورة بمثلى وذلك من خلال تطبيق معايير للعناية الفائقة المسبقة بالجهاز تشمل أطقم الصيانة الدورية (حسب ماهو موضح في كتيب الصيانة) وتشمل قطع الغيار. 6. الصيانة التصحيحية: تنفيذ أي أعمال تصحيحية مطلوبة خلال فترة الصيانة وتغطية كاملة لتكاليف العمالة لأي أعمال صيانة تصحيحية. 7. إمكانية الوصول لمهندسي المساندة الفنية ولمكتب العناية بالعملاء بصورة غير محدودة. 8. التحديث الخاص بمكونات الأجهزة وبالبرامج الكمبيوترية: إجراء عدة تحديثات من الشركة الصانعة للحفاظ على الجهاز متماشياً مع آخر التحديثات التقنية. 9. الدعم عن بعد: تشخيص شامل لمسح الجهاز لتلمس أي أخطاء والكشف عنها قبل أن تؤدي إلى تعطل الجهاز، بالإضافة إلى إصلاح الجهاز في حال عدم الحاجة للحضور إلى الموقع. 10. تحديث السلامة الخاص بمكونات الأجهزة وبالبرامج الكمبيوترية للتأكد من أن الجهاز متوافق مع كافة معايير السلامة التي تستجد. 11. فحوصات السلامة/ فحوصات السلامة الكهربائية حسب توصية المصنع للتأكد من أن الجهاز متوافق مع كافة معايير السلامة للاستخدام الاكلينيكي. 12. الفحوصات الميكانيكية/ الوظيفية: إجراء عدد من الفحوصات الوظيفية لضمان حسن أداء الجهاز والاعتماد عليه. 13. استبدال قطع الغيار: تغطية كاملة لاستبدال كافة قطع الغيار. 14. قطع المستهلكات غير مشمولة على الإطلاق. 15. زمن التغطية: 9 ساعات عمل خلال أيام العمل الأسبوعي (5 أيام). 16. تبديل قطع الغيار يجب أن يتم خلال يومين عمل بعد فحص الجهاز أما بالنسبة للقطع عالية التكلفة فيجب تبديل قطع الغيار عالية القيمة خلال 7 أيام عمل بعد فحص الجهاز. 17. الالتزام بتصحيح الاستدعاءات المصنعية (recall)خلال فترة العقد وبحسب الآلية المتبعة في نظام هيئة الغذاء والدواء. 18. يتم إصلاح الجهاز خلال يومين عمل بعد فحصه ضمن زمن الاستجابة المحدد لكل بلاغ في حاله عدم الحاجة لقطع الغيار.
20003 | 200033342 | 4500001011 | صيانة أجهزة التصوير الطبي وملحقاتها لشركة | Maintenance of medical imaging equipment | شركه جنرال الكتريك للخدمات الطبيه | Ultrasound LOGIQ E PlanD | Ultrasound LOGIQ E PlanD | x | 1Y | 1 | 3 | GE | Saudi Arabia | Service for 1 Year |  | 1. استقبال البلاغات واستدعاءات الدعم الفني لأي خلل وظيفي لفحص الجهاز وكتابة التقارير بالأعطال. 2. زمن استجابة مؤكد من الاستدعاء للموقع او من خلال الدعم عن بعد خلال 24 ساعة للمدن الرئيسية و48 ساعة للمدن المجاورة و72 ساعة للمدن النائية 3. ضمان كفاءة عمل للجهاز (Uptime)بنسبة 95% 4. ضمان الجودة: إجراء اختبارات منتظمة لضمان ثبات الجودة للصور والفحوصات. 5. الصيانة الوقائية: تنفيذ الصيانة الوقائية الدورية لجعل الجهاز يعتمد عليه بصورة بمثلى وذلك من خلال تطبيق معايير للعناية الفائقة المسبقة بالجهاز تشمل أطقم الصيانة الدورية (حسب ماهو موضح في كتيب الصيانة) وتشمل قطع الغيار. 6. الصيانة التصحيحية: تنفيذ أي أعمال تصحيحية مطلوبة خلال فترة الصيانة وتغطية كاملة لتكاليف العمالة لأي أعمال صيانة تصحيحية. 7. إمكانية الوصول لمهندسي المساندة الفنية ولمكتب العناية بالعملاء بصورة غير محدودة. 8. التحديث الخاص بمكونات الأجهزة وبالبرامج الكمبيوترية: إجراء عدة تحديثات من الشركة الصانعة للحفاظ على الجهاز متماشياً مع آخر التحديثات التقنية. 9. الدعم عن بعد: تشخيص شامل لمسح الجهاز لتلمس أي أخطاء والكشف عنها قبل أن تؤدي إلى تعطل الجهاز، بالإضافة إلى إصلاح الجهاز في حال عدم الحاجة للحضور إلى الموقع. 10. تحديث السلامة الخاص بمكونات الأجهزة وبالبرامج الكمبيوترية للتأكد من أن الجهاز متوافق مع كافة معايير السلامة التي تستجد. 11. فحوصات السلامة/ فحوصات السلامة الكهربائية حسب توصية المصنع للتأكد من أن الجهاز متوافق مع كافة معايير السلامة للاستخدام الاكلينيكي. 12. الفحوصات الميكانيكية/ الوظيفية: إجراء عدد من الفحوصات الوظيفية لضمان حسن أداء الجهاز والاعتماد عليه. 13. استبدال قطع الغيار: تغطية كاملة لاستبدال كافة قطع الغيار. 14. قطع المستهلكات غير مشمولة على الإطلاق. 15. زمن التغطية: 9 ساعات عمل خلال أيام العمل الأسبوعي (5 أيام). 16. تبديل قطع الغيار يجب أن يتم خلال يومين عمل بعد فحص الجهاز أما بالنسبة للقطع عالية التكلفة فيجب تبديل قطع الغيار عالية القيمة خلال 7 أيام عمل بعد فحص الجهاز. 17. الالتزام بتصحيح الاستدعاءات المصنعية (recall)خلال فترة العقد وبحسب الآلية المتبعة في نظام هيئة الغذاء والدواء. 18. يتم إصلاح الجهاز خلال يومين عمل بعد فحصه ضمن زمن الاستجابة المحدد لكل بلاغ في حاله عدم الحاجة لقطع الغيار.
20003 | 200033343 | 4500001011 | صيانة أجهزة التصوير الطبي وملحقاتها لشركة | Maintenance of medical imaging equipment | شركه جنرال الكتريك للخدمات الطبيه | Ultrasound LOGIQ E10 PlanD | Ultrasound LOGIQ E10 PlanD | x | 1Y | 1 | 3 | GE | Saudi Arabia | Service for 1 Year |  | 1. استقبال البلاغات واستدعاءات الدعم الفني لأي خلل وظيفي لفحص الجهاز وكتابة التقارير بالأعطال. 2. زمن استجابة مؤكد من الاستدعاء للموقع او من خلال الدعم عن بعد خلال 24 ساعة للمدن الرئيسية و48 ساعة للمدن المجاورة و72 ساعة للمدن النائية 3. ضمان كفاءة عمل للجهاز (Uptime)بنسبة 95% 4. ضمان الجودة: إجراء اختبارات منتظمة لضمان ثبات الجودة للصور والفحوصات. 5. الصيانة الوقائية: تنفيذ الصيانة الوقائية الدورية لجعل الجهاز يعتمد عليه بصورة بمثلى وذلك من خلال تطبيق معايير للعناية الفائقة المسبقة بالجهاز تشمل أطقم الصيانة الدورية (حسب ماهو موضح في كتيب الصيانة) وتشمل قطع الغيار. 6. الصيانة التصحيحية: تنفيذ أي أعمال تصحيحية مطلوبة خلال فترة الصيانة وتغطية كاملة لتكاليف العمالة لأي أعمال صيانة تصحيحية. 7. إمكانية الوصول لمهندسي المساندة الفنية ولمكتب العناية بالعملاء بصورة غير محدودة. 8. التحديث الخاص بمكونات الأجهزة وبالبرامج الكمبيوترية: إجراء عدة تحديثات من الشركة الصانعة للحفاظ على الجهاز متماشياً مع آخر التحديثات التقنية. 9. الدعم عن بعد: تشخيص شامل لمسح الجهاز لتلمس أي أخطاء والكشف عنها قبل أن تؤدي إلى تعطل الجهاز، بالإضافة إلى إصلاح الجهاز في حال عدم الحاجة للحضور إلى الموقع. 10. تحديث السلامة الخاص بمكونات الأجهزة وبالبرامج الكمبيوترية للتأكد من أن الجهاز متوافق مع كافة معايير السلامة التي تستجد. 11. فحوصات السلامة/ فحوصات السلامة الكهربائية حسب توصية المصنع للتأكد من أن الجهاز متوافق مع كافة معايير السلامة للاستخدام الاكلينيكي. 12. الفحوصات الميكانيكية/ الوظيفية: إجراء عدد من الفحوصات الوظيفية لضمان حسن أداء الجهاز والاعتماد عليه. 13. استبدال قطع الغيار: تغطية كاملة لاستبدال كافة قطع الغيار. 14. قطع المستهلكات غير مشمولة على الإطلاق. 15. زمن التغطية: 9 ساعات عمل خلال أيام العمل الأسبوعي (5 أيام). 16. تبديل قطع الغيار يجب أن يتم خلال يومين عمل بعد فحص الجهاز أما بالنسبة للقطع عالية التكلفة فيجب تبديل قطع الغيار عالية القيمة خلال 7 أيام عمل بعد فحص الجهاز. 17. الالتزام بتصحيح الاستدعاءات المصنعية (recall)خلال فترة العقد وبحسب الآلية المتبعة في نظام هيئة الغذاء والدواء. 18. يتم إصلاح الجهاز خلال يومين عمل بعد فحصه ضمن زمن الاستجابة المحدد لكل بلاغ في حاله عدم الحاجة لقطع الغيار.
20003 | 200033344 | 4500001011 | صيانة أجهزة التصوير الطبي وملحقاتها لشركة | Maintenance of medical imaging equipment | شركه جنرال الكتريك للخدمات الطبيه | Ultrasound LOGIQ E9 PlanD | Ultrasound LOGIQ E9 PlanD | x | 1Y | 1 | 3 | GE | Saudi Arabia | Service for 1 Year |  | 1. استقبال البلاغات واستدعاءات الدعم الفني لأي خلل وظيفي لفحص الجهاز وكتابة التقارير بالأعطال. 2. زمن استجابة مؤكد من الاستدعاء للموقع او من خلال الدعم عن بعد خلال 24 ساعة للمدن الرئيسية و48 ساعة للمدن المجاورة و72 ساعة للمدن النائية 3. ضمان كفاءة عمل للجهاز (Uptime)بنسبة 95% 4. ضمان الجودة: إجراء اختبارات منتظمة لضمان ثبات الجودة للصور والفحوصات. 5. الصيانة الوقائية: تنفيذ الصيانة الوقائية الدورية لجعل الجهاز يعتمد عليه بصورة بمثلى وذلك من خلال تطبيق معايير للعناية الفائقة المسبقة بالجهاز تشمل أطقم الصيانة الدورية (حسب ماهو موضح في كتيب الصيانة) وتشمل قطع الغيار. 6. الصيانة التصحيحية: تنفيذ أي أعمال تصحيحية مطلوبة خلال فترة الصيانة وتغطية كاملة لتكاليف العمالة لأي أعمال صيانة تصحيحية. 7. إمكانية الوصول لمهندسي المساندة الفنية ولمكتب العناية بالعملاء بصورة غير محدودة. 8. التحديث الخاص بمكونات الأجهزة وبالبرامج الكمبيوترية: إجراء عدة تحديثات من الشركة الصانعة للحفاظ على الجهاز متماشياً مع آخر التحديثات التقنية. 9. الدعم عن بعد: تشخيص شامل لمسح الجهاز لتلمس أي أخطاء والكشف عنها قبل أن تؤدي إلى تعطل الجهاز، بالإضافة إلى إصلاح الجهاز في حال عدم الحاجة للحضور إلى الموقع. 10. تحديث السلامة الخاص بمكونات الأجهزة وبالبرامج الكمبيوترية للتأكد من أن الجهاز متوافق مع كافة معايير السلامة التي تستجد. 11. فحوصات السلامة/ فحوصات السلامة الكهربائية حسب توصية المصنع للتأكد من أن الجهاز متوافق مع كافة معايير السلامة للاستخدام الاكلينيكي. 12. الفحوصات الميكانيكية/ الوظيفية: إجراء عدد من الفحوصات الوظيفية لضمان حسن أداء الجهاز والاعتماد عليه. 13. استبدال قطع الغيار: تغطية كاملة لاستبدال كافة قطع الغيار. 14. قطع المستهلكات غير مشمولة على الإطلاق. 15. زمن التغطية: 9 ساعات عمل خلال أيام العمل الأسبوعي (5 أيام). 16. تبديل قطع الغيار يجب أن يتم خلال يومين عمل بعد فحص الجهاز أما بالنسبة للقطع عالية التكلفة فيجب تبديل قطع الغيار عالية القيمة خلال 7 أيام عمل بعد فحص الجهاز. 17. الالتزام بتصحيح الاستدعاءات المصنعية (recall)خلال فترة العقد وبحسب الآلية المتبعة في نظام هيئة الغذاء والدواء. 18. يتم إصلاح الجهاز خلال يومين عمل بعد فحصه ضمن زمن الاستجابة المحدد لكل بلاغ في حاله عدم الحاجة لقطع الغيار.
20003 | 200033345 | 4500001011 | صيانة أجهزة التصوير الطبي وملحقاتها لشركة | Maintenance of medical imaging equipment | شركه جنرال الكتريك للخدمات الطبيه | Ultrasound LOGIQ F6 PlanD | Ultrasound LOGIQ F6 PlanD | x | 1Y | 1 | 3 | GE | Saudi Arabia | Service for 1 Year |  | 1. استقبال البلاغات واستدعاءات الدعم الفني لأي خلل وظيفي لفحص الجهاز وكتابة التقارير بالأعطال. 2. زمن استجابة مؤكد من الاستدعاء للموقع او من خلال الدعم عن بعد خلال 24 ساعة للمدن الرئيسية و48 ساعة للمدن المجاورة و72 ساعة للمدن النائية 3. ضمان كفاءة عمل للجهاز (Uptime)بنسبة 95% 4. ضمان الجودة: إجراء اختبارات منتظمة لضمان ثبات الجودة للصور والفحوصات. 5. الصيانة الوقائية: تنفيذ الصيانة الوقائية الدورية لجعل الجهاز يعتمد عليه بصورة بمثلى وذلك من خلال تطبيق معايير للعناية الفائقة المسبقة بالجهاز تشمل أطقم الصيانة الدورية (حسب ماهو موضح في كتيب الصيانة) وتشمل قطع الغيار. 6. الصيانة التصحيحية: تنفيذ أي أعمال تصحيحية مطلوبة خلال فترة الصيانة وتغطية كاملة لتكاليف العمالة لأي أعمال صيانة تصحيحية. 7. إمكانية الوصول لمهندسي المساندة الفنية ولمكتب العناية بالعملاء بصورة غير محدودة. 8. التحديث الخاص بمكونات الأجهزة وبالبرامج الكمبيوترية: إجراء عدة تحديثات من الشركة الصانعة للحفاظ على الجهاز متماشياً مع آخر التحديثات التقنية. 9. الدعم عن بعد: تشخيص شامل لمسح الجهاز لتلمس أي أخطاء والكشف عنها قبل أن تؤدي إلى تعطل الجهاز، بالإضافة إلى إصلاح الجهاز في حال عدم الحاجة للحضور إلى الموقع. 10. تحديث السلامة الخاص بمكونات الأجهزة وبالبرامج الكمبيوترية للتأكد من أن الجهاز متوافق مع كافة معايير السلامة التي تستجد. 11. فحوصات السلامة/ فحوصات السلامة الكهربائية حسب توصية المصنع للتأكد من أن الجهاز متوافق مع كافة معايير السلامة للاستخدام الاكلينيكي. 12. الفحوصات الميكانيكية/ الوظيفية: إجراء عدد من الفحوصات الوظيفية لضمان حسن أداء الجهاز والاعتماد عليه. 13. استبدال قطع الغيار: تغطية كاملة لاستبدال كافة قطع الغيار. 14. قطع المستهلكات غير مشمولة على الإطلاق. 15. زمن التغطية: 9 ساعات عمل خلال أيام العمل الأسبوعي (5 أيام). 16. تبديل قطع الغيار يجب أن يتم خلال يومين عمل بعد فحص الجهاز أما بالنسبة للقطع عالية التكلفة فيجب تبديل قطع الغيار عالية القيمة خلال 7 أيام عمل بعد فحص الجهاز. 17. الالتزام بتصحيح الاستدعاءات المصنعية (recall)خلال فترة العقد وبحسب الآلية المتبعة في نظام هيئة الغذاء والدواء. 18. يتم إصلاح الجهاز خلال يومين عمل بعد فحصه ضمن زمن الاستجابة المحدد لكل بلاغ في حاله عدم الحاجة لقطع الغيار.
20003 | 200033346 | 4500001011 | صيانة أجهزة التصوير الطبي وملحقاتها لشركة | Maintenance of medical imaging equipment | شركه جنرال الكتريك للخدمات الطبيه | Ultrasound LOGIQ F8 PlanD | Ultrasound LOGIQ F8 PlanD | x | 1Y | 1 | 3 | GE | Saudi Arabia | Service for 1 Year |  | 1. استقبال البلاغات واستدعاءات الدعم الفني لأي خلل وظيفي لفحص الجهاز وكتابة التقارير بالأعطال. 2. زمن استجابة مؤكد من الاستدعاء للموقع او من خلال الدعم عن بعد خلال 24 ساعة للمدن الرئيسية و48 ساعة للمدن المجاورة و72 ساعة للمدن النائية 3. ضمان كفاءة عمل للجهاز (Uptime)بنسبة 95% 4. ضمان الجودة: إجراء اختبارات منتظمة لضمان ثبات الجودة للصور والفحوصات. 5. الصيانة الوقائية: تنفيذ الصيانة الوقائية الدورية لجعل الجهاز يعتمد عليه بصورة بمثلى وذلك من خلال تطبيق معايير للعناية الفائقة المسبقة بالجهاز تشمل أطقم الصيانة الدورية (حسب ماهو موضح في كتيب الصيانة) وتشمل قطع الغيار. 6. الصيانة التصحيحية: تنفيذ أي أعمال تصحيحية مطلوبة خلال فترة الصيانة وتغطية كاملة لتكاليف العمالة لأي أعمال صيانة تصحيحية. 7. إمكانية الوصول لمهندسي المساندة الفنية ولمكتب العناية بالعملاء بصورة غير محدودة. 8. التحديث الخاص بمكونات الأجهزة وبالبرامج الكمبيوترية: إجراء عدة تحديثات من الشركة الصانعة للحفاظ على الجهاز متماشياً مع آخر التحديثات التقنية. 9. الدعم عن بعد: تشخيص شامل لمسح الجهاز لتلمس أي أخطاء والكشف عنها قبل أن تؤدي إلى تعطل الجهاز، بالإضافة إلى إصلاح الجهاز في حال عدم الحاجة للحضور إلى الموقع. 10. تحديث السلامة الخاص بمكونات الأجهزة وبالبرامج الكمبيوترية للتأكد من أن الجهاز متوافق مع كافة معايير السلامة التي تستجد. 11. فحوصات السلامة/ فحوصات السلامة الكهربائية حسب توصية المصنع للتأكد من أن الجهاز متوافق مع كافة معايير السلامة للاستخدام الاكلينيكي. 12. الفحوصات الميكانيكية/ الوظيفية: إجراء عدد من الفحوصات الوظيفية لضمان حسن أداء الجهاز والاعتماد عليه. 13. استبدال قطع الغيار: تغطية كاملة لاستبدال كافة قطع الغيار. 14. قطع المستهلكات غير مشمولة على الإطلاق. 15. زمن التغطية: 9 ساعات عمل خلال أيام العمل الأسبوعي (5 أيام). 16. تبديل قطع الغيار يجب أن يتم خلال يومين عمل بعد فحص الجهاز أما بالنسبة للقطع عالية التكلفة فيجب تبديل قطع الغيار عالية القيمة خلال 7 أيام عمل بعد فحص الجهاز. 17. الالتزام بتصحيح الاستدعاءات المصنعية (recall)خلال فترة العقد وبحسب الآلية المتبعة في نظام هيئة الغذاء والدواء. 18. يتم إصلاح الجهاز خلال يومين عمل بعد فحصه ضمن زمن الاستجابة المحدد لكل بلاغ في حاله عدم الحاجة لقطع الغيار.
20003 | 200033347 | 4500001011 | صيانة أجهزة التصوير الطبي وملحقاتها لشركة | Maintenance of medical imaging equipment | شركه جنرال الكتريك للخدمات الطبيه | Ultrasound LOGIQ P5 PlanD | Ultrasound LOGIQ P5 PlanD | x | 1Y | 1 | 3 | GE | Saudi Arabia | Service for 1 Year |  | 1. استقبال البلاغات واستدعاءات الدعم الفني لأي خلل وظيفي لفحص الجهاز وكتابة التقارير بالأعطال. 2. زمن استجابة مؤكد من الاستدعاء للموقع او من خلال الدعم عن بعد خلال 24 ساعة للمدن الرئيسية و48 ساعة للمدن المجاورة و72 ساعة للمدن النائية 3. ضمان كفاءة عمل للجهاز (Uptime)بنسبة 95% 4. ضمان الجودة: إجراء اختبارات منتظمة لضمان ثبات الجودة للصور والفحوصات. 5. الصيانة الوقائية: تنفيذ الصيانة الوقائية الدورية لجعل الجهاز يعتمد عليه بصورة بمثلى وذلك من خلال تطبيق معايير للعناية الفائقة المسبقة بالجهاز تشمل أطقم الصيانة الدورية (حسب ماهو موضح في كتيب الصيانة) وتشمل قطع الغيار. 6. الصيانة التصحيحية: تنفيذ أي أعمال تصحيحية مطلوبة خلال فترة الصيانة وتغطية كاملة لتكاليف العمالة لأي أعمال صيانة تصحيحية. 7. إمكانية الوصول لمهندسي المساندة الفنية ولمكتب العناية بالعملاء بصورة غير محدودة. 8. التحديث الخاص بمكونات الأجهزة وبالبرامج الكمبيوترية: إجراء عدة تحديثات من الشركة الصانعة للحفاظ على الجهاز متماشياً مع آخر التحديثات التقنية. 9. الدعم عن بعد: تشخيص شامل لمسح الجهاز لتلمس أي أخطاء والكشف عنها قبل أن تؤدي إلى تعطل الجهاز، بالإضافة إلى إصلاح الجهاز في حال عدم الحاجة للحضور إلى الموقع. 10. تحديث السلامة الخاص بمكونات الأجهزة وبالبرامج الكمبيوترية للتأكد من أن الجهاز متوافق مع كافة معايير السلامة التي تستجد. 11. فحوصات السلامة/ فحوصات السلامة الكهربائية حسب توصية المصنع للتأكد من أن الجهاز متوافق مع كافة معايير السلامة للاستخدام الاكلينيكي. 12. الفحوصات الميكانيكية/ الوظيفية: إجراء عدد من الفحوصات الوظيفية لضمان حسن أداء الجهاز والاعتماد عليه. 13. استبدال قطع الغيار: تغطية كاملة لاستبدال كافة قطع الغيار. 14. قطع المستهلكات غير مشمولة على الإطلاق. 15. زمن التغطية: 9 ساعات عمل خلال أيام العمل الأسبوعي (5 أيام). 16. تبديل قطع الغيار يجب أن يتم خلال يومين عمل بعد فحص الجهاز أما بالنسبة للقطع عالية التكلفة فيجب تبديل قطع الغيار عالية القيمة خلال 7 أيام عمل بعد فحص الجهاز. 17. الالتزام بتصحيح الاستدعاءات المصنعية (recall)خلال فترة العقد وبحسب الآلية المتبعة في نظام هيئة الغذاء والدواء. 18. يتم إصلاح الجهاز خلال يومين عمل بعد فحصه ضمن زمن الاستجابة المحدد لكل بلاغ في حاله عدم الحاجة لقطع الغيار.
20003 | 200033348 | 4500001011 | صيانة أجهزة التصوير الطبي وملحقاتها لشركة | Maintenance of medical imaging equipment | شركه جنرال الكتريك للخدمات الطبيه | Ultrasound LOGIQ P6 PlanD | Ultrasound LOGIQ P6 PlanD | x | 1Y | 1 | 3 | GE | Saudi Arabia | Service for 1 Year |  | 1. استقبال البلاغات واستدعاءات الدعم الفني لأي خلل وظيفي لفحص الجهاز وكتابة التقارير بالأعطال. 2. زمن استجابة مؤكد من الاستدعاء للموقع او من خلال الدعم عن بعد خلال 24 ساعة للمدن الرئيسية و48 ساعة للمدن المجاورة و72 ساعة للمدن النائية 3. ضمان كفاءة عمل للجهاز (Uptime)بنسبة 95% 4. ضمان الجودة: إجراء اختبارات منتظمة لضمان ثبات الجودة للصور والفحوصات. 5. الصيانة الوقائية: تنفيذ الصيانة الوقائية الدورية لجعل الجهاز يعتمد عليه بصورة بمثلى وذلك من خلال تطبيق معايير للعناية الفائقة المسبقة بالجهاز تشمل أطقم الصيانة الدورية (حسب ماهو موضح في كتيب الصيانة) وتشمل قطع الغيار. 6. الصيانة التصحيحية: تنفيذ أي أعمال تصحيحية مطلوبة خلال فترة الصيانة وتغطية كاملة لتكاليف العمالة لأي أعمال صيانة تصحيحية. 7. إمكانية الوصول لمهندسي المساندة الفنية ولمكتب العناية بالعملاء بصورة غير محدودة. 8. التحديث الخاص بمكونات الأجهزة وبالبرامج الكمبيوترية: إجراء عدة تحديثات من الشركة الصانعة للحفاظ على الجهاز متماشياً مع آخر التحديثات التقنية. 9. الدعم عن بعد: تشخيص شامل لمسح الجهاز لتلمس أي أخطاء والكشف عنها قبل أن تؤدي إلى تعطل الجهاز، بالإضافة إلى إصلاح الجهاز في حال عدم الحاجة للحضور إلى الموقع. 10. تحديث السلامة الخاص بمكونات الأجهزة وبالبرامج الكمبيوترية للتأكد من أن الجهاز متوافق مع كافة معايير السلامة التي تستجد. 11. فحوصات السلامة/ فحوصات السلامة الكهربائية حسب توصية المصنع للتأكد من أن الجهاز متوافق مع كافة معايير السلامة للاستخدام الاكلينيكي. 12. الفحوصات الميكانيكية/ الوظيفية: إجراء عدد من الفحوصات الوظيفية لضمان حسن أداء الجهاز والاعتماد عليه. 13. استبدال قطع الغيار: تغطية كاملة لاستبدال كافة قطع الغيار. 14. قطع المستهلكات غير مشمولة على الإطلاق. 15. زمن التغطية: 9 ساعات عمل خلال أيام العمل الأسبوعي (5 أيام). 16. تبديل قطع الغيار يجب أن يتم خلال يومين عمل بعد فحص الجهاز أما بالنسبة للقطع عالية التكلفة فيجب تبديل قطع الغيار عالية القيمة خلال 7 أيام عمل بعد فحص الجهاز. 17. الالتزام بتصحيح الاستدعاءات المصنعية (recall)خلال فترة العقد وبحسب الآلية المتبعة في نظام هيئة الغذاء والدواء. 18. يتم إصلاح الجهاز خلال يومين عمل بعد فحصه ضمن زمن الاستجابة المحدد لكل بلاغ في حاله عدم الحاجة لقطع الغيار.
20003 | 200033349 | 4500001011 | صيانة أجهزة التصوير الطبي وملحقاتها لشركة | Maintenance of medical imaging equipment | شركه جنرال الكتريك للخدمات الطبيه | Ultrasound LOGIQ P7 PlanD | Ultrasound LOGIQ P7 PlanD | x | 1Y | 1 | 3 | GE | Saudi Arabia | Service for 1 Year |  | 1. استقبال البلاغات واستدعاءات الدعم الفني لأي خلل وظيفي لفحص الجهاز وكتابة التقارير بالأعطال. 2. زمن استجابة مؤكد من الاستدعاء للموقع او من خلال الدعم عن بعد خلال 24 ساعة للمدن الرئيسية و48 ساعة للمدن المجاورة و72 ساعة للمدن النائية 3. ضمان كفاءة عمل للجهاز (Uptime)بنسبة 95% 4. ضمان الجودة: إجراء اختبارات منتظمة لضمان ثبات الجودة للصور والفحوصات. 5. الصيانة الوقائية: تنفيذ الصيانة الوقائية الدورية لجعل الجهاز يعتمد عليه بصورة بمثلى وذلك من خلال تطبيق معايير للعناية الفائقة المسبقة بالجهاز تشمل أطقم الصيانة الدورية (حسب ماهو موضح في كتيب الصيانة) وتشمل قطع الغيار. 6. الصيانة التصحيحية: تنفيذ أي أعمال تصحيحية مطلوبة خلال فترة الصيانة وتغطية كاملة لتكاليف العمالة لأي أعمال صيانة تصحيحية. 7. إمكانية الوصول لمهندسي المساندة الفنية ولمكتب العناية بالعملاء بصورة غير محدودة. 8. التحديث الخاص بمكونات الأجهزة وبالبرامج الكمبيوترية: إجراء عدة تحديثات من الشركة الصانعة للحفاظ على الجهاز متماشياً مع آخر التحديثات التقنية. 9. الدعم عن بعد: تشخيص شامل لمسح الجهاز لتلمس أي أخطاء والكشف عنها قبل أن تؤدي إلى تعطل الجهاز، بالإضافة إلى إصلاح الجهاز في حال عدم الحاجة للحضور إلى الموقع. 10. تحديث السلامة الخاص بمكونات الأجهزة وبالبرامج الكمبيوترية للتأكد من أن الجهاز متوافق مع كافة معايير السلامة التي تستجد. 11. فحوصات السلامة/ فحوصات السلامة الكهربائية حسب توصية المصنع للتأكد من أن الجهاز متوافق مع كافة معايير السلامة للاستخدام الاكلينيكي. 12. الفحوصات الميكانيكية/ الوظيفية: إجراء عدد من الفحوصات الوظيفية لضمان حسن أداء الجهاز والاعتماد عليه. 13. استبدال قطع الغيار: تغطية كاملة لاستبدال كافة قطع الغيار. 14. قطع المستهلكات غير مشمولة على الإطلاق. 15. زمن التغطية: 9 ساعات عمل خلال أيام العمل الأسبوعي (5 أيام). 16. تبديل قطع الغيار يجب أن يتم خلال يومين عمل بعد فحص الجهاز أما بالنسبة للقطع عالية التكلفة فيجب تبديل قطع الغيار عالية القيمة خلال 7 أيام عمل بعد فحص الجهاز. 17. الالتزام بتصحيح الاستدعاءات المصنعية (recall)خلال فترة العقد وبحسب الآلية المتبعة في نظام هيئة الغذاء والدواء. 18. يتم إصلاح الجهاز خلال يومين عمل بعد فحصه ضمن زمن الاستجابة المحدد لكل بلاغ في حاله عدم الحاجة لقطع الغيار.
20003 | 200033350 | 4500001011 | صيانة أجهزة التصوير الطبي وملحقاتها لشركة | Maintenance of medical imaging equipment | شركه جنرال الكتريك للخدمات الطبيه | Ultrasound LOGIQ P9 PlanD | Ultrasound LOGIQ P9 PlanD | x | 1Y | 1 | 3 | GE | Saudi Arabia | Service for 1 Year |  | 1. استقبال البلاغات واستدعاءات الدعم الفني لأي خلل وظيفي لفحص الجهاز وكتابة التقارير بالأعطال. 2. زمن استجابة مؤكد من الاستدعاء للموقع او من خلال الدعم عن بعد خلال 24 ساعة للمدن الرئيسية و48 ساعة للمدن المجاورة و72 ساعة للمدن النائية 3. ضمان كفاءة عمل للجهاز (Uptime)بنسبة 95% 4. ضمان الجودة: إجراء اختبارات منتظمة لضمان ثبات الجودة للصور والفحوصات. 5. الصيانة الوقائية: تنفيذ الصيانة الوقائية الدورية لجعل الجهاز يعتمد عليه بصورة بمثلى وذلك من خلال تطبيق معايير للعناية الفائقة المسبقة بالجهاز تشمل أطقم الصيانة الدورية (حسب ماهو موضح في كتيب الصيانة) وتشمل قطع الغيار. 6. الصيانة التصحيحية: تنفيذ أي أعمال تصحيحية مطلوبة خلال فترة الصيانة وتغطية كاملة لتكاليف العمالة لأي أعمال صيانة تصحيحية. 7. إمكانية الوصول لمهندسي المساندة الفنية ولمكتب العناية بالعملاء بصورة غير محدودة. 8. التحديث الخاص بمكونات الأجهزة وبالبرامج الكمبيوترية: إجراء عدة تحديثات من الشركة الصانعة للحفاظ على الجهاز متماشياً مع آخر التحديثات التقنية. 9. الدعم عن بعد: تشخيص شامل لمسح الجهاز لتلمس أي أخطاء والكشف عنها قبل أن تؤدي إلى تعطل الجهاز، بالإضافة إلى إصلاح الجهاز في حال عدم الحاجة للحضور إلى الموقع. 10. تحديث السلامة الخاص بمكونات الأجهزة وبالبرامج الكمبيوترية للتأكد من أن الجهاز متوافق مع كافة معايير السلامة التي تستجد. 11. فحوصات السلامة/ فحوصات السلامة الكهربائية حسب توصية المصنع للتأكد من أن الجهاز متوافق مع كافة معايير السلامة للاستخدام الاكلينيكي. 12. الفحوصات الميكانيكية/ الوظيفية: إجراء عدد من الفحوصات الوظيفية لضمان حسن أداء الجهاز والاعتماد عليه. 13. استبدال قطع الغيار: تغطية كاملة لاستبدال كافة قطع الغيار. 14. قطع المستهلكات غير مشمولة على الإطلاق. 15. زمن التغطية: 9 ساعات عمل خلال أيام العمل الأسبوعي (5 أيام). 16. تبديل قطع الغيار يجب أن يتم خلال يومين عمل بعد فحص الجهاز أما بالنسبة للقطع عالية التكلفة فيجب تبديل قطع الغيار عالية القيمة خلال 7 أيام عمل بعد فحص الجهاز. 17. الالتزام بتصحيح الاستدعاءات المصنعية (recall)خلال فترة العقد وبحسب الآلية المتبعة في نظام هيئة الغذاء والدواء. 18. يتم إصلاح الجهاز خلال يومين عمل بعد فحصه ضمن زمن الاستجابة المحدد لكل بلاغ في حاله عدم الحاجة لقطع الغيار.
20003 | 200033351 | 4500001011 | صيانة أجهزة التصوير الطبي وملحقاتها لشركة | Maintenance of medical imaging equipment | شركه جنرال الكتريك للخدمات الطبيه | Ultrasound LOGIQ S7 PlanD | Ultrasound LOGIQ S7 PlanD | x | 1Y | 1 | 3 | GE | Saudi Arabia | Service for 1 Year |  | 1. استقبال البلاغات واستدعاءات الدعم الفني لأي خلل وظيفي لفحص الجهاز وكتابة التقارير بالأعطال. 2. زمن استجابة مؤكد من الاستدعاء للموقع او من خلال الدعم عن بعد خلال 24 ساعة للمدن الرئيسية و48 ساعة للمدن المجاورة و72 ساعة للمدن النائية 3. ضمان كفاءة عمل للجهاز (Uptime)بنسبة 95% 4. ضمان الجودة: إجراء اختبارات منتظمة لضمان ثبات الجودة للصور والفحوصات. 5. الصيانة الوقائية: تنفيذ الصيانة الوقائية الدورية لجعل الجهاز يعتمد عليه بصورة بمثلى وذلك من خلال تطبيق معايير للعناية الفائقة المسبقة بالجهاز تشمل أطقم الصيانة الدورية (حسب ماهو موضح في كتيب الصيانة) وتشمل قطع الغيار. 6. الصيانة التصحيحية: تنفيذ أي أعمال تصحيحية مطلوبة خلال فترة الصيانة وتغطية كاملة لتكاليف العمالة لأي أعمال صيانة تصحيحية. 7. إمكانية الوصول لمهندسي المساندة الفنية ولمكتب العناية بالعملاء بصورة غير محدودة. 8. التحديث الخاص بمكونات الأجهزة وبالبرامج الكمبيوترية: إجراء عدة تحديثات من الشركة الصانعة للحفاظ على الجهاز متماشياً مع آخر التحديثات التقنية. 9. الدعم عن بعد: تشخيص شامل لمسح الجهاز لتلمس أي أخطاء والكشف عنها قبل أن تؤدي إلى تعطل الجهاز، بالإضافة إلى إصلاح الجهاز في حال عدم الحاجة للحضور إلى الموقع. 10. تحديث السلامة الخاص بمكونات الأجهزة وبالبرامج الكمبيوترية للتأكد من أن الجهاز متوافق مع كافة معايير السلامة التي تستجد. 11. فحوصات السلامة/ فحوصات السلامة الكهربائية حسب توصية المصنع للتأكد من أن الجهاز متوافق مع كافة معايير السلامة للاستخدام الاكلينيكي. 12. الفحوصات الميكانيكية/ الوظيفية: إجراء عدد من الفحوصات الوظيفية لضمان حسن أداء الجهاز والاعتماد عليه. 13. استبدال قطع الغيار: تغطية كاملة لاستبدال كافة قطع الغيار. 14. قطع المستهلكات غير مشمولة على الإطلاق. 15. زمن التغطية: 9 ساعات عمل خلال أيام العمل الأسبوعي (5 أيام). 16. تبديل قطع الغيار يجب أن يتم خلال يومين عمل بعد فحص الجهاز أما بالنسبة للقطع عالية التكلفة فيجب تبديل قطع الغيار عالية القيمة خلال 7 أيام عمل بعد فحص الجهاز. 17. الالتزام بتصحيح الاستدعاءات المصنعية (recall)خلال فترة العقد وبحسب الآلية المتبعة في نظام هيئة الغذاء والدواء. 18. يتم إصلاح الجهاز خلال يومين عمل بعد فحصه ضمن زمن الاستجابة المحدد لكل بلاغ في حاله عدم الحاجة لقطع الغيار.
20003 | 200033352 | 4500001011 | صيانة أجهزة التصوير الطبي وملحقاتها لشركة | Maintenance of medical imaging equipment | شركه جنرال الكتريك للخدمات الطبيه | Ultrasound LOGIQ S8 PlanD | Ultrasound LOGIQ S8 PlanD | x | 1Y | 1 | 3 | GE | Saudi Arabia | Service for 1 Year |  | 1. استقبال البلاغات واستدعاءات الدعم الفني لأي خلل وظيفي لفحص الجهاز وكتابة التقارير بالأعطال. 2. زمن استجابة مؤكد من الاستدعاء للموقع او من خلال الدعم عن بعد خلال 24 ساعة للمدن الرئيسية و48 ساعة للمدن المجاورة و72 ساعة للمدن النائية 3. ضمان كفاءة عمل للجهاز (Uptime)بنسبة 95% 4. ضمان الجودة: إجراء اختبارات منتظمة لضمان ثبات الجودة للصور والفحوصات. 5. الصيانة الوقائية: تنفيذ الصيانة الوقائية الدورية لجعل الجهاز يعتمد عليه بصورة بمثلى وذلك من خلال تطبيق معايير للعناية الفائقة المسبقة بالجهاز تشمل أطقم الصيانة الدورية (حسب ماهو موضح في كتيب الصيانة) وتشمل قطع الغيار. 6. الصيانة التصحيحية: تنفيذ أي أعمال تصحيحية مطلوبة خلال فترة الصيانة وتغطية كاملة لتكاليف العمالة لأي أعمال صيانة تصحيحية. 7. إمكانية الوصول لمهندسي المساندة الفنية ولمكتب العناية بالعملاء بصورة غير محدودة. 8. التحديث الخاص بمكونات الأجهزة وبالبرامج الكمبيوترية: إجراء عدة تحديثات من الشركة الصانعة للحفاظ على الجهاز متماشياً مع آخر التحديثات التقنية. 9. الدعم عن بعد: تشخيص شامل لمسح الجهاز لتلمس أي أخطاء والكشف عنها قبل أن تؤدي إلى تعطل الجهاز، بالإضافة إلى إصلاح الجهاز في حال عدم الحاجة للحضور إلى الموقع. 10. تحديث السلامة الخاص بمكونات الأجهزة وبالبرامج الكمبيوترية للتأكد من أن الجهاز متوافق مع كافة معايير السلامة التي تستجد. 11. فحوصات السلامة/ فحوصات السلامة الكهربائية حسب توصية المصنع للتأكد من أن الجهاز متوافق مع كافة معايير السلامة للاستخدام الاكلينيكي. 12. الفحوصات الميكانيكية/ الوظيفية: إجراء عدد من الفحوصات الوظيفية لضمان حسن أداء الجهاز والاعتماد عليه. 13. استبدال قطع الغيار: تغطية كاملة لاستبدال كافة قطع الغيار. 14. قطع المستهلكات غير مشمولة على الإطلاق. 15. زمن التغطية: 9 ساعات عمل خلال أيام العمل الأسبوعي (5 أيام). 16. تبديل قطع الغيار يجب أن يتم خلال يومين عمل بعد فحص الجهاز أما بالنسبة للقطع عالية التكلفة فيجب تبديل قطع الغيار عالية القيمة خلال 7 أيام عمل بعد فحص الجهاز. 17. الالتزام بتصحيح الاستدعاءات المصنعية (recall)خلال فترة العقد وبحسب الآلية المتبعة في نظام هيئة الغذاء والدواء. 18. يتم إصلاح الجهاز خلال يومين عمل بعد فحصه ضمن زمن الاستجابة المحدد لكل بلاغ في حاله عدم الحاجة لقطع الغيار.
20003 | 200033353 | 4500001011 | صيانة أجهزة التصوير الطبي وملحقاتها لشركة | Maintenance of medical imaging equipment | شركه جنرال الكتريك للخدمات الطبيه | Ultrasound LOGIQ V5 PlanD | Ultrasound LOGIQ V5 PlanD | x | 1Y | 1 | 3 | GE | Saudi Arabia | Service for 1 Year |  | 1. استقبال البلاغات واستدعاءات الدعم الفني لأي خلل وظيفي لفحص الجهاز وكتابة التقارير بالأعطال. 2. زمن استجابة مؤكد من الاستدعاء للموقع او من خلال الدعم عن بعد خلال 24 ساعة للمدن الرئيسية و48 ساعة للمدن المجاورة و72 ساعة للمدن النائية 3. ضمان كفاءة عمل للجهاز (Uptime)بنسبة 95% 4. ضمان الجودة: إجراء اختبارات منتظمة لضمان ثبات الجودة للصور والفحوصات. 5. الصيانة الوقائية: تنفيذ الصيانة الوقائية الدورية لجعل الجهاز يعتمد عليه بصورة بمثلى وذلك من خلال تطبيق معايير للعناية الفائقة المسبقة بالجهاز تشمل أطقم الصيانة الدورية (حسب ماهو موضح في كتيب الصيانة) وتشمل قطع الغيار. 6. الصيانة التصحيحية: تنفيذ أي أعمال تصحيحية مطلوبة خلال فترة الصيانة وتغطية كاملة لتكاليف العمالة لأي أعمال صيانة تصحيحية. 7. إمكانية الوصول لمهندسي المساندة الفنية ولمكتب العناية بالعملاء بصورة غير محدودة. 8. التحديث الخاص بمكونات الأجهزة وبالبرامج الكمبيوترية: إجراء عدة تحديثات من الشركة الصانعة للحفاظ على الجهاز متماشياً مع آخر التحديثات التقنية. 9. الدعم عن بعد: تشخيص شامل لمسح الجهاز لتلمس أي أخطاء والكشف عنها قبل أن تؤدي إلى تعطل الجهاز، بالإضافة إلى إصلاح الجهاز في حال عدم الحاجة للحضور إلى الموقع. 10. تحديث السلامة الخاص بمكونات الأجهزة وبالبرامج الكمبيوترية للتأكد من أن الجهاز متوافق مع كافة معايير السلامة التي تستجد. 11. فحوصات السلامة/ فحوصات السلامة الكهربائية حسب توصية المصنع للتأكد من أن الجهاز متوافق مع كافة معايير السلامة للاستخدام الاكلينيكي. 12. الفحوصات الميكانيكية/ الوظيفية: إجراء عدد من الفحوصات الوظيفية لضمان حسن أداء الجهاز والاعتماد عليه. 13. استبدال قطع الغيار: تغطية كاملة لاستبدال كافة قطع الغيار. 14. قطع المستهلكات غير مشمولة على الإطلاق. 15. زمن التغطية: 9 ساعات عمل خلال أيام العمل الأسبوعي (5 أيام). 16. تبديل قطع الغيار يجب أن يتم خلال يومين عمل بعد فحص الجهاز أما بالنسبة للقطع عالية التكلفة فيجب تبديل قطع الغيار عالية القيمة خلال 7 أيام عمل بعد فحص الجهاز. 17. الالتزام بتصحيح الاستدعاءات المصنعية (recall)خلال فترة العقد وبحسب الآلية المتبعة في نظام هيئة الغذاء والدواء. 18. يتم إصلاح الجهاز خلال يومين عمل بعد فحصه ضمن زمن الاستجابة المحدد لكل بلاغ في حاله عدم الحاجة لقطع الغيار.
20003 | 200033354 | 4500001011 | صيانة أجهزة التصوير الطبي وملحقاتها لشركة | Maintenance of medical imaging equipment | شركه جنرال الكتريك للخدمات الطبيه | Ultrasound VENUE 40 PlanD | Ultrasound VENUE 40 PlanD | x | 1Y | 1 | 3 | GE | Saudi Arabia | Service for 1 Year |  | 1. استقبال البلاغات واستدعاءات الدعم الفني لأي خلل وظيفي لفحص الجهاز وكتابة التقارير بالأعطال. 2. زمن استجابة مؤكد من الاستدعاء للموقع او من خلال الدعم عن بعد خلال 24 ساعة للمدن الرئيسية و48 ساعة للمدن المجاورة و72 ساعة للمدن النائية 3. ضمان كفاءة عمل للجهاز (Uptime)بنسبة 95% 4. ضمان الجودة: إجراء اختبارات منتظمة لضمان ثبات الجودة للصور والفحوصات. 5. الصيانة الوقائية: تنفيذ الصيانة الوقائية الدورية لجعل الجهاز يعتمد عليه بصورة بمثلى وذلك من خلال تطبيق معايير للعناية الفائقة المسبقة بالجهاز تشمل أطقم الصيانة الدورية (حسب ماهو موضح في كتيب الصيانة) وتشمل قطع الغيار. 6. الصيانة التصحيحية: تنفيذ أي أعمال تصحيحية مطلوبة خلال فترة الصيانة وتغطية كاملة لتكاليف العمالة لأي أعمال صيانة تصحيحية. 7. إمكانية الوصول لمهندسي المساندة الفنية ولمكتب العناية بالعملاء بصورة غير محدودة. 8. التحديث الخاص بمكونات الأجهزة وبالبرامج الكمبيوترية: إجراء عدة تحديثات من الشركة الصانعة للحفاظ على الجهاز متماشياً مع آخر التحديثات التقنية. 9. الدعم عن بعد: تشخيص شامل لمسح الجهاز لتلمس أي أخطاء والكشف عنها قبل أن تؤدي إلى تعطل الجهاز، بالإضافة إلى إصلاح الجهاز في حال عدم الحاجة للحضور إلى الموقع. 10. تحديث السلامة الخاص بمكونات الأجهزة وبالبرامج الكمبيوترية للتأكد من أن الجهاز متوافق مع كافة معايير السلامة التي تستجد. 11. فحوصات السلامة/ فحوصات السلامة الكهربائية حسب توصية المصنع للتأكد من أن الجهاز متوافق مع كافة معايير السلامة للاستخدام الاكلينيكي. 12. الفحوصات الميكانيكية/ الوظيفية: إجراء عدد من الفحوصات الوظيفية لضمان حسن أداء الجهاز والاعتماد عليه. 13. استبدال قطع الغيار: تغطية كاملة لاستبدال كافة قطع الغيار. 14. قطع المستهلكات غير مشمولة على الإطلاق. 15. زمن التغطية: 9 ساعات عمل خلال أيام العمل الأسبوعي (5 أيام). 16. تبديل قطع الغيار يجب أن يتم خلال يومين عمل بعد فحص الجهاز أما بالنسبة للقطع عالية التكلفة فيجب تبديل قطع الغيار عالية القيمة خلال 7 أيام عمل بعد فحص الجهاز. 17. الالتزام بتصحيح الاستدعاءات المصنعية (recall)خلال فترة العقد وبحسب الآلية المتبعة في نظام هيئة الغذاء والدواء. 18. يتم إصلاح الجهاز خلال يومين عمل بعد فحصه ضمن زمن الاستجابة المحدد لكل بلاغ في حاله عدم الحاجة لقطع الغيار.
20003 | 200033355 | 4500001011 | صيانة أجهزة التصوير الطبي وملحقاتها لشركة | Maintenance of medical imaging equipment | شركه جنرال الكتريك للخدمات الطبيه | Ultrasound VENUE 50 PlanD | Ultrasound VENUE 50 PlanD | x | 1Y | 1 | 3 | GE | Saudi Arabia | Service for 1 Year |  | 1. استقبال البلاغات واستدعاءات الدعم الفني لأي خلل وظيفي لفحص الجهاز وكتابة التقارير بالأعطال. 2. زمن استجابة مؤكد من الاستدعاء للموقع او من خلال الدعم عن بعد خلال 24 ساعة للمدن الرئيسية و48 ساعة للمدن المجاورة و72 ساعة للمدن النائية 3. ضمان كفاءة عمل للجهاز (Uptime)بنسبة 95% 4. ضمان الجودة: إجراء اختبارات منتظمة لضمان ثبات الجودة للصور والفحوصات. 5. الصيانة الوقائية: تنفيذ الصيانة الوقائية الدورية لجعل الجهاز يعتمد عليه بصورة بمثلى وذلك من خلال تطبيق معايير للعناية الفائقة المسبقة بالجهاز تشمل أطقم الصيانة الدورية (حسب ماهو موضح في كتيب الصيانة) وتشمل قطع الغيار. 6. الصيانة التصحيحية: تنفيذ أي أعمال تصحيحية مطلوبة خلال فترة الصيانة وتغطية كاملة لتكاليف العمالة لأي أعمال صيانة تصحيحية. 7. إمكانية الوصول لمهندسي المساندة الفنية ولمكتب العناية بالعملاء بصورة غير محدودة. 8. التحديث الخاص بمكونات الأجهزة وبالبرامج الكمبيوترية: إجراء عدة تحديثات من الشركة الصانعة للحفاظ على الجهاز متماشياً مع آخر التحديثات التقنية. 9. الدعم عن بعد: تشخيص شامل لمسح الجهاز لتلمس أي أخطاء والكشف عنها قبل أن تؤدي إلى تعطل الجهاز، بالإضافة إلى إصلاح الجهاز في حال عدم الحاجة للحضور إلى الموقع. 10. تحديث السلامة الخاص بمكونات الأجهزة وبالبرامج الكمبيوترية للتأكد من أن الجهاز متوافق مع كافة معايير السلامة التي تستجد. 11. فحوصات السلامة/ فحوصات السلامة الكهربائية حسب توصية المصنع للتأكد من أن الجهاز متوافق مع كافة معايير السلامة للاستخدام الاكلينيكي. 12. الفحوصات الميكانيكية/ الوظيفية: إجراء عدد من الفحوصات الوظيفية لضمان حسن أداء الجهاز والاعتماد عليه. 13. استبدال قطع الغيار: تغطية كاملة لاستبدال كافة قطع الغيار. 14. قطع المستهلكات غير مشمولة على الإطلاق. 15. زمن التغطية: 9 ساعات عمل خلال أيام العمل الأسبوعي (5 أيام). 16. تبديل قطع الغيار يجب أن يتم خلال يومين عمل بعد فحص الجهاز أما بالنسبة للقطع عالية التكلفة فيجب تبديل قطع الغيار عالية القيمة خلال 7 أيام عمل بعد فحص الجهاز. 17. الالتزام بتصحيح الاستدعاءات المصنعية (recall)خلال فترة العقد وبحسب الآلية المتبعة في نظام هيئة الغذاء والدواء. 18. يتم إصلاح الجهاز خلال يومين عمل بعد فحصه ضمن زمن الاستجابة المحدد لكل بلاغ في حاله عدم الحاجة لقطع الغيار.
20003 | 200033356 | 4500001011 | صيانة أجهزة التصوير الطبي وملحقاتها لشركة | Maintenance of medical imaging equipment | شركه جنرال الكتريك للخدمات الطبيه | Ultrasound VENUE PlanD | Ultrasound VENUE PlanD | x | 1Y | 1 | 3 | GE | Saudi Arabia | Service for 1 Year |  | 1. استقبال البلاغات واستدعاءات الدعم الفني لأي خلل وظيفي لفحص الجهاز وكتابة التقارير بالأعطال. 2. زمن استجابة مؤكد من الاستدعاء للموقع او من خلال الدعم عن بعد خلال 24 ساعة للمدن الرئيسية و48 ساعة للمدن المجاورة و72 ساعة للمدن النائية 3. ضمان كفاءة عمل للجهاز (Uptime)بنسبة 95% 4. ضمان الجودة: إجراء اختبارات منتظمة لضمان ثبات الجودة للصور والفحوصات. 5. الصيانة الوقائية: تنفيذ الصيانة الوقائية الدورية لجعل الجهاز يعتمد عليه بصورة بمثلى وذلك من خلال تطبيق معايير للعناية الفائقة المسبقة بالجهاز تشمل أطقم الصيانة الدورية (حسب ماهو موضح في كتيب الصيانة) وتشمل قطع الغيار. 6. الصيانة التصحيحية: تنفيذ أي أعمال تصحيحية مطلوبة خلال فترة الصيانة وتغطية كاملة لتكاليف العمالة لأي أعمال صيانة تصحيحية. 7. إمكانية الوصول لمهندسي المساندة الفنية ولمكتب العناية بالعملاء بصورة غير محدودة. 8. التحديث الخاص بمكونات الأجهزة وبالبرامج الكمبيوترية: إجراء عدة تحديثات من الشركة الصانعة للحفاظ على الجهاز متماشياً مع آخر التحديثات التقنية. 9. الدعم عن بعد: تشخيص شامل لمسح الجهاز لتلمس أي أخطاء والكشف عنها قبل أن تؤدي إلى تعطل الجهاز، بالإضافة إلى إصلاح الجهاز في حال عدم الحاجة للحضور إلى الموقع. 10. تحديث السلامة الخاص بمكونات الأجهزة وبالبرامج الكمبيوترية للتأكد من أن الجهاز متوافق مع كافة معايير السلامة التي تستجد. 11. فحوصات السلامة/ فحوصات السلامة الكهربائية حسب توصية المصنع للتأكد من أن الجهاز متوافق مع كافة معايير السلامة للاستخدام الاكلينيكي. 12. الفحوصات الميكانيكية/ الوظيفية: إجراء عدد من الفحوصات الوظيفية لضمان حسن أداء الجهاز والاعتماد عليه. 13. استبدال قطع الغيار: تغطية كاملة لاستبدال كافة قطع الغيار. 14. قطع المستهلكات غير مشمولة على الإطلاق. 15. زمن التغطية: 9 ساعات عمل خلال أيام العمل الأسبوعي (5 أيام). 16. تبديل قطع الغيار يجب أن يتم خلال يومين عمل بعد فحص الجهاز أما بالنسبة للقطع عالية التكلفة فيجب تبديل قطع الغيار عالية القيمة خلال 7 أيام عمل بعد فحص الجهاز. 17. الالتزام بتصحيح الاستدعاءات المصنعية (recall)خلال فترة العقد وبحسب الآلية المتبعة في نظام هيئة الغذاء والدواء. 18. يتم إصلاح الجهاز خلال يومين عمل بعد فحصه ضمن زمن الاستجابة المحدد لكل بلاغ في حاله عدم الحاجة لقطع الغيار.
20003 | 200033357 | 4500001011 | صيانة أجهزة التصوير الطبي وملحقاتها لشركة | Maintenance of medical imaging equipment | شركه جنرال الكتريك للخدمات الطبيه | Ultrasound VERSANA ESSENTIAL PlanD | Ultrasound VERSANA ESSENTIAL PlanD | x | 1Y | 1 | 3 | GE | Saudi Arabia | Service for 1 Year |  | 1. استقبال البلاغات واستدعاءات الدعم الفني لأي خلل وظيفي لفحص الجهاز وكتابة التقارير بالأعطال. 2. زمن استجابة مؤكد من الاستدعاء للموقع او من خلال الدعم عن بعد خلال 24 ساعة للمدن الرئيسية و48 ساعة للمدن المجاورة و72 ساعة للمدن النائية 3. ضمان كفاءة عمل للجهاز (Uptime)بنسبة 95% 4. ضمان الجودة: إجراء اختبارات منتظمة لضمان ثبات الجودة للصور والفحوصات. 5. الصيانة الوقائية: تنفيذ الصيانة الوقائية الدورية لجعل الجهاز يعتمد عليه بصورة بمثلى وذلك من خلال تطبيق معايير للعناية الفائقة المسبقة بالجهاز تشمل أطقم الصيانة الدورية (حسب ماهو موضح في كتيب الصيانة) وتشمل قطع الغيار. 6. الصيانة التصحيحية: تنفيذ أي أعمال تصحيحية مطلوبة خلال فترة الصيانة وتغطية كاملة لتكاليف العمالة لأي أعمال صيانة تصحيحية. 7. إمكانية الوصول لمهندسي المساندة الفنية ولمكتب العناية بالعملاء بصورة غير محدودة. 8. التحديث الخاص بمكونات الأجهزة وبالبرامج الكمبيوترية: إجراء عدة تحديثات من الشركة الصانعة للحفاظ على الجهاز متماشياً مع آخر التحديثات التقنية. 9. الدعم عن بعد: تشخيص شامل لمسح الجهاز لتلمس أي أخطاء والكشف عنها قبل أن تؤدي إلى تعطل الجهاز، بالإضافة إلى إصلاح الجهاز في حال عدم الحاجة للحضور إلى الموقع. 10. تحديث السلامة الخاص بمكونات الأجهزة وبالبرامج الكمبيوترية للتأكد من أن الجهاز متوافق مع كافة معايير السلامة التي تستجد. 11. فحوصات السلامة/ فحوصات السلامة الكهربائية حسب توصية المصنع للتأكد من أن الجهاز متوافق مع كافة معايير السلامة للاستخدام الاكلينيكي. 12. الفحوصات الميكانيكية/ الوظيفية: إجراء عدد من الفحوصات الوظيفية لضمان حسن أداء الجهاز والاعتماد عليه. 13. استبدال قطع الغيار: تغطية كاملة لاستبدال كافة قطع الغيار. 14. قطع المستهلكات غير مشمولة على الإطلاق. 15. زمن التغطية: 9 ساعات عمل خلال أيام العمل الأسبوعي (5 أيام). 16. تبديل قطع الغيار يجب أن يتم خلال يومين عمل بعد فحص الجهاز أما بالنسبة للقطع عالية التكلفة فيجب تبديل قطع الغيار عالية القيمة خلال 7 أيام عمل بعد فحص الجهاز. 17. الالتزام بتصحيح الاستدعاءات المصنعية (recall)خلال فترة العقد وبحسب الآلية المتبعة في نظام هيئة الغذاء والدواء. 18. يتم إصلاح الجهاز خلال يومين عمل بعد فحصه ضمن زمن الاستجابة المحدد لكل بلاغ في حاله عدم الحاجة لقطع الغيار.
20003 | 200033358 | 4500001011 | صيانة أجهزة التصوير الطبي وملحقاتها لشركة | Maintenance of medical imaging equipment | شركه جنرال الكتريك للخدمات الطبيه | Ultrasound VERSANA PREMIER PlanD | Ultrasound VERSANA PREMIER PlanD | x | 1Y | 1 | 3 | GE | Saudi Arabia | Service for 1 Year |  | 1. استقبال البلاغات واستدعاءات الدعم الفني لأي خلل وظيفي لفحص الجهاز وكتابة التقارير بالأعطال. 2. زمن استجابة مؤكد من الاستدعاء للموقع او من خلال الدعم عن بعد خلال 24 ساعة للمدن الرئيسية و48 ساعة للمدن المجاورة و72 ساعة للمدن النائية 3. ضمان كفاءة عمل للجهاز (Uptime)بنسبة 95% 4. ضمان الجودة: إجراء اختبارات منتظمة لضمان ثبات الجودة للصور والفحوصات. 5. الصيانة الوقائية: تنفيذ الصيانة الوقائية الدورية لجعل الجهاز يعتمد عليه بصورة بمثلى وذلك من خلال تطبيق معايير للعناية الفائقة المسبقة بالجهاز تشمل أطقم الصيانة الدورية (حسب ماهو موضح في كتيب الصيانة) وتشمل قطع الغيار. 6. الصيانة التصحيحية: تنفيذ أي أعمال تصحيحية مطلوبة خلال فترة الصيانة وتغطية كاملة لتكاليف العمالة لأي أعمال صيانة تصحيحية. 7. إمكانية الوصول لمهندسي المساندة الفنية ولمكتب العناية بالعملاء بصورة غير محدودة. 8. التحديث الخاص بمكونات الأجهزة وبالبرامج الكمبيوترية: إجراء عدة تحديثات من الشركة الصانعة للحفاظ على الجهاز متماشياً مع آخر التحديثات التقنية. 9. الدعم عن بعد: تشخيص شامل لمسح الجهاز لتلمس أي أخطاء والكشف عنها قبل أن تؤدي إلى تعطل الجهاز، بالإضافة إلى إصلاح الجهاز في حال عدم الحاجة للحضور إلى الموقع. 10. تحديث السلامة الخاص بمكونات الأجهزة وبالبرامج الكمبيوترية للتأكد من أن الجهاز متوافق مع كافة معايير السلامة التي تستجد. 11. فحوصات السلامة/ فحوصات السلامة الكهربائية حسب توصية المصنع للتأكد من أن الجهاز متوافق مع كافة معايير السلامة للاستخدام الاكلينيكي. 12. الفحوصات الميكانيكية/ الوظيفية: إجراء عدد من الفحوصات الوظيفية لضمان حسن أداء الجهاز والاعتماد عليه. 13. استبدال قطع الغيار: تغطية كاملة لاستبدال كافة قطع الغيار. 14. قطع المستهلكات غير مشمولة على الإطلاق. 15. زمن التغطية: 9 ساعات عمل خلال أيام العمل الأسبوعي (5 أيام). 16. تبديل قطع الغيار يجب أن يتم خلال يومين عمل بعد فحص الجهاز أما بالنسبة للقطع عالية التكلفة فيجب تبديل قطع الغيار عالية القيمة خلال 7 أيام عمل بعد فحص الجهاز. 17. الالتزام بتصحيح الاستدعاءات المصنعية (recall)خلال فترة العقد وبحسب الآلية المتبعة في نظام هيئة الغذاء والدواء. 18. يتم إصلاح الجهاز خلال يومين عمل بعد فحصه ضمن زمن الاستجابة المحدد لكل بلاغ في حاله عدم الحاجة لقطع الغيار.
20003 | 200033359 | 4500001011 | صيانة أجهزة التصوير الطبي وملحقاتها لشركة | Maintenance of medical imaging equipment | شركه جنرال الكتريك للخدمات الطبيه | Ultrasound VIVID E PlanD | Ultrasound VIVID E PlanD | x | 1Y | 1 | 3 | GE | Saudi Arabia | Service for 1 Year |  | 1. استقبال البلاغات واستدعاءات الدعم الفني لأي خلل وظيفي لفحص الجهاز وكتابة التقارير بالأعطال. 2. زمن استجابة مؤكد من الاستدعاء للموقع او من خلال الدعم عن بعد خلال 24 ساعة للمدن الرئيسية و48 ساعة للمدن المجاورة و72 ساعة للمدن النائية 3. ضمان كفاءة عمل للجهاز (Uptime)بنسبة 95% 4. ضمان الجودة: إجراء اختبارات منتظمة لضمان ثبات الجودة للصور والفحوصات. 5. الصيانة الوقائية: تنفيذ الصيانة الوقائية الدورية لجعل الجهاز يعتمد عليه بصورة بمثلى وذلك من خلال تطبيق معايير للعناية الفائقة المسبقة بالجهاز تشمل أطقم الصيانة الدورية (حسب ماهو موضح في كتيب الصيانة) وتشمل قطع الغيار. 6. الصيانة التصحيحية: تنفيذ أي أعمال تصحيحية مطلوبة خلال فترة الصيانة وتغطية كاملة لتكاليف العمالة لأي أعمال صيانة تصحيحية. 7. إمكانية الوصول لمهندسي المساندة الفنية ولمكتب العناية بالعملاء بصورة غير محدودة. 8. التحديث الخاص بمكونات الأجهزة وبالبرامج الكمبيوترية: إجراء عدة تحديثات من الشركة الصانعة للحفاظ على الجهاز متماشياً مع آخر التحديثات التقنية. 9. الدعم عن بعد: تشخيص شامل لمسح الجهاز لتلمس أي أخطاء والكشف عنها قبل أن تؤدي إلى تعطل الجهاز، بالإضافة إلى إصلاح الجهاز في حال عدم الحاجة للحضور إلى الموقع. 10. تحديث السلامة الخاص بمكونات الأجهزة وبالبرامج الكمبيوترية للتأكد من أن الجهاز متوافق مع كافة معايير السلامة التي تستجد. 11. فحوصات السلامة/ فحوصات السلامة الكهربائية حسب توصية المصنع للتأكد من أن الجهاز متوافق مع كافة معايير السلامة للاستخدام الاكلينيكي. 12. الفحوصات الميكانيكية/ الوظيفية: إجراء عدد من الفحوصات الوظيفية لضمان حسن أداء الجهاز والاعتماد عليه. 13. استبدال قطع الغيار: تغطية كاملة لاستبدال كافة قطع الغيار. 14. قطع المستهلكات غير مشمولة على الإطلاق. 15. زمن التغطية: 9 ساعات عمل خلال أيام العمل الأسبوعي (5 أيام). 16. تبديل قطع الغيار يجب أن يتم خلال يومين عمل بعد فحص الجهاز أما بالنسبة للقطع عالية التكلفة فيجب تبديل قطع الغيار عالية القيمة خلال 7 أيام عمل بعد فحص الجهاز. 17. الالتزام بتصحيح الاستدعاءات المصنعية (recall)خلال فترة العقد وبحسب الآلية المتبعة في نظام هيئة الغذاء والدواء. 18. يتم إصلاح الجهاز خلال يومين عمل بعد فحصه ضمن زمن الاستجابة المحدد لكل بلاغ في حاله عدم الحاجة لقطع الغيار.
20003 | 200033360 | 4500001011 | صيانة أجهزة التصوير الطبي وملحقاتها لشركة | Maintenance of medical imaging equipment | شركه جنرال الكتريك للخدمات الطبيه | Ultrasound VIVID E9 PlanD | Ultrasound VIVID E9 PlanD | x | 1Y | 1 | 3 | GE | Saudi Arabia | Service for 1 Year |  | 1. استقبال البلاغات واستدعاءات الدعم الفني لأي خلل وظيفي لفحص الجهاز وكتابة التقارير بالأعطال. 2. زمن استجابة مؤكد من الاستدعاء للموقع او من خلال الدعم عن بعد خلال 24 ساعة للمدن الرئيسية و48 ساعة للمدن المجاورة و72 ساعة للمدن النائية 3. ضمان كفاءة عمل للجهاز (Uptime)بنسبة 95% 4. ضمان الجودة: إجراء اختبارات منتظمة لضمان ثبات الجودة للصور والفحوصات. 5. الصيانة الوقائية: تنفيذ الصيانة الوقائية الدورية لجعل الجهاز يعتمد عليه بصورة بمثلى وذلك من خلال تطبيق معايير للعناية الفائقة المسبقة بالجهاز تشمل أطقم الصيانة الدورية (حسب ماهو موضح في كتيب الصيانة) وتشمل قطع الغيار. 6. الصيانة التصحيحية: تنفيذ أي أعمال تصحيحية مطلوبة خلال فترة الصيانة وتغطية كاملة لتكاليف العمالة لأي أعمال صيانة تصحيحية. 7. إمكانية الوصول لمهندسي المساندة الفنية ولمكتب العناية بالعملاء بصورة غير محدودة. 8. التحديث الخاص بمكونات الأجهزة وبالبرامج الكمبيوترية: إجراء عدة تحديثات من الشركة الصانعة للحفاظ على الجهاز متماشياً مع آخر التحديثات التقنية. 9. الدعم عن بعد: تشخيص شامل لمسح الجهاز لتلمس أي أخطاء والكشف عنها قبل أن تؤدي إلى تعطل الجهاز، بالإضافة إلى إصلاح الجهاز في حال عدم الحاجة للحضور إلى الموقع. 10. تحديث السلامة الخاص بمكونات الأجهزة وبالبرامج الكمبيوترية للتأكد من أن الجهاز متوافق مع كافة معايير السلامة التي تستجد. 11. فحوصات السلامة/ فحوصات السلامة الكهربائية حسب توصية المصنع للتأكد من أن الجهاز متوافق مع كافة معايير السلامة للاستخدام الاكلينيكي. 12. الفحوصات الميكانيكية/ الوظيفية: إجراء عدد من الفحوصات الوظيفية لضمان حسن أداء الجهاز والاعتماد عليه. 13. استبدال قطع الغيار: تغطية كاملة لاستبدال كافة قطع الغيار. 14. قطع المستهلكات غير مشمولة على الإطلاق. 15. زمن التغطية: 9 ساعات عمل خلال أيام العمل الأسبوعي (5 أيام). 16. تبديل قطع الغيار يجب أن يتم خلال يومين عمل بعد فحص الجهاز أما بالنسبة للقطع عالية التكلفة فيجب تبديل قطع الغيار عالية القيمة خلال 7 أيام عمل بعد فحص الجهاز. 17. الالتزام بتصحيح الاستدعاءات المصنعية (recall)خلال فترة العقد وبحسب الآلية المتبعة في نظام هيئة الغذاء والدواء. 18. يتم إصلاح الجهاز خلال يومين عمل بعد فحصه ضمن زمن الاستجابة المحدد لكل بلاغ في حاله عدم الحاجة لقطع الغيار.
20003 | 200033361 | 4500001011 | صيانة أجهزة التصوير الطبي وملحقاتها لشركة | Maintenance of medical imaging equipment | شركه جنرال الكتريك للخدمات الطبيه | Ultrasound VIVID E90 PlanD | Ultrasound VIVID E90 PlanD | x | 1Y | 1 | 3 | GE | Saudi Arabia | Service for 1 Year |  | 1. استقبال البلاغات واستدعاءات الدعم الفني لأي خلل وظيفي لفحص الجهاز وكتابة التقارير بالأعطال. 2. زمن استجابة مؤكد من الاستدعاء للموقع او من خلال الدعم عن بعد خلال 24 ساعة للمدن الرئيسية و48 ساعة للمدن المجاورة و72 ساعة للمدن النائية 3. ضمان كفاءة عمل للجهاز (Uptime)بنسبة 95% 4. ضمان الجودة: إجراء اختبارات منتظمة لضمان ثبات الجودة للصور والفحوصات. 5. الصيانة الوقائية: تنفيذ الصيانة الوقائية الدورية لجعل الجهاز يعتمد عليه بصورة بمثلى وذلك من خلال تطبيق معايير للعناية الفائقة المسبقة بالجهاز تشمل أطقم الصيانة الدورية (حسب ماهو موضح في كتيب الصيانة) وتشمل قطع الغيار. 6. الصيانة التصحيحية: تنفيذ أي أعمال تصحيحية مطلوبة خلال فترة الصيانة وتغطية كاملة لتكاليف العمالة لأي أعمال صيانة تصحيحية. 7. إمكانية الوصول لمهندسي المساندة الفنية ولمكتب العناية بالعملاء بصورة غير محدودة. 8. التحديث الخاص بمكونات الأجهزة وبالبرامج الكمبيوترية: إجراء عدة تحديثات من الشركة الصانعة للحفاظ على الجهاز متماشياً مع آخر التحديثات التقنية. 9. الدعم عن بعد: تشخيص شامل لمسح الجهاز لتلمس أي أخطاء والكشف عنها قبل أن تؤدي إلى تعطل الجهاز، بالإضافة إلى إصلاح الجهاز في حال عدم الحاجة للحضور إلى الموقع. 10. تحديث السلامة الخاص بمكونات الأجهزة وبالبرامج الكمبيوترية للتأكد من أن الجهاز متوافق مع كافة معايير السلامة التي تستجد. 11. فحوصات السلامة/ فحوصات السلامة الكهربائية حسب توصية المصنع للتأكد من أن الجهاز متوافق مع كافة معايير السلامة للاستخدام الاكلينيكي. 12. الفحوصات الميكانيكية/ الوظيفية: إجراء عدد من الفحوصات الوظيفية لضمان حسن أداء الجهاز والاعتماد عليه. 13. استبدال قطع الغيار: تغطية كاملة لاستبدال كافة قطع الغيار. 14. قطع المستهلكات غير مشمولة على الإطلاق. 15. زمن التغطية: 9 ساعات عمل خلال أيام العمل الأسبوعي (5 أيام). 16. تبديل قطع الغيار يجب أن يتم خلال يومين عمل بعد فحص الجهاز أما بالنسبة للقطع عالية التكلفة فيجب تبديل قطع الغيار عالية القيمة خلال 7 أيام عمل بعد فحص الجهاز. 17. الالتزام بتصحيح الاستدعاءات المصنعية (recall)خلال فترة العقد وبحسب الآلية المتبعة في نظام هيئة الغذاء والدواء. 18. يتم إصلاح الجهاز خلال يومين عمل بعد فحصه ضمن زمن الاستجابة المحدد لكل بلاغ في حاله عدم الحاجة لقطع الغيار.
20003 | 200033362 | 4500001011 | صيانة أجهزة التصوير الطبي وملحقاتها لشركة | Maintenance of medical imaging equipment | شركه جنرال الكتريك للخدمات الطبيه | Ultrasound VIVID E95 PlanD | Ultrasound VIVID E95 PlanD | x | 1Y | 1 | 3 | GE | Saudi Arabia | Service for 1 Year |  | 1. استقبال البلاغات واستدعاءات الدعم الفني لأي خلل وظيفي لفحص الجهاز وكتابة التقارير بالأعطال. 2. زمن استجابة مؤكد من الاستدعاء للموقع او من خلال الدعم عن بعد خلال 24 ساعة للمدن الرئيسية و48 ساعة للمدن المجاورة و72 ساعة للمدن النائية 3. ضمان كفاءة عمل للجهاز (Uptime)بنسبة 95% 4. ضمان الجودة: إجراء اختبارات منتظمة لضمان ثبات الجودة للصور والفحوصات. 5. الصيانة الوقائية: تنفيذ الصيانة الوقائية الدورية لجعل الجهاز يعتمد عليه بصورة بمثلى وذلك من خلال تطبيق معايير للعناية الفائقة المسبقة بالجهاز تشمل أطقم الصيانة الدورية (حسب ماهو موضح في كتيب الصيانة) وتشمل قطع الغيار. 6. الصيانة التصحيحية: تنفيذ أي أعمال تصحيحية مطلوبة خلال فترة الصيانة وتغطية كاملة لتكاليف العمالة لأي أعمال صيانة تصحيحية. 7. إمكانية الوصول لمهندسي المساندة الفنية ولمكتب العناية بالعملاء بصورة غير محدودة. 8. التحديث الخاص بمكونات الأجهزة وبالبرامج الكمبيوترية: إجراء عدة تحديثات من الشركة الصانعة للحفاظ على الجهاز متماشياً مع آخر التحديثات التقنية. 9. الدعم عن بعد: تشخيص شامل لمسح الجهاز لتلمس أي أخطاء والكشف عنها قبل أن تؤدي إلى تعطل الجهاز، بالإضافة إلى إصلاح الجهاز في حال عدم الحاجة للحضور إلى الموقع. 10. تحديث السلامة الخاص بمكونات الأجهزة وبالبرامج الكمبيوترية للتأكد من أن الجهاز متوافق مع كافة معايير السلامة التي تستجد. 11. فحوصات السلامة/ فحوصات السلامة الكهربائية حسب توصية المصنع للتأكد من أن الجهاز متوافق مع كافة معايير السلامة للاستخدام الاكلينيكي. 12. الفحوصات الميكانيكية/ الوظيفية: إجراء عدد من الفحوصات الوظيفية لضمان حسن أداء الجهاز والاعتماد عليه. 13. استبدال قطع الغيار: تغطية كاملة لاستبدال كافة قطع الغيار. 14. قطع المستهلكات غير مشمولة على الإطلاق. 15. زمن التغطية: 9 ساعات عمل خلال أيام العمل الأسبوعي (5 أيام). 16. تبديل قطع الغيار يجب أن يتم خلال يومين عمل بعد فحص الجهاز أما بالنسبة للقطع عالية التكلفة فيجب تبديل قطع الغيار عالية القيمة خلال 7 أيام عمل بعد فحص الجهاز. 17. الالتزام بتصحيح الاستدعاءات المصنعية (recall)خلال فترة العقد وبحسب الآلية المتبعة في نظام هيئة الغذاء والدواء. 18. يتم إصلاح الجهاز خلال يومين عمل بعد فحصه ضمن زمن الاستجابة المحدد لكل بلاغ في حاله عدم الحاجة لقطع الغيار.
20003 | 200033363 | 4500001011 | صيانة أجهزة التصوير الطبي وملحقاتها لشركة | Maintenance of medical imaging equipment | شركه جنرال الكتريك للخدمات الطبيه | Ultrasound VIVID IQ PlanD | Ultrasound VIVID IQ PlanD | x | 1Y | 1 | 3 | GE | Saudi Arabia | Service for 1 Year |  | 1. استقبال البلاغات واستدعاءات الدعم الفني لأي خلل وظيفي لفحص الجهاز وكتابة التقارير بالأعطال. 2. زمن استجابة مؤكد من الاستدعاء للموقع او من خلال الدعم عن بعد خلال 24 ساعة للمدن الرئيسية و48 ساعة للمدن المجاورة و72 ساعة للمدن النائية 3. ضمان كفاءة عمل للجهاز (Uptime)بنسبة 95% 4. ضمان الجودة: إجراء اختبارات منتظمة لضمان ثبات الجودة للصور والفحوصات. 5. الصيانة الوقائية: تنفيذ الصيانة الوقائية الدورية لجعل الجهاز يعتمد عليه بصورة بمثلى وذلك من خلال تطبيق معايير للعناية الفائقة المسبقة بالجهاز تشمل أطقم الصيانة الدورية (حسب ماهو موضح في كتيب الصيانة) وتشمل قطع الغيار. 6. الصيانة التصحيحية: تنفيذ أي أعمال تصحيحية مطلوبة خلال فترة الصيانة وتغطية كاملة لتكاليف العمالة لأي أعمال صيانة تصحيحية. 7. إمكانية الوصول لمهندسي المساندة الفنية ولمكتب العناية بالعملاء بصورة غير محدودة. 8. التحديث الخاص بمكونات الأجهزة وبالبرامج الكمبيوترية: إجراء عدة تحديثات من الشركة الصانعة للحفاظ على الجهاز متماشياً مع آخر التحديثات التقنية. 9. الدعم عن بعد: تشخيص شامل لمسح الجهاز لتلمس أي أخطاء والكشف عنها قبل أن تؤدي إلى تعطل الجهاز، بالإضافة إلى إصلاح الجهاز في حال عدم الحاجة للحضور إلى الموقع. 10. تحديث السلامة الخاص بمكونات الأجهزة وبالبرامج الكمبيوترية للتأكد من أن الجهاز متوافق مع كافة معايير السلامة التي تستجد. 11. فحوصات السلامة/ فحوصات السلامة الكهربائية حسب توصية المصنع للتأكد من أن الجهاز متوافق مع كافة معايير السلامة للاستخدام الاكلينيكي. 12. الفحوصات الميكانيكية/ الوظيفية: إجراء عدد من الفحوصات الوظيفية لضمان حسن أداء الجهاز والاعتماد عليه. 13. استبدال قطع الغيار: تغطية كاملة لاستبدال كافة قطع الغيار. 14. قطع المستهلكات غير مشمولة على الإطلاق. 15. زمن التغطية: 9 ساعات عمل خلال أيام العمل الأسبوعي (5 أيام). 16. تبديل قطع الغيار يجب أن يتم خلال يومين عمل بعد فحص الجهاز أما بالنسبة للقطع عالية التكلفة فيجب تبديل قطع الغيار عالية القيمة خلال 7 أيام عمل بعد فحص الجهاز. 17. الالتزام بتصحيح الاستدعاءات المصنعية (recall)خلال فترة العقد وبحسب الآلية المتبعة في نظام هيئة الغذاء والدواء. 18. يتم إصلاح الجهاز خلال يومين عمل بعد فحصه ضمن زمن الاستجابة المحدد لكل بلاغ في حاله عدم الحاجة لقطع الغيار.
20003 | 200033364 | 4500001011 | صيانة أجهزة التصوير الطبي وملحقاتها لشركة | Maintenance of medical imaging equipment | شركه جنرال الكتريك للخدمات الطبيه | Ultrasound VIVID Q PlanD | Ultrasound VIVID Q PlanD | x | 1Y | 1 | 3 | GE | Saudi Arabia | Service for 1 Year |  | 1. استقبال البلاغات واستدعاءات الدعم الفني لأي خلل وظيفي لفحص الجهاز وكتابة التقارير بالأعطال. 2. زمن استجابة مؤكد من الاستدعاء للموقع او من خلال الدعم عن بعد خلال 24 ساعة للمدن الرئيسية و48 ساعة للمدن المجاورة و72 ساعة للمدن النائية 3. ضمان كفاءة عمل للجهاز (Uptime)بنسبة 95% 4. ضمان الجودة: إجراء اختبارات منتظمة لضمان ثبات الجودة للصور والفحوصات. 5. الصيانة الوقائية: تنفيذ الصيانة الوقائية الدورية لجعل الجهاز يعتمد عليه بصورة بمثلى وذلك من خلال تطبيق معايير للعناية الفائقة المسبقة بالجهاز تشمل أطقم الصيانة الدورية (حسب ماهو موضح في كتيب الصيانة) وتشمل قطع الغيار. 6. الصيانة التصحيحية: تنفيذ أي أعمال تصحيحية مطلوبة خلال فترة الصيانة وتغطية كاملة لتكاليف العمالة لأي أعمال صيانة تصحيحية. 7. إمكانية الوصول لمهندسي المساندة الفنية ولمكتب العناية بالعملاء بصورة غير محدودة. 8. التحديث الخاص بمكونات الأجهزة وبالبرامج الكمبيوترية: إجراء عدة تحديثات من الشركة الصانعة للحفاظ على الجهاز متماشياً مع آخر التحديثات التقنية. 9. الدعم عن بعد: تشخيص شامل لمسح الجهاز لتلمس أي أخطاء والكشف عنها قبل أن تؤدي إلى تعطل الجهاز، بالإضافة إلى إصلاح الجهاز في حال عدم الحاجة للحضور إلى الموقع. 10. تحديث السلامة الخاص بمكونات الأجهزة وبالبرامج الكمبيوترية للتأكد من أن الجهاز متوافق مع كافة معايير السلامة التي تستجد. 11. فحوصات السلامة/ فحوصات السلامة الكهربائية حسب توصية المصنع للتأكد من أن الجهاز متوافق مع كافة معايير السلامة للاستخدام الاكلينيكي. 12. الفحوصات الميكانيكية/ الوظيفية: إجراء عدد من الفحوصات الوظيفية لضمان حسن أداء الجهاز والاعتماد عليه. 13. استبدال قطع الغيار: تغطية كاملة لاستبدال كافة قطع الغيار. 14. قطع المستهلكات غير مشمولة على الإطلاق. 15. زمن التغطية: 9 ساعات عمل خلال أيام العمل الأسبوعي (5 أيام). 16. تبديل قطع الغيار يجب أن يتم خلال يومين عمل بعد فحص الجهاز أما بالنسبة للقطع عالية التكلفة فيجب تبديل قطع الغيار عالية القيمة خلال 7 أيام عمل بعد فحص الجهاز. 17. الالتزام بتصحيح الاستدعاءات المصنعية (recall)خلال فترة العقد وبحسب الآلية المتبعة في نظام هيئة الغذاء والدواء. 18. يتم إصلاح الجهاز خلال يومين عمل بعد فحصه ضمن زمن الاستجابة المحدد لكل بلاغ في حاله عدم الحاجة لقطع الغيار.
20003 | 200033365 | 4500001011 | صيانة أجهزة التصوير الطبي وملحقاتها لشركة | Maintenance of medical imaging equipment | شركه جنرال الكتريك للخدمات الطبيه | Ultrasound VIVID S5 PlanD | Ultrasound VIVID S5 PlanD | x | 1Y | 1 | 3 | GE | Saudi Arabia | Service for 1 Year |  | 1. استقبال البلاغات واستدعاءات الدعم الفني لأي خلل وظيفي لفحص الجهاز وكتابة التقارير بالأعطال. 2. زمن استجابة مؤكد من الاستدعاء للموقع او من خلال الدعم عن بعد خلال 24 ساعة للمدن الرئيسية و48 ساعة للمدن المجاورة و72 ساعة للمدن النائية 3. ضمان كفاءة عمل للجهاز (Uptime)بنسبة 95% 4. ضمان الجودة: إجراء اختبارات منتظمة لضمان ثبات الجودة للصور والفحوصات. 5. الصيانة الوقائية: تنفيذ الصيانة الوقائية الدورية لجعل الجهاز يعتمد عليه بصورة بمثلى وذلك من خلال تطبيق معايير للعناية الفائقة المسبقة بالجهاز تشمل أطقم الصيانة الدورية (حسب ماهو موضح في كتيب الصيانة) وتشمل قطع الغيار. 6. الصيانة التصحيحية: تنفيذ أي أعمال تصحيحية مطلوبة خلال فترة الصيانة وتغطية كاملة لتكاليف العمالة لأي أعمال صيانة تصحيحية. 7. إمكانية الوصول لمهندسي المساندة الفنية ولمكتب العناية بالعملاء بصورة غير محدودة. 8. التحديث الخاص بمكونات الأجهزة وبالبرامج الكمبيوترية: إجراء عدة تحديثات من الشركة الصانعة للحفاظ على الجهاز متماشياً مع آخر التحديثات التقنية. 9. الدعم عن بعد: تشخيص شامل لمسح الجهاز لتلمس أي أخطاء والكشف عنها قبل أن تؤدي إلى تعطل الجهاز، بالإضافة إلى إصلاح الجهاز في حال عدم الحاجة للحضور إلى الموقع. 10. تحديث السلامة الخاص بمكونات الأجهزة وبالبرامج الكمبيوترية للتأكد من أن الجهاز متوافق مع كافة معايير السلامة التي تستجد. 11. فحوصات السلامة/ فحوصات السلامة الكهربائية حسب توصية المصنع للتأكد من أن الجهاز متوافق مع كافة معايير السلامة للاستخدام الاكلينيكي. 12. الفحوصات الميكانيكية/ الوظيفية: إجراء عدد من الفحوصات الوظيفية لضمان حسن أداء الجهاز والاعتماد عليه. 13. استبدال قطع الغيار: تغطية كاملة لاستبدال كافة قطع الغيار. 14. قطع المستهلكات غير مشمولة على الإطلاق. 15. زمن التغطية: 9 ساعات عمل خلال أيام العمل الأسبوعي (5 أيام). 16. تبديل قطع الغيار يجب أن يتم خلال يومين عمل بعد فحص الجهاز أما بالنسبة للقطع عالية التكلفة فيجب تبديل قطع الغيار عالية القيمة خلال 7 أيام عمل بعد فحص الجهاز. 17. الالتزام بتصحيح الاستدعاءات المصنعية (recall)خلال فترة العقد وبحسب الآلية المتبعة في نظام هيئة الغذاء والدواء. 18. يتم إصلاح الجهاز خلال يومين عمل بعد فحصه ضمن زمن الاستجابة المحدد لكل بلاغ في حاله عدم الحاجة لقطع الغيار.
20003 | 200033366 | 4500001011 | صيانة أجهزة التصوير الطبي وملحقاتها لشركة | Maintenance of medical imaging equipment | شركه جنرال الكتريك للخدمات الطبيه | Ultrasound VIVID S6 PlanD | Ultrasound VIVID S6 PlanD | x | 1Y | 1 | 3 | GE | Saudi Arabia | Service for 1 Year |  | 1. استقبال البلاغات واستدعاءات الدعم الفني لأي خلل وظيفي لفحص الجهاز وكتابة التقارير بالأعطال. 2. زمن استجابة مؤكد من الاستدعاء للموقع او من خلال الدعم عن بعد خلال 24 ساعة للمدن الرئيسية و48 ساعة للمدن المجاورة و72 ساعة للمدن النائية 3. ضمان كفاءة عمل للجهاز (Uptime)بنسبة 95% 4. ضمان الجودة: إجراء اختبارات منتظمة لضمان ثبات الجودة للصور والفحوصات. 5. الصيانة الوقائية: تنفيذ الصيانة الوقائية الدورية لجعل الجهاز يعتمد عليه بصورة بمثلى وذلك من خلال تطبيق معايير للعناية الفائقة المسبقة بالجهاز تشمل أطقم الصيانة الدورية (حسب ماهو موضح في كتيب الصيانة) وتشمل قطع الغيار. 6. الصيانة التصحيحية: تنفيذ أي أعمال تصحيحية مطلوبة خلال فترة الصيانة وتغطية كاملة لتكاليف العمالة لأي أعمال صيانة تصحيحية. 7. إمكانية الوصول لمهندسي المساندة الفنية ولمكتب العناية بالعملاء بصورة غير محدودة. 8. التحديث الخاص بمكونات الأجهزة وبالبرامج الكمبيوترية: إجراء عدة تحديثات من الشركة الصانعة للحفاظ على الجهاز متماشياً مع آخر التحديثات التقنية. 9. الدعم عن بعد: تشخيص شامل لمسح الجهاز لتلمس أي أخطاء والكشف عنها قبل أن تؤدي إلى تعطل الجهاز، بالإضافة إلى إصلاح الجهاز في حال عدم الحاجة للحضور إلى الموقع. 10. تحديث السلامة الخاص بمكونات الأجهزة وبالبرامج الكمبيوترية للتأكد من أن الجهاز متوافق مع كافة معايير السلامة التي تستجد. 11. فحوصات السلامة/ فحوصات السلامة الكهربائية حسب توصية المصنع للتأكد من أن الجهاز متوافق مع كافة معايير السلامة للاستخدام الاكلينيكي. 12. الفحوصات الميكانيكية/ الوظيفية: إجراء عدد من الفحوصات الوظيفية لضمان حسن أداء الجهاز والاعتماد عليه. 13. استبدال قطع الغيار: تغطية كاملة لاستبدال كافة قطع الغيار. 14. قطع المستهلكات غير مشمولة على الإطلاق. 15. زمن التغطية: 9 ساعات عمل خلال أيام العمل الأسبوعي (5 أيام). 16. تبديل قطع الغيار يجب أن يتم خلال يومين عمل بعد فحص الجهاز أما بالنسبة للقطع عالية التكلفة فيجب تبديل قطع الغيار عالية القيمة خلال 7 أيام عمل بعد فحص الجهاز. 17. الالتزام بتصحيح الاستدعاءات المصنعية (recall)خلال فترة العقد وبحسب الآلية المتبعة في نظام هيئة الغذاء والدواء. 18. يتم إصلاح الجهاز خلال يومين عمل بعد فحصه ضمن زمن الاستجابة المحدد لكل بلاغ في حاله عدم الحاجة لقطع الغيار.
20003 | 200033367 | 4500001011 | صيانة أجهزة التصوير الطبي وملحقاتها لشركة | Maintenance of medical imaging equipment | شركه جنرال الكتريك للخدمات الطبيه | Ultrasound VIVID S60 PlanD | Ultrasound VIVID S60 PlanD | x | 1Y | 1 | 3 | GE | Saudi Arabia | Service for 1 Year |  | 1. استقبال البلاغات واستدعاءات الدعم الفني لأي خلل وظيفي لفحص الجهاز وكتابة التقارير بالأعطال. 2. زمن استجابة مؤكد من الاستدعاء للموقع او من خلال الدعم عن بعد خلال 24 ساعة للمدن الرئيسية و48 ساعة للمدن المجاورة و72 ساعة للمدن النائية 3. ضمان كفاءة عمل للجهاز (Uptime)بنسبة 95% 4. ضمان الجودة: إجراء اختبارات منتظمة لضمان ثبات الجودة للصور والفحوصات. 5. الصيانة الوقائية: تنفيذ الصيانة الوقائية الدورية لجعل الجهاز يعتمد عليه بصورة بمثلى وذلك من خلال تطبيق معايير للعناية الفائقة المسبقة بالجهاز تشمل أطقم الصيانة الدورية (حسب ماهو موضح في كتيب الصيانة) وتشمل قطع الغيار. 6. الصيانة التصحيحية: تنفيذ أي أعمال تصحيحية مطلوبة خلال فترة الصيانة وتغطية كاملة لتكاليف العمالة لأي أعمال صيانة تصحيحية. 7. إمكانية الوصول لمهندسي المساندة الفنية ولمكتب العناية بالعملاء بصورة غير محدودة. 8. التحديث الخاص بمكونات الأجهزة وبالبرامج الكمبيوترية: إجراء عدة تحديثات من الشركة الصانعة للحفاظ على الجهاز متماشياً مع آخر التحديثات التقنية. 9. الدعم عن بعد: تشخيص شامل لمسح الجهاز لتلمس أي أخطاء والكشف عنها قبل أن تؤدي إلى تعطل الجهاز، بالإضافة إلى إصلاح الجهاز في حال عدم الحاجة للحضور إلى الموقع. 10. تحديث السلامة الخاص بمكونات الأجهزة وبالبرامج الكمبيوترية للتأكد من أن الجهاز متوافق مع كافة معايير السلامة التي تستجد. 11. فحوصات السلامة/ فحوصات السلامة الكهربائية حسب توصية المصنع للتأكد من أن الجهاز متوافق مع كافة معايير السلامة للاستخدام الاكلينيكي. 12. الفحوصات الميكانيكية/ الوظيفية: إجراء عدد من الفحوصات الوظيفية لضمان حسن أداء الجهاز والاعتماد عليه. 13. استبدال قطع الغيار: تغطية كاملة لاستبدال كافة قطع الغيار. 14. قطع المستهلكات غير مشمولة على الإطلاق. 15. زمن التغطية: 9 ساعات عمل خلال أيام العمل الأسبوعي (5 أيام). 16. تبديل قطع الغيار يجب أن يتم خلال يومين عمل بعد فحص الجهاز أما بالنسبة للقطع عالية التكلفة فيجب تبديل قطع الغيار عالية القيمة خلال 7 أيام عمل بعد فحص الجهاز. 17. الالتزام بتصحيح الاستدعاءات المصنعية (recall)خلال فترة العقد وبحسب الآلية المتبعة في نظام هيئة الغذاء والدواء. 18. يتم إصلاح الجهاز خلال يومين عمل بعد فحصه ضمن زمن الاستجابة المحدد لكل بلاغ في حاله عدم الحاجة لقطع الغيار.
20003 | 200033368 | 4500001011 | صيانة أجهزة التصوير الطبي وملحقاتها لشركة | Maintenance of medical imaging equipment | شركه جنرال الكتريك للخدمات الطبيه | Ultrasound VIVID S70 PlanD | Ultrasound VIVID S70 PlanD | x | 1Y | 1 | 3 | GE | Saudi Arabia | Service for 1 Year |  | 1. استقبال البلاغات واستدعاءات الدعم الفني لأي خلل وظيفي لفحص الجهاز وكتابة التقارير بالأعطال. 2. زمن استجابة مؤكد من الاستدعاء للموقع او من خلال الدعم عن بعد خلال 24 ساعة للمدن الرئيسية و48 ساعة للمدن المجاورة و72 ساعة للمدن النائية 3. ضمان كفاءة عمل للجهاز (Uptime)بنسبة 95% 4. ضمان الجودة: إجراء اختبارات منتظمة لضمان ثبات الجودة للصور والفحوصات. 5. الصيانة الوقائية: تنفيذ الصيانة الوقائية الدورية لجعل الجهاز يعتمد عليه بصورة بمثلى وذلك من خلال تطبيق معايير للعناية الفائقة المسبقة بالجهاز تشمل أطقم الصيانة الدورية (حسب ماهو موضح في كتيب الصيانة) وتشمل قطع الغيار. 6. الصيانة التصحيحية: تنفيذ أي أعمال تصحيحية مطلوبة خلال فترة الصيانة وتغطية كاملة لتكاليف العمالة لأي أعمال صيانة تصحيحية. 7. إمكانية الوصول لمهندسي المساندة الفنية ولمكتب العناية بالعملاء بصورة غير محدودة. 8. التحديث الخاص بمكونات الأجهزة وبالبرامج الكمبيوترية: إجراء عدة تحديثات من الشركة الصانعة للحفاظ على الجهاز متماشياً مع آخر التحديثات التقنية. 9. الدعم عن بعد: تشخيص شامل لمسح الجهاز لتلمس أي أخطاء والكشف عنها قبل أن تؤدي إلى تعطل الجهاز، بالإضافة إلى إصلاح الجهاز في حال عدم الحاجة للحضور إلى الموقع. 10. تحديث السلامة الخاص بمكونات الأجهزة وبالبرامج الكمبيوترية للتأكد من أن الجهاز متوافق مع كافة معايير السلامة التي تستجد. 11. فحوصات السلامة/ فحوصات السلامة الكهربائية حسب توصية المصنع للتأكد من أن الجهاز متوافق مع كافة معايير السلامة للاستخدام الاكلينيكي. 12. الفحوصات الميكانيكية/ الوظيفية: إجراء عدد من الفحوصات الوظيفية لضمان حسن أداء الجهاز والاعتماد عليه. 13. استبدال قطع الغيار: تغطية كاملة لاستبدال كافة قطع الغيار. 14. قطع المستهلكات غير مشمولة على الإطلاق. 15. زمن التغطية: 9 ساعات عمل خلال أيام العمل الأسبوعي (5 أيام). 16. تبديل قطع الغيار يجب أن يتم خلال يومين عمل بعد فحص الجهاز أما بالنسبة للقطع عالية التكلفة فيجب تبديل قطع الغيار عالية القيمة خلال 7 أيام عمل بعد فحص الجهاز. 17. الالتزام بتصحيح الاستدعاءات المصنعية (recall)خلال فترة العقد وبحسب الآلية المتبعة في نظام هيئة الغذاء والدواء. 18. يتم إصلاح الجهاز خلال يومين عمل بعد فحصه ضمن زمن الاستجابة المحدد لكل بلاغ في حاله عدم الحاجة لقطع الغيار.
20003 | 200033369 | 4500001011 | صيانة أجهزة التصوير الطبي وملحقاتها لشركة | Maintenance of medical imaging equipment | شركه جنرال الكتريك للخدمات الطبيه | Ultrasound VIVID T8 PlanD | Ultrasound VIVID T8 PlanD | x | 1Y | 1 | 3 | GE | Saudi Arabia | Service for 1 Year |  | 1. استقبال البلاغات واستدعاءات الدعم الفني لأي خلل وظيفي لفحص الجهاز وكتابة التقارير بالأعطال. 2. زمن استجابة مؤكد من الاستدعاء للموقع او من خلال الدعم عن بعد خلال 24 ساعة للمدن الرئيسية و48 ساعة للمدن المجاورة و72 ساعة للمدن النائية 3. ضمان كفاءة عمل للجهاز (Uptime)بنسبة 95% 4. ضمان الجودة: إجراء اختبارات منتظمة لضمان ثبات الجودة للصور والفحوصات. 5. الصيانة الوقائية: تنفيذ الصيانة الوقائية الدورية لجعل الجهاز يعتمد عليه بصورة بمثلى وذلك من خلال تطبيق معايير للعناية الفائقة المسبقة بالجهاز تشمل أطقم الصيانة الدورية (حسب ماهو موضح في كتيب الصيانة) وتشمل قطع الغيار. 6. الصيانة التصحيحية: تنفيذ أي أعمال تصحيحية مطلوبة خلال فترة الصيانة وتغطية كاملة لتكاليف العمالة لأي أعمال صيانة تصحيحية. 7. إمكانية الوصول لمهندسي المساندة الفنية ولمكتب العناية بالعملاء بصورة غير محدودة. 8. التحديث الخاص بمكونات الأجهزة وبالبرامج الكمبيوترية: إجراء عدة تحديثات من الشركة الصانعة للحفاظ على الجهاز متماشياً مع آخر التحديثات التقنية. 9. الدعم عن بعد: تشخيص شامل لمسح الجهاز لتلمس أي أخطاء والكشف عنها قبل أن تؤدي إلى تعطل الجهاز، بالإضافة إلى إصلاح الجهاز في حال عدم الحاجة للحضور إلى الموقع. 10. تحديث السلامة الخاص بمكونات الأجهزة وبالبرامج الكمبيوترية للتأكد من أن الجهاز متوافق مع كافة معايير السلامة التي تستجد. 11. فحوصات السلامة/ فحوصات السلامة الكهربائية حسب توصية المصنع للتأكد من أن الجهاز متوافق مع كافة معايير السلامة للاستخدام الاكلينيكي. 12. الفحوصات الميكانيكية/ الوظيفية: إجراء عدد من الفحوصات الوظيفية لضمان حسن أداء الجهاز والاعتماد عليه. 13. استبدال قطع الغيار: تغطية كاملة لاستبدال كافة قطع الغيار. 14. قطع المستهلكات غير مشمولة على الإطلاق. 15. زمن التغطية: 9 ساعات عمل خلال أيام العمل الأسبوعي (5 أيام). 16. تبديل قطع الغيار يجب أن يتم خلال يومين عمل بعد فحص الجهاز أما بالنسبة للقطع عالية التكلفة فيجب تبديل قطع الغيار عالية القيمة خلال 7 أيام عمل بعد فحص الجهاز. 17. الالتزام بتصحيح الاستدعاءات المصنعية (recall)خلال فترة العقد وبحسب الآلية المتبعة في نظام هيئة الغذاء والدواء. 18. يتم إصلاح الجهاز خلال يومين عمل بعد فحصه ضمن زمن الاستجابة المحدد لكل بلاغ في حاله عدم الحاجة لقطع الغيار.
20003 | 200033370 | 4500001011 | صيانة أجهزة التصوير الطبي وملحقاتها لشركة | Maintenance of medical imaging equipment | شركه جنرال الكتريك للخدمات الطبيه | Ultrasound VOLUSON E10 PlanD | Ultrasound VOLUSON E10 PlanD | x | 1Y | 1 | 3 | GE | Saudi Arabia | Service for 1 Year |  | 1. استقبال البلاغات واستدعاءات الدعم الفني لأي خلل وظيفي لفحص الجهاز وكتابة التقارير بالأعطال. 2. زمن استجابة مؤكد من الاستدعاء للموقع او من خلال الدعم عن بعد خلال 24 ساعة للمدن الرئيسية و48 ساعة للمدن المجاورة و72 ساعة للمدن النائية 3. ضمان كفاءة عمل للجهاز (Uptime)بنسبة 95% 4. ضمان الجودة: إجراء اختبارات منتظمة لضمان ثبات الجودة للصور والفحوصات. 5. الصيانة الوقائية: تنفيذ الصيانة الوقائية الدورية لجعل الجهاز يعتمد عليه بصورة بمثلى وذلك من خلال تطبيق معايير للعناية الفائقة المسبقة بالجهاز تشمل أطقم الصيانة الدورية (حسب ماهو موضح في كتيب الصيانة) وتشمل قطع الغيار. 6. الصيانة التصحيحية: تنفيذ أي أعمال تصحيحية مطلوبة خلال فترة الصيانة وتغطية كاملة لتكاليف العمالة لأي أعمال صيانة تصحيحية. 7. إمكانية الوصول لمهندسي المساندة الفنية ولمكتب العناية بالعملاء بصورة غير محدودة. 8. التحديث الخاص بمكونات الأجهزة وبالبرامج الكمبيوترية: إجراء عدة تحديثات من الشركة الصانعة للحفاظ على الجهاز متماشياً مع آخر التحديثات التقنية. 9. الدعم عن بعد: تشخيص شامل لمسح الجهاز لتلمس أي أخطاء والكشف عنها قبل أن تؤدي إلى تعطل الجهاز، بالإضافة إلى إصلاح الجهاز في حال عدم الحاجة للحضور إلى الموقع. 10. تحديث السلامة الخاص بمكونات الأجهزة وبالبرامج الكمبيوترية للتأكد من أن الجهاز متوافق مع كافة معايير السلامة التي تستجد. 11. فحوصات السلامة/ فحوصات السلامة الكهربائية حسب توصية المصنع للتأكد من أن الجهاز متوافق مع كافة معايير السلامة للاستخدام الاكلينيكي. 12. الفحوصات الميكانيكية/ الوظيفية: إجراء عدد من الفحوصات الوظيفية لضمان حسن أداء الجهاز والاعتماد عليه. 13. استبدال قطع الغيار: تغطية كاملة لاستبدال كافة قطع الغيار. 14. قطع المستهلكات غير مشمولة على الإطلاق. 15. زمن التغطية: 9 ساعات عمل خلال أيام العمل الأسبوعي (5 أيام). 16. تبديل قطع الغيار يجب أن يتم خلال يومين عمل بعد فحص الجهاز أما بالنسبة للقطع عالية التكلفة فيجب تبديل قطع الغيار عالية القيمة خلال 7 أيام عمل بعد فحص الجهاز. 17. الالتزام بتصحيح الاستدعاءات المصنعية (recall)خلال فترة العقد وبحسب الآلية المتبعة في نظام هيئة الغذاء والدواء. 18. يتم إصلاح الجهاز خلال يومين عمل بعد فحصه ضمن زمن الاستجابة المحدد لكل بلاغ في حاله عدم الحاجة لقطع الغيار.
20003 | 200033371 | 4500001011 | صيانة أجهزة التصوير الطبي وملحقاتها لشركة | Maintenance of medical imaging equipment | شركه جنرال الكتريك للخدمات الطبيه | Ultrasound VOLUSON E6 PlanD | Ultrasound VOLUSON E6 PlanD | x | 1Y | 1 | 3 | GE | Saudi Arabia | Service for 1 Year |  | 1. استقبال البلاغات واستدعاءات الدعم الفني لأي خلل وظيفي لفحص الجهاز وكتابة التقارير بالأعطال. 2. زمن استجابة مؤكد من الاستدعاء للموقع او من خلال الدعم عن بعد خلال 24 ساعة للمدن الرئيسية و48 ساعة للمدن المجاورة و72 ساعة للمدن النائية 3. ضمان كفاءة عمل للجهاز (Uptime)بنسبة 95% 4. ضمان الجودة: إجراء اختبارات منتظمة لضمان ثبات الجودة للصور والفحوصات. 5. الصيانة الوقائية: تنفيذ الصيانة الوقائية الدورية لجعل الجهاز يعتمد عليه بصورة بمثلى وذلك من خلال تطبيق معايير للعناية الفائقة المسبقة بالجهاز تشمل أطقم الصيانة الدورية (حسب ماهو موضح في كتيب الصيانة) وتشمل قطع الغيار. 6. الصيانة التصحيحية: تنفيذ أي أعمال تصحيحية مطلوبة خلال فترة الصيانة وتغطية كاملة لتكاليف العمالة لأي أعمال صيانة تصحيحية. 7. إمكانية الوصول لمهندسي المساندة الفنية ولمكتب العناية بالعملاء بصورة غير محدودة. 8. التحديث الخاص بمكونات الأجهزة وبالبرامج الكمبيوترية: إجراء عدة تحديثات من الشركة الصانعة للحفاظ على الجهاز متماشياً مع آخر التحديثات التقنية. 9. الدعم عن بعد: تشخيص شامل لمسح الجهاز لتلمس أي أخطاء والكشف عنها قبل أن تؤدي إلى تعطل الجهاز، بالإضافة إلى إصلاح الجهاز في حال عدم الحاجة للحضور إلى الموقع. 10. تحديث السلامة الخاص بمكونات الأجهزة وبالبرامج الكمبيوترية للتأكد من أن الجهاز متوافق مع كافة معايير السلامة التي تستجد. 11. فحوصات السلامة/ فحوصات السلامة الكهربائية حسب توصية المصنع للتأكد من أن الجهاز متوافق مع كافة معايير السلامة للاستخدام الاكلينيكي. 12. الفحوصات الميكانيكية/ الوظيفية: إجراء عدد من الفحوصات الوظيفية لضمان حسن أداء الجهاز والاعتماد عليه. 13. استبدال قطع الغيار: تغطية كاملة لاستبدال كافة قطع الغيار. 14. قطع المستهلكات غير مشمولة على الإطلاق. 15. زمن التغطية: 9 ساعات عمل خلال أيام العمل الأسبوعي (5 أيام). 16. تبديل قطع الغيار يجب أن يتم خلال يومين عمل بعد فحص الجهاز أما بالنسبة للقطع عالية التكلفة فيجب تبديل قطع الغيار عالية القيمة خلال 7 أيام عمل بعد فحص الجهاز. 17. الالتزام بتصحيح الاستدعاءات المصنعية (recall)خلال فترة العقد وبحسب الآلية المتبعة في نظام هيئة الغذاء والدواء. 18. يتم إصلاح الجهاز خلال يومين عمل بعد فحصه ضمن زمن الاستجابة المحدد لكل بلاغ في حاله عدم الحاجة لقطع الغيار.
20003 | 200033372 | 4500001011 | صيانة أجهزة التصوير الطبي وملحقاتها لشركة | Maintenance of medical imaging equipment | شركه جنرال الكتريك للخدمات الطبيه | Ultrasound VOLUSON E8 PlanD | Ultrasound VOLUSON E8 PlanD | x | 1Y | 1 | 3 | GE | Saudi Arabia | Service for 1 Year |  | 1. استقبال البلاغات واستدعاءات الدعم الفني لأي خلل وظيفي لفحص الجهاز وكتابة التقارير بالأعطال. 2. زمن استجابة مؤكد من الاستدعاء للموقع او من خلال الدعم عن بعد خلال 24 ساعة للمدن الرئيسية و48 ساعة للمدن المجاورة و72 ساعة للمدن النائية 3. ضمان كفاءة عمل للجهاز (Uptime)بنسبة 95% 4. ضمان الجودة: إجراء اختبارات منتظمة لضمان ثبات الجودة للصور والفحوصات. 5. الصيانة الوقائية: تنفيذ الصيانة الوقائية الدورية لجعل الجهاز يعتمد عليه بصورة بمثلى وذلك من خلال تطبيق معايير للعناية الفائقة المسبقة بالجهاز تشمل أطقم الصيانة الدورية (حسب ماهو موضح في كتيب الصيانة) وتشمل قطع الغيار. 6. الصيانة التصحيحية: تنفيذ أي أعمال تصحيحية مطلوبة خلال فترة الصيانة وتغطية كاملة لتكاليف العمالة لأي أعمال صيانة تصحيحية. 7. إمكانية الوصول لمهندسي المساندة الفنية ولمكتب العناية بالعملاء بصورة غير محدودة. 8. التحديث الخاص بمكونات الأجهزة وبالبرامج الكمبيوترية: إجراء عدة تحديثات من الشركة الصانعة للحفاظ على الجهاز متماشياً مع آخر التحديثات التقنية. 9. الدعم عن بعد: تشخيص شامل لمسح الجهاز لتلمس أي أخطاء والكشف عنها قبل أن تؤدي إلى تعطل الجهاز، بالإضافة إلى إصلاح الجهاز في حال عدم الحاجة للحضور إلى الموقع. 10. تحديث السلامة الخاص بمكونات الأجهزة وبالبرامج الكمبيوترية للتأكد من أن الجهاز متوافق مع كافة معايير السلامة التي تستجد. 11. فحوصات السلامة/ فحوصات السلامة الكهربائية حسب توصية المصنع للتأكد من أن الجهاز متوافق مع كافة معايير السلامة للاستخدام الاكلينيكي. 12. الفحوصات الميكانيكية/ الوظيفية: إجراء عدد من الفحوصات الوظيفية لضمان حسن أداء الجهاز والاعتماد عليه. 13. استبدال قطع الغيار: تغطية كاملة لاستبدال كافة قطع الغيار. 14. قطع المستهلكات غير مشمولة على الإطلاق. 15. زمن التغطية: 9 ساعات عمل خلال أيام العمل الأسبوعي (5 أيام). 16. تبديل قطع الغيار يجب أن يتم خلال يومين عمل بعد فحص الجهاز أما بالنسبة للقطع عالية التكلفة فيجب تبديل قطع الغيار عالية القيمة خلال 7 أيام عمل بعد فحص الجهاز. 17. الالتزام بتصحيح الاستدعاءات المصنعية (recall)خلال فترة العقد وبحسب الآلية المتبعة في نظام هيئة الغذاء والدواء. 18. يتم إصلاح الجهاز خلال يومين عمل بعد فحصه ضمن زمن الاستجابة المحدد لكل بلاغ في حاله عدم الحاجة لقطع الغيار.
20003 | 200033373 | 4500001011 | صيانة أجهزة التصوير الطبي وملحقاتها لشركة | Maintenance of medical imaging equipment | شركه جنرال الكتريك للخدمات الطبيه | Ultrasound VOLUSON I PlanD | Ultrasound VOLUSON I PlanD | x | 1Y | 1 | 3 | GE | Saudi Arabia | Service for 1 Year |  | 1. استقبال البلاغات واستدعاءات الدعم الفني لأي خلل وظيفي لفحص الجهاز وكتابة التقارير بالأعطال. 2. زمن استجابة مؤكد من الاستدعاء للموقع او من خلال الدعم عن بعد خلال 24 ساعة للمدن الرئيسية و48 ساعة للمدن المجاورة و72 ساعة للمدن النائية 3. ضمان كفاءة عمل للجهاز (Uptime)بنسبة 95% 4. ضمان الجودة: إجراء اختبارات منتظمة لضمان ثبات الجودة للصور والفحوصات. 5. الصيانة الوقائية: تنفيذ الصيانة الوقائية الدورية لجعل الجهاز يعتمد عليه بصورة بمثلى وذلك من خلال تطبيق معايير للعناية الفائقة المسبقة بالجهاز تشمل أطقم الصيانة الدورية (حسب ماهو موضح في كتيب الصيانة) وتشمل قطع الغيار. 6. الصيانة التصحيحية: تنفيذ أي أعمال تصحيحية مطلوبة خلال فترة الصيانة وتغطية كاملة لتكاليف العمالة لأي أعمال صيانة تصحيحية. 7. إمكانية الوصول لمهندسي المساندة الفنية ولمكتب العناية بالعملاء بصورة غير محدودة. 8. التحديث الخاص بمكونات الأجهزة وبالبرامج الكمبيوترية: إجراء عدة تحديثات من الشركة الصانعة للحفاظ على الجهاز متماشياً مع آخر التحديثات التقنية. 9. الدعم عن بعد: تشخيص شامل لمسح الجهاز لتلمس أي أخطاء والكشف عنها قبل أن تؤدي إلى تعطل الجهاز، بالإضافة إلى إصلاح الجهاز في حال عدم الحاجة للحضور إلى الموقع. 10. تحديث السلامة الخاص بمكونات الأجهزة وبالبرامج الكمبيوترية للتأكد من أن الجهاز متوافق مع كافة معايير السلامة التي تستجد. 11. فحوصات السلامة/ فحوصات السلامة الكهربائية حسب توصية المصنع للتأكد من أن الجهاز متوافق مع كافة معايير السلامة للاستخدام الاكلينيكي. 12. الفحوصات الميكانيكية/ الوظيفية: إجراء عدد من الفحوصات الوظيفية لضمان حسن أداء الجهاز والاعتماد عليه. 13. استبدال قطع الغيار: تغطية كاملة لاستبدال كافة قطع الغيار. 14. قطع المستهلكات غير مشمولة على الإطلاق. 15. زمن التغطية: 9 ساعات عمل خلال أيام العمل الأسبوعي (5 أيام). 16. تبديل قطع الغيار يجب أن يتم خلال يومين عمل بعد فحص الجهاز أما بالنسبة للقطع عالية التكلفة فيجب تبديل قطع الغيار عالية القيمة خلال 7 أيام عمل بعد فحص الجهاز. 17. الالتزام بتصحيح الاستدعاءات المصنعية (recall)خلال فترة العقد وبحسب الآلية المتبعة في نظام هيئة الغذاء والدواء. 18. يتم إصلاح الجهاز خلال يومين عمل بعد فحصه ضمن زمن الاستجابة المحدد لكل بلاغ في حاله عدم الحاجة لقطع الغيار.
20003 | 200033374 | 4500001011 | صيانة أجهزة التصوير الطبي وملحقاتها لشركة | Maintenance of medical imaging equipment | شركه جنرال الكتريك للخدمات الطبيه | Ultrasound VOLUSON P6 PlanD | Ultrasound VOLUSON P6 PlanD | x | 1Y | 1 | 3 | GE | Saudi Arabia | Service for 1 Year |  | 1. استقبال البلاغات واستدعاءات الدعم الفني لأي خلل وظيفي لفحص الجهاز وكتابة التقارير بالأعطال. 2. زمن استجابة مؤكد من الاستدعاء للموقع او من خلال الدعم عن بعد خلال 24 ساعة للمدن الرئيسية و48 ساعة للمدن المجاورة و72 ساعة للمدن النائية 3. ضمان كفاءة عمل للجهاز (Uptime)بنسبة 95% 4. ضمان الجودة: إجراء اختبارات منتظمة لضمان ثبات الجودة للصور والفحوصات. 5. الصيانة الوقائية: تنفيذ الصيانة الوقائية الدورية لجعل الجهاز يعتمد عليه بصورة بمثلى وذلك من خلال تطبيق معايير للعناية الفائقة المسبقة بالجهاز تشمل أطقم الصيانة الدورية (حسب ماهو موضح في كتيب الصيانة) وتشمل قطع الغيار. 6. الصيانة التصحيحية: تنفيذ أي أعمال تصحيحية مطلوبة خلال فترة الصيانة وتغطية كاملة لتكاليف العمالة لأي أعمال صيانة تصحيحية. 7. إمكانية الوصول لمهندسي المساندة الفنية ولمكتب العناية بالعملاء بصورة غير محدودة. 8. التحديث الخاص بمكونات الأجهزة وبالبرامج الكمبيوترية: إجراء عدة تحديثات من الشركة الصانعة للحفاظ على الجهاز متماشياً مع آخر التحديثات التقنية. 9. الدعم عن بعد: تشخيص شامل لمسح الجهاز لتلمس أي أخطاء والكشف عنها قبل أن تؤدي إلى تعطل الجهاز، بالإضافة إلى إصلاح الجهاز في حال عدم الحاجة للحضور إلى الموقع. 10. تحديث السلامة الخاص بمكونات الأجهزة وبالبرامج الكمبيوترية للتأكد من أن الجهاز متوافق مع كافة معايير السلامة التي تستجد. 11. فحوصات السلامة/ فحوصات السلامة الكهربائية حسب توصية المصنع للتأكد من أن الجهاز متوافق مع كافة معايير السلامة للاستخدام الاكلينيكي. 12. الفحوصات الميكانيكية/ الوظيفية: إجراء عدد من الفحوصات الوظيفية لضمان حسن أداء الجهاز والاعتماد عليه. 13. استبدال قطع الغيار: تغطية كاملة لاستبدال كافة قطع الغيار. 14. قطع المستهلكات غير مشمولة على الإطلاق. 15. زمن التغطية: 9 ساعات عمل خلال أيام العمل الأسبوعي (5 أيام). 16. تبديل قطع الغيار يجب أن يتم خلال يومين عمل بعد فحص الجهاز أما بالنسبة للقطع عالية التكلفة فيجب تبديل قطع الغيار عالية القيمة خلال 7 أيام عمل بعد فحص الجهاز. 17. الالتزام بتصحيح الاستدعاءات المصنعية (recall)خلال فترة العقد وبحسب الآلية المتبعة في نظام هيئة الغذاء والدواء. 18. يتم إصلاح الجهاز خلال يومين عمل بعد فحصه ضمن زمن الاستجابة المحدد لكل بلاغ في حاله عدم الحاجة لقطع الغيار.
20003 | 200033375 | 4500001011 | صيانة أجهزة التصوير الطبي وملحقاتها لشركة | Maintenance of medical imaging equipment | شركه جنرال الكتريك للخدمات الطبيه | Ultrasound VOLUSON P8 PlanD | Ultrasound VOLUSON P8 PlanD | x | 1Y | 1 | 3 | GE | Saudi Arabia | Service for 1 Year |  | 1. استقبال البلاغات واستدعاءات الدعم الفني لأي خلل وظيفي لفحص الجهاز وكتابة التقارير بالأعطال. 2. زمن استجابة مؤكد من الاستدعاء للموقع او من خلال الدعم عن بعد خلال 24 ساعة للمدن الرئيسية و48 ساعة للمدن المجاورة و72 ساعة للمدن النائية 3. ضمان كفاءة عمل للجهاز (Uptime)بنسبة 95% 4. ضمان الجودة: إجراء اختبارات منتظمة لضمان ثبات الجودة للصور والفحوصات. 5. الصيانة الوقائية: تنفيذ الصيانة الوقائية الدورية لجعل الجهاز يعتمد عليه بصورة بمثلى وذلك من خلال تطبيق معايير للعناية الفائقة المسبقة بالجهاز تشمل أطقم الصيانة الدورية (حسب ماهو موضح في كتيب الصيانة) وتشمل قطع الغيار. 6. الصيانة التصحيحية: تنفيذ أي أعمال تصحيحية مطلوبة خلال فترة الصيانة وتغطية كاملة لتكاليف العمالة لأي أعمال صيانة تصحيحية. 7. إمكانية الوصول لمهندسي المساندة الفنية ولمكتب العناية بالعملاء بصورة غير محدودة. 8. التحديث الخاص بمكونات الأجهزة وبالبرامج الكمبيوترية: إجراء عدة تحديثات من الشركة الصانعة للحفاظ على الجهاز متماشياً مع آخر التحديثات التقنية. 9. الدعم عن بعد: تشخيص شامل لمسح الجهاز لتلمس أي أخطاء والكشف عنها قبل أن تؤدي إلى تعطل الجهاز، بالإضافة إلى إصلاح الجهاز في حال عدم الحاجة للحضور إلى الموقع. 10. تحديث السلامة الخاص بمكونات الأجهزة وبالبرامج الكمبيوترية للتأكد من أن الجهاز متوافق مع كافة معايير السلامة التي تستجد. 11. فحوصات السلامة/ فحوصات السلامة الكهربائية حسب توصية المصنع للتأكد من أن الجهاز متوافق مع كافة معايير السلامة للاستخدام الاكلينيكي. 12. الفحوصات الميكانيكية/ الوظيفية: إجراء عدد من الفحوصات الوظيفية لضمان حسن أداء الجهاز والاعتماد عليه. 13. استبدال قطع الغيار: تغطية كاملة لاستبدال كافة قطع الغيار. 14. قطع المستهلكات غير مشمولة على الإطلاق. 15. زمن التغطية: 9 ساعات عمل خلال أيام العمل الأسبوعي (5 أيام). 16. تبديل قطع الغيار يجب أن يتم خلال يومين عمل بعد فحص الجهاز أما بالنسبة للقطع عالية التكلفة فيجب تبديل قطع الغيار عالية القيمة خلال 7 أيام عمل بعد فحص الجهاز. 17. الالتزام بتصحيح الاستدعاءات المصنعية (recall)خلال فترة العقد وبحسب الآلية المتبعة في نظام هيئة الغذاء والدواء. 18. يتم إصلاح الجهاز خلال يومين عمل بعد فحصه ضمن زمن الاستجابة المحدد لكل بلاغ في حاله عدم الحاجة لقطع الغيار.
20003 | 200033376 | 4500001011 | صيانة أجهزة التصوير الطبي وملحقاتها لشركة | Maintenance of medical imaging equipment | شركه جنرال الكتريك للخدمات الطبيه | Ultrasound VOLUSON S10 PlanD | Ultrasound VOLUSON S10 PlanD | x | 1Y | 1 | 3 | GE | Saudi Arabia | Service for 1 Year |  | 1. استقبال البلاغات واستدعاءات الدعم الفني لأي خلل وظيفي لفحص الجهاز وكتابة التقارير بالأعطال. 2. زمن استجابة مؤكد من الاستدعاء للموقع او من خلال الدعم عن بعد خلال 24 ساعة للمدن الرئيسية و48 ساعة للمدن المجاورة و72 ساعة للمدن النائية 3. ضمان كفاءة عمل للجهاز (Uptime)بنسبة 95% 4. ضمان الجودة: إجراء اختبارات منتظمة لضمان ثبات الجودة للصور والفحوصات. 5. الصيانة الوقائية: تنفيذ الصيانة الوقائية الدورية لجعل الجهاز يعتمد عليه بصورة بمثلى وذلك من خلال تطبيق معايير للعناية الفائقة المسبقة بالجهاز تشمل أطقم الصيانة الدورية (حسب ماهو موضح في كتيب الصيانة) وتشمل قطع الغيار. 6. الصيانة التصحيحية: تنفيذ أي أعمال تصحيحية مطلوبة خلال فترة الصيانة وتغطية كاملة لتكاليف العمالة لأي أعمال صيانة تصحيحية. 7. إمكانية الوصول لمهندسي المساندة الفنية ولمكتب العناية بالعملاء بصورة غير محدودة. 8. التحديث الخاص بمكونات الأجهزة وبالبرامج الكمبيوترية: إجراء عدة تحديثات من الشركة الصانعة للحفاظ على الجهاز متماشياً مع آخر التحديثات التقنية. 9. الدعم عن بعد: تشخيص شامل لمسح الجهاز لتلمس أي أخطاء والكشف عنها قبل أن تؤدي إلى تعطل الجهاز، بالإضافة إلى إصلاح الجهاز في حال عدم الحاجة للحضور إلى الموقع. 10. تحديث السلامة الخاص بمكونات الأجهزة وبالبرامج الكمبيوترية للتأكد من أن الجهاز متوافق مع كافة معايير السلامة التي تستجد. 11. فحوصات السلامة/ فحوصات السلامة الكهربائية حسب توصية المصنع للتأكد من أن الجهاز متوافق مع كافة معايير السلامة للاستخدام الاكلينيكي. 12. الفحوصات الميكانيكية/ الوظيفية: إجراء عدد من الفحوصات الوظيفية لضمان حسن أداء الجهاز والاعتماد عليه. 13. استبدال قطع الغيار: تغطية كاملة لاستبدال كافة قطع الغيار. 14. قطع المستهلكات غير مشمولة على الإطلاق. 15. زمن التغطية: 9 ساعات عمل خلال أيام العمل الأسبوعي (5 أيام). 16. تبديل قطع الغيار يجب أن يتم خلال يومين عمل بعد فحص الجهاز أما بالنسبة للقطع عالية التكلفة فيجب تبديل قطع الغيار عالية القيمة خلال 7 أيام عمل بعد فحص الجهاز. 17. الالتزام بتصحيح الاستدعاءات المصنعية (recall)خلال فترة العقد وبحسب الآلية المتبعة في نظام هيئة الغذاء والدواء. 18. يتم إصلاح الجهاز خلال يومين عمل بعد فحصه ضمن زمن الاستجابة المحدد لكل بلاغ في حاله عدم الحاجة لقطع الغيار.
20003 | 200033377 | 4500001011 | صيانة أجهزة التصوير الطبي وملحقاتها لشركة | Maintenance of medical imaging equipment | شركه جنرال الكتريك للخدمات الطبيه | Ultrasound VOLUSON S6 PlanD | Ultrasound VOLUSON S6 PlanD | x | 1Y | 1 | 3 | GE | Saudi Arabia | Service for 1 Year |  | 1. استقبال البلاغات واستدعاءات الدعم الفني لأي خلل وظيفي لفحص الجهاز وكتابة التقارير بالأعطال. 2. زمن استجابة مؤكد من الاستدعاء للموقع او من خلال الدعم عن بعد خلال 24 ساعة للمدن الرئيسية و48 ساعة للمدن المجاورة و72 ساعة للمدن النائية 3. ضمان كفاءة عمل للجهاز (Uptime)بنسبة 95% 4. ضمان الجودة: إجراء اختبارات منتظمة لضمان ثبات الجودة للصور والفحوصات. 5. الصيانة الوقائية: تنفيذ الصيانة الوقائية الدورية لجعل الجهاز يعتمد عليه بصورة بمثلى وذلك من خلال تطبيق معايير للعناية الفائقة المسبقة بالجهاز تشمل أطقم الصيانة الدورية (حسب ماهو موضح في كتيب الصيانة) وتشمل قطع الغيار. 6. الصيانة التصحيحية: تنفيذ أي أعمال تصحيحية مطلوبة خلال فترة الصيانة وتغطية كاملة لتكاليف العمالة لأي أعمال صيانة تصحيحية. 7. إمكانية الوصول لمهندسي المساندة الفنية ولمكتب العناية بالعملاء بصورة غير محدودة. 8. التحديث الخاص بمكونات الأجهزة وبالبرامج الكمبيوترية: إجراء عدة تحديثات من الشركة الصانعة للحفاظ على الجهاز متماشياً مع آخر التحديثات التقنية. 9. الدعم عن بعد: تشخيص شامل لمسح الجهاز لتلمس أي أخطاء والكشف عنها قبل أن تؤدي إلى تعطل الجهاز، بالإضافة إلى إصلاح الجهاز في حال عدم الحاجة للحضور إلى الموقع. 10. تحديث السلامة الخاص بمكونات الأجهزة وبالبرامج الكمبيوترية للتأكد من أن الجهاز متوافق مع كافة معايير السلامة التي تستجد. 11. فحوصات السلامة/ فحوصات السلامة الكهربائية حسب توصية المصنع للتأكد من أن الجهاز متوافق مع كافة معايير السلامة للاستخدام الاكلينيكي. 12. الفحوصات الميكانيكية/ الوظيفية: إجراء عدد من الفحوصات الوظيفية لضمان حسن أداء الجهاز والاعتماد عليه. 13. استبدال قطع الغيار: تغطية كاملة لاستبدال كافة قطع الغيار. 14. قطع المستهلكات غير مشمولة على الإطلاق. 15. زمن التغطية: 9 ساعات عمل خلال أيام العمل الأسبوعي (5 أيام). 16. تبديل قطع الغيار يجب أن يتم خلال يومين عمل بعد فحص الجهاز أما بالنسبة للقطع عالية التكلفة فيجب تبديل قطع الغيار عالية القيمة خلال 7 أيام عمل بعد فحص الجهاز. 17. الالتزام بتصحيح الاستدعاءات المصنعية (recall)خلال فترة العقد وبحسب الآلية المتبعة في نظام هيئة الغذاء والدواء. 18. يتم إصلاح الجهاز خلال يومين عمل بعد فحصه ضمن زمن الاستجابة المحدد لكل بلاغ في حاله عدم الحاجة لقطع الغيار.
20003 | 200033378 | 4500001011 | صيانة أجهزة التصوير الطبي وملحقاتها لشركة | Maintenance of medical imaging equipment | شركه جنرال الكتريك للخدمات الطبيه | Ultrasound VOLUSON S8 PlanD | Ultrasound VOLUSON S8 PlanD | x | 1Y | 1 | 3 | GE | Saudi Arabia | Service for 1 Year |  | 1. استقبال البلاغات واستدعاءات الدعم الفني لأي خلل وظيفي لفحص الجهاز وكتابة التقارير بالأعطال. 2. زمن استجابة مؤكد من الاستدعاء للموقع او من خلال الدعم عن بعد خلال 24 ساعة للمدن الرئيسية و48 ساعة للمدن المجاورة و72 ساعة للمدن النائية 3. ضمان كفاءة عمل للجهاز (Uptime)بنسبة 95% 4. ضمان الجودة: إجراء اختبارات منتظمة لضمان ثبات الجودة للصور والفحوصات. 5. الصيانة الوقائية: تنفيذ الصيانة الوقائية الدورية لجعل الجهاز يعتمد عليه بصورة بمثلى وذلك من خلال تطبيق معايير للعناية الفائقة المسبقة بالجهاز تشمل أطقم الصيانة الدورية (حسب ماهو موضح في كتيب الصيانة) وتشمل قطع الغيار. 6. الصيانة التصحيحية: تنفيذ أي أعمال تصحيحية مطلوبة خلال فترة الصيانة وتغطية كاملة لتكاليف العمالة لأي أعمال صيانة تصحيحية. 7. إمكانية الوصول لمهندسي المساندة الفنية ولمكتب العناية بالعملاء بصورة غير محدودة. 8. التحديث الخاص بمكونات الأجهزة وبالبرامج الكمبيوترية: إجراء عدة تحديثات من الشركة الصانعة للحفاظ على الجهاز متماشياً مع آخر التحديثات التقنية. 9. الدعم عن بعد: تشخيص شامل لمسح الجهاز لتلمس أي أخطاء والكشف عنها قبل أن تؤدي إلى تعطل الجهاز، بالإضافة إلى إصلاح الجهاز في حال عدم الحاجة للحضور إلى الموقع. 10. تحديث السلامة الخاص بمكونات الأجهزة وبالبرامج الكمبيوترية للتأكد من أن الجهاز متوافق مع كافة معايير السلامة التي تستجد. 11. فحوصات السلامة/ فحوصات السلامة الكهربائية حسب توصية المصنع للتأكد من أن الجهاز متوافق مع كافة معايير السلامة للاستخدام الاكلينيكي. 12. الفحوصات الميكانيكية/ الوظيفية: إجراء عدد من الفحوصات الوظيفية لضمان حسن أداء الجهاز والاعتماد عليه. 13. استبدال قطع الغيار: تغطية كاملة لاستبدال كافة قطع الغيار. 14. قطع المستهلكات غير مشمولة على الإطلاق. 15. زمن التغطية: 9 ساعات عمل خلال أيام العمل الأسبوعي (5 أيام). 16. تبديل قطع الغيار يجب أن يتم خلال يومين عمل بعد فحص الجهاز أما بالنسبة للقطع عالية التكلفة فيجب تبديل قطع الغيار عالية القيمة خلال 7 أيام عمل بعد فحص الجهاز. 17. الالتزام بتصحيح الاستدعاءات المصنعية (recall)خلال فترة العقد وبحسب الآلية المتبعة في نظام هيئة الغذاء والدواء. 18. يتم إصلاح الجهاز خلال يومين عمل بعد فحصه ضمن زمن الاستجابة المحدد لكل بلاغ في حاله عدم الحاجة لقطع الغيار.
20003 | 200033379 | 4500001011 | صيانة أجهزة التصوير الطبي وملحقاتها لشركة | Maintenance of medical imaging equipment | شركه جنرال الكتريك للخدمات الطبيه | Ultrasound VSCAN DP PlanD | Ultrasound VSCAN DP PlanD | x | 1Y | 1 | 3 | GE | Saudi Arabia | Service for 1 Year |  | 1. استقبال البلاغات واستدعاءات الدعم الفني لأي خلل وظيفي لفحص الجهاز وكتابة التقارير بالأعطال. 2. زمن استجابة مؤكد من الاستدعاء للموقع او من خلال الدعم عن بعد خلال 24 ساعة للمدن الرئيسية و48 ساعة للمدن المجاورة و72 ساعة للمدن النائية 3. ضمان كفاءة عمل للجهاز (Uptime)بنسبة 95% 4. ضمان الجودة: إجراء اختبارات منتظمة لضمان ثبات الجودة للصور والفحوصات. 5. الصيانة الوقائية: تنفيذ الصيانة الوقائية الدورية لجعل الجهاز يعتمد عليه بصورة بمثلى وذلك من خلال تطبيق معايير للعناية الفائقة المسبقة بالجهاز تشمل أطقم الصيانة الدورية (حسب ماهو موضح في كتيب الصيانة) وتشمل قطع الغيار. 6. الصيانة التصحيحية: تنفيذ أي أعمال تصحيحية مطلوبة خلال فترة الصيانة وتغطية كاملة لتكاليف العمالة لأي أعمال صيانة تصحيحية. 7. إمكانية الوصول لمهندسي المساندة الفنية ولمكتب العناية بالعملاء بصورة غير محدودة. 8. التحديث الخاص بمكونات الأجهزة وبالبرامج الكمبيوترية: إجراء عدة تحديثات من الشركة الصانعة للحفاظ على الجهاز متماشياً مع آخر التحديثات التقنية. 9. الدعم عن بعد: تشخيص شامل لمسح الجهاز لتلمس أي أخطاء والكشف عنها قبل أن تؤدي إلى تعطل الجهاز، بالإضافة إلى إصلاح الجهاز في حال عدم الحاجة للحضور إلى الموقع. 10. تحديث السلامة الخاص بمكونات الأجهزة وبالبرامج الكمبيوترية للتأكد من أن الجهاز متوافق مع كافة معايير السلامة التي تستجد. 11. فحوصات السلامة/ فحوصات السلامة الكهربائية حسب توصية المصنع للتأكد من أن الجهاز متوافق مع كافة معايير السلامة للاستخدام الاكلينيكي. 12. الفحوصات الميكانيكية/ الوظيفية: إجراء عدد من الفحوصات الوظيفية لضمان حسن أداء الجهاز والاعتماد عليه. 13. استبدال قطع الغيار: تغطية كاملة لاستبدال كافة قطع الغيار. 14. قطع المستهلكات غير مشمولة على الإطلاق. 15. زمن التغطية: 9 ساعات عمل خلال أيام العمل الأسبوعي (5 أيام). 16. تبديل قطع الغيار يجب أن يتم خلال يومين عمل بعد فحص الجهاز أما بالنسبة للقطع عالية التكلفة فيجب تبديل قطع الغيار عالية القيمة خلال 7 أيام عمل بعد فحص الجهاز. 17. الالتزام بتصحيح الاستدعاءات المصنعية (recall)خلال فترة العقد وبحسب الآلية المتبعة في نظام هيئة الغذاء والدواء. 18. يتم إصلاح الجهاز خلال يومين عمل بعد فحصه ضمن زمن الاستجابة المحدد لكل بلاغ في حاله عدم الحاجة لقطع الغيار.
20003 | 200033380 | 4500001011 | صيانة أجهزة التصوير الطبي وملحقاتها لشركة | Maintenance of medical imaging equipment | شركه جنرال الكتريك للخدمات الطبيه | UPS PlanD | UPS PlanD | x | 1Y | 1 | 3 | GE | Saudi Arabia | Service for 1 Year |  | 1. استقبال البلاغات واستدعاءات الدعم الفني لأي خلل وظيفي لفحص الجهاز وكتابة التقارير بالأعطال. 2. زمن استجابة مؤكد من الاستدعاء للموقع او من خلال الدعم عن بعد خلال 24 ساعة للمدن الرئيسية و48 ساعة للمدن المجاورة و72 ساعة للمدن النائية 3. ضمان كفاءة عمل للجهاز (Uptime)بنسبة 95% 4. ضمان الجودة: إجراء اختبارات منتظمة لضمان ثبات الجودة للصور والفحوصات. 5. الصيانة الوقائية: تنفيذ الصيانة الوقائية الدورية لجعل الجهاز يعتمد عليه بصورة بمثلى وذلك من خلال تطبيق معايير للعناية الفائقة المسبقة بالجهاز تشمل أطقم الصيانة الدورية (حسب ماهو موضح في كتيب الصيانة) وتشمل قطع الغيار. 6. الصيانة التصحيحية: تنفيذ أي أعمال تصحيحية مطلوبة خلال فترة الصيانة وتغطية كاملة لتكاليف العمالة لأي أعمال صيانة تصحيحية. 7. إمكانية الوصول لمهندسي المساندة الفنية ولمكتب العناية بالعملاء بصورة غير محدودة. 8. التحديث الخاص بمكونات الأجهزة وبالبرامج الكمبيوترية: إجراء عدة تحديثات من الشركة الصانعة للحفاظ على الجهاز متماشياً مع آخر التحديثات التقنية. 9. الدعم عن بعد: تشخيص شامل لمسح الجهاز لتلمس أي أخطاء والكشف عنها قبل أن تؤدي إلى تعطل الجهاز، بالإضافة إلى إصلاح الجهاز في حال عدم الحاجة للحضور إلى الموقع. 10. تحديث السلامة الخاص بمكونات الأجهزة وبالبرامج الكمبيوترية للتأكد من أن الجهاز متوافق مع كافة معايير السلامة التي تستجد. 11. فحوصات السلامة/ فحوصات السلامة الكهربائية حسب توصية المصنع للتأكد من أن الجهاز متوافق مع كافة معايير السلامة للاستخدام الاكلينيكي. 12. الفحوصات الميكانيكية/ الوظيفية: إجراء عدد من الفحوصات الوظيفية لضمان حسن أداء الجهاز والاعتماد عليه. 13. استبدال قطع الغيار: تغطية كاملة لاستبدال كافة قطع الغيار. 14. قطع المستهلكات غير مشمولة على الإطلاق. 15. زمن التغطية: 9 ساعات عمل خلال أيام العمل الأسبوعي (5 أيام). 16. تبديل قطع الغيار يجب أن يتم خلال يومين عمل بعد فحص الجهاز أما بالنسبة للقطع عالية التكلفة فيجب تبديل قطع الغيار عالية القيمة خلال 7 أيام عمل بعد فحص الجهاز. 17. الالتزام بتصحيح الاستدعاءات المصنعية (recall)خلال فترة العقد وبحسب الآلية المتبعة في نظام هيئة الغذاء والدواء. 18. يتم إصلاح الجهاز خلال يومين عمل بعد فحصه ضمن زمن الاستجابة المحدد لكل بلاغ في حاله عدم الحاجة لقطع الغيار.
20003 | 200033381 | 4500001011 | صيانة أجهزة التصوير الطبي وملحقاتها لشركة | Maintenance of medical imaging equipment | شركه جنرال الكتريك للخدمات الطبيه | US Women's Health VOLUSON SWIFT PlanD | US Women's Health VOLUSON SWIFT PlanD | x | 1Y | 1 | 3 | GE | Saudi Arabia | Service for 1 Year |  | 1. استقبال البلاغات واستدعاءات الدعم الفني لأي خلل وظيفي لفحص الجهاز وكتابة التقارير بالأعطال. 2. زمن استجابة مؤكد من الاستدعاء للموقع او من خلال الدعم عن بعد خلال 24 ساعة للمدن الرئيسية و48 ساعة للمدن المجاورة و72 ساعة للمدن النائية 3. ضمان كفاءة عمل للجهاز (Uptime)بنسبة 95% 4. ضمان الجودة: إجراء اختبارات منتظمة لضمان ثبات الجودة للصور والفحوصات. 5. الصيانة الوقائية: تنفيذ الصيانة الوقائية الدورية لجعل الجهاز يعتمد عليه بصورة بمثلى وذلك من خلال تطبيق معايير للعناية الفائقة المسبقة بالجهاز تشمل أطقم الصيانة الدورية (حسب ماهو موضح في كتيب الصيانة) وتشمل قطع الغيار. 6. الصيانة التصحيحية: تنفيذ أي أعمال تصحيحية مطلوبة خلال فترة الصيانة وتغطية كاملة لتكاليف العمالة لأي أعمال صيانة تصحيحية. 7. إمكانية الوصول لمهندسي المساندة الفنية ولمكتب العناية بالعملاء بصورة غير محدودة. 8. التحديث الخاص بمكونات الأجهزة وبالبرامج الكمبيوترية: إجراء عدة تحديثات من الشركة الصانعة للحفاظ على الجهاز متماشياً مع آخر التحديثات التقنية. 9. الدعم عن بعد: تشخيص شامل لمسح الجهاز لتلمس أي أخطاء والكشف عنها قبل أن تؤدي إلى تعطل الجهاز، بالإضافة إلى إصلاح الجهاز في حال عدم الحاجة للحضور إلى الموقع. 10. تحديث السلامة الخاص بمكونات الأجهزة وبالبرامج الكمبيوترية للتأكد من أن الجهاز متوافق مع كافة معايير السلامة التي تستجد. 11. فحوصات السلامة/ فحوصات السلامة الكهربائية حسب توصية المصنع للتأكد من أن الجهاز متوافق مع كافة معايير السلامة للاستخدام الاكلينيكي. 12. الفحوصات الميكانيكية/ الوظيفية: إجراء عدد من الفحوصات الوظيفية لضمان حسن أداء الجهاز والاعتماد عليه. 13. استبدال قطع الغيار: تغطية كاملة لاستبدال كافة قطع الغيار. 14. قطع المستهلكات غير مشمولة على الإطلاق. 15. زمن التغطية: 9 ساعات عمل خلال أيام العمل الأسبوعي (5 أيام). 16. تبديل قطع الغيار يجب أن يتم خلال يومين عمل بعد فحص الجهاز أما بالنسبة للقطع عالية التكلفة فيجب تبديل قطع الغيار عالية القيمة خلال 7 أيام عمل بعد فحص الجهاز. 17. الالتزام بتصحيح الاستدعاءات المصنعية (recall)خلال فترة العقد وبحسب الآلية المتبعة في نظام هيئة الغذاء والدواء. 18. يتم إصلاح الجهاز خلال يومين عمل بعد فحصه ضمن زمن الاستجابة المحدد لكل بلاغ في حاله عدم الحاجة لقطع الغيار.
20003 | 200033382 | 4500001011 | صيانة أجهزة التصوير الطبي وملحقاتها لشركة | Maintenance of medical imaging equipment | شركه جنرال الكتريك للخدمات الطبيه | Vascular IGS 520/530/540 PlanD | Vascular IGS 520/530/540 PlanD | x | 1Y | 1 | 3 | GE | Saudi Arabia | Service for 1 Year |  | 1. استقبال البلاغات واستدعاءات الدعم الفني لأي خلل وظيفي لفحص الجهاز وكتابة التقارير بالأعطال. 2. زمن استجابة مؤكد من الاستدعاء للموقع او من خلال الدعم عن بعد خلال 24 ساعة للمدن الرئيسية و48 ساعة للمدن المجاورة و72 ساعة للمدن النائية 3. ضمان كفاءة عمل للجهاز (Uptime)بنسبة 95% 4. ضمان الجودة: إجراء اختبارات منتظمة لضمان ثبات الجودة للصور والفحوصات. 5. الصيانة الوقائية: تنفيذ الصيانة الوقائية الدورية لجعل الجهاز يعتمد عليه بصورة بمثلى وذلك من خلال تطبيق معايير للعناية الفائقة المسبقة بالجهاز تشمل أطقم الصيانة الدورية (حسب ماهو موضح في كتيب الصيانة) وتشمل قطع الغيار. 6. الصيانة التصحيحية: تنفيذ أي أعمال تصحيحية مطلوبة خلال فترة الصيانة وتغطية كاملة لتكاليف العمالة لأي أعمال صيانة تصحيحية. 7. إمكانية الوصول لمهندسي المساندة الفنية ولمكتب العناية بالعملاء بصورة غير محدودة. 8. التحديث الخاص بمكونات الأجهزة وبالبرامج الكمبيوترية: إجراء عدة تحديثات من الشركة الصانعة للحفاظ على الجهاز متماشياً مع آخر التحديثات التقنية. 9. الدعم عن بعد: تشخيص شامل لمسح الجهاز لتلمس أي أخطاء والكشف عنها قبل أن تؤدي إلى تعطل الجهاز، بالإضافة إلى إصلاح الجهاز في حال عدم الحاجة للحضور إلى الموقع. 10. تحديث السلامة الخاص بمكونات الأجهزة وبالبرامج الكمبيوترية للتأكد من أن الجهاز متوافق مع كافة معايير السلامة التي تستجد. 11. فحوصات السلامة/ فحوصات السلامة الكهربائية حسب توصية المصنع للتأكد من أن الجهاز متوافق مع كافة معايير السلامة للاستخدام الاكلينيكي. 12. الفحوصات الميكانيكية/ الوظيفية: إجراء عدد من الفحوصات الوظيفية لضمان حسن أداء الجهاز والاعتماد عليه. 13. استبدال قطع الغيار: تغطية كاملة لاستبدال كافة قطع الغيار. 14. قطع المستهلكات غير مشمولة على الإطلاق. 15. زمن التغطية: 9 ساعات عمل خلال أيام العمل الأسبوعي (5 أيام). 16. تبديل قطع الغيار يجب أن يتم خلال يومين عمل بعد فحص الجهاز أما بالنسبة للقطع عالية التكلفة فيجب تبديل قطع الغيار عالية القيمة خلال 7 أيام عمل بعد فحص الجهاز. 17. الالتزام بتصحيح الاستدعاءات المصنعية (recall)خلال فترة العقد وبحسب الآلية المتبعة في نظام هيئة الغذاء والدواء. 18. يتم إصلاح الجهاز خلال يومين عمل بعد فحصه ضمن زمن الاستجابة المحدد لكل بلاغ في حاله عدم الحاجة لقطع الغيار.
20003 | 200033383 | 4500001011 | صيانة أجهزة التصوير الطبي وملحقاتها لشركة | Maintenance of medical imaging equipment | شركه جنرال الكتريك للخدمات الطبيه | Vascular IGS 730/740 PlanD | Vascular IGS 730/740 PlanD | x | 1Y | 1 | 3 | GE | Saudi Arabia | Service for 1 Year |  | 1. استقبال البلاغات واستدعاءات الدعم الفني لأي خلل وظيفي لفحص الجهاز وكتابة التقارير بالأعطال. 2. زمن استجابة مؤكد من الاستدعاء للموقع او من خلال الدعم عن بعد خلال 24 ساعة للمدن الرئيسية و48 ساعة للمدن المجاورة و72 ساعة للمدن النائية 3. ضمان كفاءة عمل للجهاز (Uptime)بنسبة 95% 4. ضمان الجودة: إجراء اختبارات منتظمة لضمان ثبات الجودة للصور والفحوصات. 5. الصيانة الوقائية: تنفيذ الصيانة الوقائية الدورية لجعل الجهاز يعتمد عليه بصورة بمثلى وذلك من خلال تطبيق معايير للعناية الفائقة المسبقة بالجهاز تشمل أطقم الصيانة الدورية (حسب ماهو موضح في كتيب الصيانة) وتشمل قطع الغيار. 6. الصيانة التصحيحية: تنفيذ أي أعمال تصحيحية مطلوبة خلال فترة الصيانة وتغطية كاملة لتكاليف العمالة لأي أعمال صيانة تصحيحية. 7. إمكانية الوصول لمهندسي المساندة الفنية ولمكتب العناية بالعملاء بصورة غير محدودة. 8. التحديث الخاص بمكونات الأجهزة وبالبرامج الكمبيوترية: إجراء عدة تحديثات من الشركة الصانعة للحفاظ على الجهاز متماشياً مع آخر التحديثات التقنية. 9. الدعم عن بعد: تشخيص شامل لمسح الجهاز لتلمس أي أخطاء والكشف عنها قبل أن تؤدي إلى تعطل الجهاز، بالإضافة إلى إصلاح الجهاز في حال عدم الحاجة للحضور إلى الموقع. 10. تحديث السلامة الخاص بمكونات الأجهزة وبالبرامج الكمبيوترية للتأكد من أن الجهاز متوافق مع كافة معايير السلامة التي تستجد. 11. فحوصات السلامة/ فحوصات السلامة الكهربائية حسب توصية المصنع للتأكد من أن الجهاز متوافق مع كافة معايير السلامة للاستخدام الاكلينيكي. 12. الفحوصات الميكانيكية/ الوظيفية: إجراء عدد من الفحوصات الوظيفية لضمان حسن أداء الجهاز والاعتماد عليه. 13. استبدال قطع الغيار: تغطية كاملة لاستبدال كافة قطع الغيار. 14. قطع المستهلكات غير مشمولة على الإطلاق. 15. زمن التغطية: 9 ساعات عمل خلال أيام العمل الأسبوعي (5 أيام). 16. تبديل قطع الغيار يجب أن يتم خلال يومين عمل بعد فحص الجهاز أما بالنسبة للقطع عالية التكلفة فيجب تبديل قطع الغيار عالية القيمة خلال 7 أيام عمل بعد فحص الجهاز. 17. الالتزام بتصحيح الاستدعاءات المصنعية (recall)خلال فترة العقد وبحسب الآلية المتبعة في نظام هيئة الغذاء والدواء. 18. يتم إصلاح الجهاز خلال يومين عمل بعد فحصه ضمن زمن الاستجابة المحدد لكل بلاغ في حاله عدم الحاجة لقطع الغيار.
20003 | 200033384 | 4500001011 | صيانة أجهزة التصوير الطبي وملحقاتها لشركة | Maintenance of medical imaging equipment | شركه جنرال الكتريك للخدمات الطبيه | Vascular Innova 2100 PlanD | Vascular Innova 2100 PlanD | x | 1Y | 1 | 3 | GE | Saudi Arabia | Service for 1 Year |  | 1. استقبال البلاغات واستدعاءات الدعم الفني لأي خلل وظيفي لفحص الجهاز وكتابة التقارير بالأعطال. 2. زمن استجابة مؤكد من الاستدعاء للموقع او من خلال الدعم عن بعد خلال 24 ساعة للمدن الرئيسية و48 ساعة للمدن المجاورة و72 ساعة للمدن النائية 3. ضمان كفاءة عمل للجهاز (Uptime)بنسبة 95% 4. ضمان الجودة: إجراء اختبارات منتظمة لضمان ثبات الجودة للصور والفحوصات. 5. الصيانة الوقائية: تنفيذ الصيانة الوقائية الدورية لجعل الجهاز يعتمد عليه بصورة بمثلى وذلك من خلال تطبيق معايير للعناية الفائقة المسبقة بالجهاز تشمل أطقم الصيانة الدورية (حسب ماهو موضح في كتيب الصيانة) وتشمل قطع الغيار. 6. الصيانة التصحيحية: تنفيذ أي أعمال تصحيحية مطلوبة خلال فترة الصيانة وتغطية كاملة لتكاليف العمالة لأي أعمال صيانة تصحيحية. 7. إمكانية الوصول لمهندسي المساندة الفنية ولمكتب العناية بالعملاء بصورة غير محدودة. 8. التحديث الخاص بمكونات الأجهزة وبالبرامج الكمبيوترية: إجراء عدة تحديثات من الشركة الصانعة للحفاظ على الجهاز متماشياً مع آخر التحديثات التقنية. 9. الدعم عن بعد: تشخيص شامل لمسح الجهاز لتلمس أي أخطاء والكشف عنها قبل أن تؤدي إلى تعطل الجهاز، بالإضافة إلى إصلاح الجهاز في حال عدم الحاجة للحضور إلى الموقع. 10. تحديث السلامة الخاص بمكونات الأجهزة وبالبرامج الكمبيوترية للتأكد من أن الجهاز متوافق مع كافة معايير السلامة التي تستجد. 11. فحوصات السلامة/ فحوصات السلامة الكهربائية حسب توصية المصنع للتأكد من أن الجهاز متوافق مع كافة معايير السلامة للاستخدام الاكلينيكي. 12. الفحوصات الميكانيكية/ الوظيفية: إجراء عدد من الفحوصات الوظيفية لضمان حسن أداء الجهاز والاعتماد عليه. 13. استبدال قطع الغيار: تغطية كاملة لاستبدال كافة قطع الغيار. 14. قطع المستهلكات غير مشمولة على الإطلاق. 15. زمن التغطية: 9 ساعات عمل خلال أيام العمل الأسبوعي (5 أيام). 16. تبديل قطع الغيار يجب أن يتم خلال يومين عمل بعد فحص الجهاز أما بالنسبة للقطع عالية التكلفة فيجب تبديل قطع الغيار عالية القيمة خلال 7 أيام عمل بعد فحص الجهاز. 17. الالتزام بتصحيح الاستدعاءات المصنعية (recall)خلال فترة العقد وبحسب الآلية المتبعة في نظام هيئة الغذاء والدواء. 18. يتم إصلاح الجهاز خلال يومين عمل بعد فحصه ضمن زمن الاستجابة المحدد لكل بلاغ في حاله عدم الحاجة لقطع الغيار.
20003 | 200033385 | 4500001011 | صيانة أجهزة التصوير الطبي وملحقاتها لشركة | Maintenance of medical imaging equipment | شركه جنرال الكتريك للخدمات الطبيه | Vascular Innova 3100 PlanD | Vascular Innova 3100 PlanD | x | 1Y | 1 | 3 | GE | Saudi Arabia | Service for 1 Year |  | 1. استقبال البلاغات واستدعاءات الدعم الفني لأي خلل وظيفي لفحص الجهاز وكتابة التقارير بالأعطال. 2. زمن استجابة مؤكد من الاستدعاء للموقع او من خلال الدعم عن بعد خلال 24 ساعة للمدن الرئيسية و48 ساعة للمدن المجاورة و72 ساعة للمدن النائية 3. ضمان كفاءة عمل للجهاز (Uptime)بنسبة 95% 4. ضمان الجودة: إجراء اختبارات منتظمة لضمان ثبات الجودة للصور والفحوصات. 5. الصيانة الوقائية: تنفيذ الصيانة الوقائية الدورية لجعل الجهاز يعتمد عليه بصورة بمثلى وذلك من خلال تطبيق معايير للعناية الفائقة المسبقة بالجهاز تشمل أطقم الصيانة الدورية (حسب ماهو موضح في كتيب الصيانة) وتشمل قطع الغيار. 6. الصيانة التصحيحية: تنفيذ أي أعمال تصحيحية مطلوبة خلال فترة الصيانة وتغطية كاملة لتكاليف العمالة لأي أعمال صيانة تصحيحية. 7. إمكانية الوصول لمهندسي المساندة الفنية ولمكتب العناية بالعملاء بصورة غير محدودة. 8. التحديث الخاص بمكونات الأجهزة وبالبرامج الكمبيوترية: إجراء عدة تحديثات من الشركة الصانعة للحفاظ على الجهاز متماشياً مع آخر التحديثات التقنية. 9. الدعم عن بعد: تشخيص شامل لمسح الجهاز لتلمس أي أخطاء والكشف عنها قبل أن تؤدي إلى تعطل الجهاز، بالإضافة إلى إصلاح الجهاز في حال عدم الحاجة للحضور إلى الموقع. 10. تحديث السلامة الخاص بمكونات الأجهزة وبالبرامج الكمبيوترية للتأكد من أن الجهاز متوافق مع كافة معايير السلامة التي تستجد. 11. فحوصات السلامة/ فحوصات السلامة الكهربائية حسب توصية المصنع للتأكد من أن الجهاز متوافق مع كافة معايير السلامة للاستخدام الاكلينيكي. 12. الفحوصات الميكانيكية/ الوظيفية: إجراء عدد من الفحوصات الوظيفية لضمان حسن أداء الجهاز والاعتماد عليه. 13. استبدال قطع الغيار: تغطية كاملة لاستبدال كافة قطع الغيار. 14. قطع المستهلكات غير مشمولة على الإطلاق. 15. زمن التغطية: 9 ساعات عمل خلال أيام العمل الأسبوعي (5 أيام). 16. تبديل قطع الغيار يجب أن يتم خلال يومين عمل بعد فحص الجهاز أما بالنسبة للقطع عالية التكلفة فيجب تبديل قطع الغيار عالية القيمة خلال 7 أيام عمل بعد فحص الجهاز. 17. الالتزام بتصحيح الاستدعاءات المصنعية (recall)خلال فترة العقد وبحسب الآلية المتبعة في نظام هيئة الغذاء والدواء. 18. يتم إصلاح الجهاز خلال يومين عمل بعد فحصه ضمن زمن الاستجابة المحدد لكل بلاغ في حاله عدم الحاجة لقطع الغيار.
20003 | 200033386 | 4500001011 | صيانة أجهزة التصوير الطبي وملحقاتها لشركة | Maintenance of medical imaging equipment | شركه جنرال الكتريك للخدمات الطبيه | Vascular Innova 4100 PlanD | Vascular Innova 4100 PlanD | x | 1Y | 1 | 3 | GE | Saudi Arabia | Service for 1 Year |  | 1. استقبال البلاغات واستدعاءات الدعم الفني لأي خلل وظيفي لفحص الجهاز وكتابة التقارير بالأعطال. 2. زمن استجابة مؤكد من الاستدعاء للموقع او من خلال الدعم عن بعد خلال 24 ساعة للمدن الرئيسية و48 ساعة للمدن المجاورة و72 ساعة للمدن النائية 3. ضمان كفاءة عمل للجهاز (Uptime)بنسبة 95% 4. ضمان الجودة: إجراء اختبارات منتظمة لضمان ثبات الجودة للصور والفحوصات. 5. الصيانة الوقائية: تنفيذ الصيانة الوقائية الدورية لجعل الجهاز يعتمد عليه بصورة بمثلى وذلك من خلال تطبيق معايير للعناية الفائقة المسبقة بالجهاز تشمل أطقم الصيانة الدورية (حسب ماهو موضح في كتيب الصيانة) وتشمل قطع الغيار. 6. الصيانة التصحيحية: تنفيذ أي أعمال تصحيحية مطلوبة خلال فترة الصيانة وتغطية كاملة لتكاليف العمالة لأي أعمال صيانة تصحيحية. 7. إمكانية الوصول لمهندسي المساندة الفنية ولمكتب العناية بالعملاء بصورة غير محدودة. 8. التحديث الخاص بمكونات الأجهزة وبالبرامج الكمبيوترية: إجراء عدة تحديثات من الشركة الصانعة للحفاظ على الجهاز متماشياً مع آخر التحديثات التقنية. 9. الدعم عن بعد: تشخيص شامل لمسح الجهاز لتلمس أي أخطاء والكشف عنها قبل أن تؤدي إلى تعطل الجهاز، بالإضافة إلى إصلاح الجهاز في حال عدم الحاجة للحضور إلى الموقع. 10. تحديث السلامة الخاص بمكونات الأجهزة وبالبرامج الكمبيوترية للتأكد من أن الجهاز متوافق مع كافة معايير السلامة التي تستجد. 11. فحوصات السلامة/ فحوصات السلامة الكهربائية حسب توصية المصنع للتأكد من أن الجهاز متوافق مع كافة معايير السلامة للاستخدام الاكلينيكي. 12. الفحوصات الميكانيكية/ الوظيفية: إجراء عدد من الفحوصات الوظيفية لضمان حسن أداء الجهاز والاعتماد عليه. 13. استبدال قطع الغيار: تغطية كاملة لاستبدال كافة قطع الغيار. 14. قطع المستهلكات غير مشمولة على الإطلاق. 15. زمن التغطية: 9 ساعات عمل خلال أيام العمل الأسبوعي (5 أيام). 16. تبديل قطع الغيار يجب أن يتم خلال يومين عمل بعد فحص الجهاز أما بالنسبة للقطع عالية التكلفة فيجب تبديل قطع الغيار عالية القيمة خلال 7 أيام عمل بعد فحص الجهاز. 17. الالتزام بتصحيح الاستدعاءات المصنعية (recall)خلال فترة العقد وبحسب الآلية المتبعة في نظام هيئة الغذاء والدواء. 18. يتم إصلاح الجهاز خلال يومين عمل بعد فحصه ضمن زمن الاستجابة المحدد لكل بلاغ في حاله عدم الحاجة لقطع الغيار.
20003 | 200033387 | 4500001011 | صيانة أجهزة التصوير الطبي وملحقاتها لشركة | Maintenance of medical imaging equipment | شركه جنرال الكتريك للخدمات الطبيه | Vascular Innova/IGS 2121/620/630 PlanD | Vascular Innova/IGS 2121/620/630 PlanD | x | 1Y | 1 | 3 | GE | Saudi Arabia | Service for 1 Year |  | 1. استقبال البلاغات واستدعاءات الدعم الفني لأي خلل وظيفي لفحص الجهاز وكتابة التقارير بالأعطال. 2. زمن استجابة مؤكد من الاستدعاء للموقع او من خلال الدعم عن بعد خلال 24 ساعة للمدن الرئيسية و48 ساعة للمدن المجاورة و72 ساعة للمدن النائية 3. ضمان كفاءة عمل للجهاز (Uptime)بنسبة 95% 4. ضمان الجودة: إجراء اختبارات منتظمة لضمان ثبات الجودة للصور والفحوصات. 5. الصيانة الوقائية: تنفيذ الصيانة الوقائية الدورية لجعل الجهاز يعتمد عليه بصورة بمثلى وذلك من خلال تطبيق معايير للعناية الفائقة المسبقة بالجهاز تشمل أطقم الصيانة الدورية (حسب ماهو موضح في كتيب الصيانة) وتشمل قطع الغيار. 6. الصيانة التصحيحية: تنفيذ أي أعمال تصحيحية مطلوبة خلال فترة الصيانة وتغطية كاملة لتكاليف العمالة لأي أعمال صيانة تصحيحية. 7. إمكانية الوصول لمهندسي المساندة الفنية ولمكتب العناية بالعملاء بصورة غير محدودة. 8. التحديث الخاص بمكونات الأجهزة وبالبرامج الكمبيوترية: إجراء عدة تحديثات من الشركة الصانعة للحفاظ على الجهاز متماشياً مع آخر التحديثات التقنية. 9. الدعم عن بعد: تشخيص شامل لمسح الجهاز لتلمس أي أخطاء والكشف عنها قبل أن تؤدي إلى تعطل الجهاز، بالإضافة إلى إصلاح الجهاز في حال عدم الحاجة للحضور إلى الموقع. 10. تحديث السلامة الخاص بمكونات الأجهزة وبالبرامج الكمبيوترية للتأكد من أن الجهاز متوافق مع كافة معايير السلامة التي تستجد. 11. فحوصات السلامة/ فحوصات السلامة الكهربائية حسب توصية المصنع للتأكد من أن الجهاز متوافق مع كافة معايير السلامة للاستخدام الاكلينيكي. 12. الفحوصات الميكانيكية/ الوظيفية: إجراء عدد من الفحوصات الوظيفية لضمان حسن أداء الجهاز والاعتماد عليه. 13. استبدال قطع الغيار: تغطية كاملة لاستبدال كافة قطع الغيار. 14. قطع المستهلكات غير مشمولة على الإطلاق. 15. زمن التغطية: 9 ساعات عمل خلال أيام العمل الأسبوعي (5 أيام). 16. تبديل قطع الغيار يجب أن يتم خلال يومين عمل بعد فحص الجهاز أما بالنسبة للقطع عالية التكلفة فيجب تبديل قطع الغيار عالية القيمة خلال 7 أيام عمل بعد فحص الجهاز. 17. الالتزام بتصحيح الاستدعاءات المصنعية (recall)خلال فترة العقد وبحسب الآلية المتبعة في نظام هيئة الغذاء والدواء. 18. يتم إصلاح الجهاز خلال يومين عمل بعد فحصه ضمن زمن الاستجابة المحدد لكل بلاغ في حاله عدم الحاجة لقطع الغيار.
20003 | 200033388 | 4500001011 | صيانة أجهزة التصوير الطبي وملحقاتها لشركة | Maintenance of medical imaging equipment | شركه جنرال الكتريك للخدمات الطبيه | Vascular Optima IGS 3100/320/330 PlanD | Vascular Optima IGS 3100/320/330 PlanD | x | 1Y | 1 | 3 | GE | Saudi Arabia | Service for 1 Year |  | 1. استقبال البلاغات واستدعاءات الدعم الفني لأي خلل وظيفي لفحص الجهاز وكتابة التقارير بالأعطال. 2. زمن استجابة مؤكد من الاستدعاء للموقع او من خلال الدعم عن بعد خلال 24 ساعة للمدن الرئيسية و48 ساعة للمدن المجاورة و72 ساعة للمدن النائية 3. ضمان كفاءة عمل للجهاز (Uptime)بنسبة 95% 4. ضمان الجودة: إجراء اختبارات منتظمة لضمان ثبات الجودة للصور والفحوصات. 5. الصيانة الوقائية: تنفيذ الصيانة الوقائية الدورية لجعل الجهاز يعتمد عليه بصورة بمثلى وذلك من خلال تطبيق معايير للعناية الفائقة المسبقة بالجهاز تشمل أطقم الصيانة الدورية (حسب ماهو موضح في كتيب الصيانة) وتشمل قطع الغيار. 6. الصيانة التصحيحية: تنفيذ أي أعمال تصحيحية مطلوبة خلال فترة الصيانة وتغطية كاملة لتكاليف العمالة لأي أعمال صيانة تصحيحية. 7. إمكانية الوصول لمهندسي المساندة الفنية ولمكتب العناية بالعملاء بصورة غير محدودة. 8. التحديث الخاص بمكونات الأجهزة وبالبرامج الكمبيوترية: إجراء عدة تحديثات من الشركة الصانعة للحفاظ على الجهاز متماشياً مع آخر التحديثات التقنية. 9. الدعم عن بعد: تشخيص شامل لمسح الجهاز لتلمس أي أخطاء والكشف عنها قبل أن تؤدي إلى تعطل الجهاز، بالإضافة إلى إصلاح الجهاز في حال عدم الحاجة للحضور إلى الموقع. 10. تحديث السلامة الخاص بمكونات الأجهزة وبالبرامج الكمبيوترية للتأكد من أن الجهاز متوافق مع كافة معايير السلامة التي تستجد. 11. فحوصات السلامة/ فحوصات السلامة الكهربائية حسب توصية المصنع للتأكد من أن الجهاز متوافق مع كافة معايير السلامة للاستخدام الاكلينيكي. 12. الفحوصات الميكانيكية/ الوظيفية: إجراء عدد من الفحوصات الوظيفية لضمان حسن أداء الجهاز والاعتماد عليه. 13. استبدال قطع الغيار: تغطية كاملة لاستبدال كافة قطع الغيار. 14. قطع المستهلكات غير مشمولة على الإطلاق. 15. زمن التغطية: 9 ساعات عمل خلال أيام العمل الأسبوعي (5 أيام). 16. تبديل قطع الغيار يجب أن يتم خلال يومين عمل بعد فحص الجهاز أما بالنسبة للقطع عالية التكلفة فيجب تبديل قطع الغيار عالية القيمة خلال 7 أيام عمل بعد فحص الجهاز. 17. الالتزام بتصحيح الاستدعاءات المصنعية (recall)خلال فترة العقد وبحسب الآلية المتبعة في نظام هيئة الغذاء والدواء. 18. يتم إصلاح الجهاز خلال يومين عمل بعد فحصه ضمن زمن الاستجابة المحدد لكل بلاغ في حاله عدم الحاجة لقطع الغيار.
20003 | 200033389 | 4500001011 | صيانة أجهزة التصوير الطبي وملحقاتها لشركة | Maintenance of medical imaging equipment | شركه جنرال الكتريك للخدمات الطبيه | Xeleris (NM Post processing WS) PlanD | Xeleris (NM Post processing WS) PlanD | x | 1Y | 1 | 3 | GE | Saudi Arabia | Service for 1 Year |  | 1. استقبال البلاغات واستدعاءات الدعم الفني لأي خلل وظيفي لفحص الجهاز وكتابة التقارير بالأعطال. 2. زمن استجابة مؤكد من الاستدعاء للموقع او من خلال الدعم عن بعد خلال 24 ساعة للمدن الرئيسية و48 ساعة للمدن المجاورة و72 ساعة للمدن النائية 3. ضمان كفاءة عمل للجهاز (Uptime)بنسبة 95% 4. ضمان الجودة: إجراء اختبارات منتظمة لضمان ثبات الجودة للصور والفحوصات. 5. الصيانة الوقائية: تنفيذ الصيانة الوقائية الدورية لجعل الجهاز يعتمد عليه بصورة بمثلى وذلك من خلال تطبيق معايير للعناية الفائقة المسبقة بالجهاز تشمل أطقم الصيانة الدورية (حسب ماهو موضح في كتيب الصيانة) وتشمل قطع الغيار. 6. الصيانة التصحيحية: تنفيذ أي أعمال تصحيحية مطلوبة خلال فترة الصيانة وتغطية كاملة لتكاليف العمالة لأي أعمال صيانة تصحيحية. 7. إمكانية الوصول لمهندسي المساندة الفنية ولمكتب العناية بالعملاء بصورة غير محدودة. 8. التحديث الخاص بمكونات الأجهزة وبالبرامج الكمبيوترية: إجراء عدة تحديثات من الشركة الصانعة للحفاظ على الجهاز متماشياً مع آخر التحديثات التقنية. 9. الدعم عن بعد: تشخيص شامل لمسح الجهاز لتلمس أي أخطاء والكشف عنها قبل أن تؤدي إلى تعطل الجهاز، بالإضافة إلى إصلاح الجهاز في حال عدم الحاجة للحضور إلى الموقع. 10. تحديث السلامة الخاص بمكونات الأجهزة وبالبرامج الكمبيوترية للتأكد من أن الجهاز متوافق مع كافة معايير السلامة التي تستجد. 11. فحوصات السلامة/ فحوصات السلامة الكهربائية حسب توصية المصنع للتأكد من أن الجهاز متوافق مع كافة معايير السلامة للاستخدام الاكلينيكي. 12. الفحوصات الميكانيكية/ الوظيفية: إجراء عدد من الفحوصات الوظيفية لضمان حسن أداء الجهاز والاعتماد عليه. 13. استبدال قطع الغيار: تغطية كاملة لاستبدال كافة قطع الغيار. 14. قطع المستهلكات غير مشمولة على الإطلاق. 15. زمن التغطية: 9 ساعات عمل خلال أيام العمل الأسبوعي (5 أيام). 16. تبديل قطع الغيار يجب أن يتم خلال يومين عمل بعد فحص الجهاز أما بالنسبة للقطع عالية التكلفة فيجب تبديل قطع الغيار عالية القيمة خلال 7 أيام عمل بعد فحص الجهاز. 17. الالتزام بتصحيح الاستدعاءات المصنعية (recall)خلال فترة العقد وبحسب الآلية المتبعة في نظام هيئة الغذاء والدواء. 18. يتم إصلاح الجهاز خلال يومين عمل بعد فحصه ضمن زمن الاستجابة المحدد لكل بلاغ في حاله عدم الحاجة لقطع الغيار.
20003 | 200033390 | 4500001011 | صيانة أجهزة التصوير الطبي وملحقاتها لشركة | Maintenance of medical imaging equipment | شركه جنرال الكتريك للخدمات الطبيه | X-Ray Definium 700 AMX PlanD | X-Ray Definium 700 AMX PlanD | x | 1Y | 1 | 3 | GE | Saudi Arabia | Service for 1 Year |  | 1. استقبال البلاغات واستدعاءات الدعم الفني لأي خلل وظيفي لفحص الجهاز وكتابة التقارير بالأعطال. 2. زمن استجابة مؤكد من الاستدعاء للموقع او من خلال الدعم عن بعد خلال 24 ساعة للمدن الرئيسية و48 ساعة للمدن المجاورة و72 ساعة للمدن النائية 3. ضمان كفاءة عمل للجهاز (Uptime)بنسبة 95% 4. ضمان الجودة: إجراء اختبارات منتظمة لضمان ثبات الجودة للصور والفحوصات. 5. الصيانة الوقائية: تنفيذ الصيانة الوقائية الدورية لجعل الجهاز يعتمد عليه بصورة بمثلى وذلك من خلال تطبيق معايير للعناية الفائقة المسبقة بالجهاز تشمل أطقم الصيانة الدورية (حسب ماهو موضح في كتيب الصيانة) وتشمل قطع الغيار. 6. الصيانة التصحيحية: تنفيذ أي أعمال تصحيحية مطلوبة خلال فترة الصيانة وتغطية كاملة لتكاليف العمالة لأي أعمال صيانة تصحيحية. 7. إمكانية الوصول لمهندسي المساندة الفنية ولمكتب العناية بالعملاء بصورة غير محدودة. 8. التحديث الخاص بمكونات الأجهزة وبالبرامج الكمبيوترية: إجراء عدة تحديثات من الشركة الصانعة للحفاظ على الجهاز متماشياً مع آخر التحديثات التقنية. 9. الدعم عن بعد: تشخيص شامل لمسح الجهاز لتلمس أي أخطاء والكشف عنها قبل أن تؤدي إلى تعطل الجهاز، بالإضافة إلى إصلاح الجهاز في حال عدم الحاجة للحضور إلى الموقع. 10. تحديث السلامة الخاص بمكونات الأجهزة وبالبرامج الكمبيوترية للتأكد من أن الجهاز متوافق مع كافة معايير السلامة التي تستجد. 11. فحوصات السلامة/ فحوصات السلامة الكهربائية حسب توصية المصنع للتأكد من أن الجهاز متوافق مع كافة معايير السلامة للاستخدام الاكلينيكي. 12. الفحوصات الميكانيكية/ الوظيفية: إجراء عدد من الفحوصات الوظيفية لضمان حسن أداء الجهاز والاعتماد عليه. 13. استبدال قطع الغيار: تغطية كاملة لاستبدال كافة قطع الغيار. 14. قطع المستهلكات غير مشمولة على الإطلاق. 15. زمن التغطية: 9 ساعات عمل خلال أيام العمل الأسبوعي (5 أيام). 16. تبديل قطع الغيار يجب أن يتم خلال يومين عمل بعد فحص الجهاز أما بالنسبة للقطع عالية التكلفة فيجب تبديل قطع الغيار عالية القيمة خلال 7 أيام عمل بعد فحص الجهاز. 17. الالتزام بتصحيح الاستدعاءات المصنعية (recall)خلال فترة العقد وبحسب الآلية المتبعة في نظام هيئة الغذاء والدواء. 18. يتم إصلاح الجهاز خلال يومين عمل بعد فحصه ضمن زمن الاستجابة المحدد لكل بلاغ في حاله عدم الحاجة لقطع الغيار.
20003 | 200033391 | 4500001011 | صيانة أجهزة التصوير الطبي وملحقاتها لشركة | Maintenance of medical imaging equipment | شركه جنرال الكتريك للخدمات الطبيه | Advantage Window (Post process WS)PlanE | Advantage Window (Post process WS)PlanE | x | 1Y | 1 | 3 | GE | Saudi Arabia | Service for 1 Year |  | 1. استقبال البلاغات واستدعاءات الدعم الفني لأي خلل وظيفي لفحص الجهاز وكتابة التقارير بالأعطال. 2. زمن استجابة مؤكد من الاستدعاء للموقع او من خلال الدعم عن بعد خلال 4 ساعات للمدن الرئيسية و24 ساعة للمدن المجاورة و48 ساعة للمدن النائية. 3. ضمان كفاءة عمل للجهاز (Uptime)بنسبة 95% 4. ضمان الجودة: إجراء اختبارات منتظمة لضمان ثبات الجودة للصور والفحوصات. 5. الصيانة الوقائية: تنفيذ الصيانة الوقائية الدورية لجعل الجهاز يعتمد عليه بصورة بمثلى وذلك من خلال تطبيق معايير للعناية الفائقة المسبقة بالجهاز تشمل أطقم الصيانة الدورية (حسب ماهو موضح في كتيب الصيانة) وتشمل قطع الغيار. 6. الصيانة التصحيحية: تنفيذ أي أعمال تصحيحية مطلوبة خلال فترة الصيانة وتغطية كاملة لتكاليف العمالة لأي أعمال صيانة تصحيحية. 7. إمكانية الوصول لمهندسي المساندة الفنية ولمكتب العناية بالعملاء بصورة غير محدودة. 8. الدعم عن بعد: تشخيص شامل لمسح الجهاز لتلمس أي أخطاء والكشف عنها قبل أن تؤدي إلى تعطل الجهاز، بالإضافة إلى إصلاح الجهاز في حال عدم الحاجة للحضور إلى الموقع. 9. التحديث الخاص بمكونات الأجهزة وبالبرامج الكمبيوترية: إجراء عدة تحديثات من الشركة الصانعة للحفاظ على الجهاز متماشياً مع آخر التحديثات التقنية. 10. تحديث السلامة الخاص بمكونات الأجهزة وبالبرامج الكمبيوترية للتأكد من أن الجهاز متوافق مع كافة معايير السلامة التي تستجد. 11. فحوصات السلامة/ فحوصات السلامة الكهربائية حسب توصية المصنع للتأكد من أن الجهاز متوافق مع كافة معايير السلامة التي تستجد. 12. الفحوصات الميكانيكية/ الوظيفية: إجراء عدد من الفحوصات الوظيفية لضمان حسن أداء الجهاز والاعتماد عليه. 13. استبدال قطع الغيار: تغطية كاملة لاستبدال كافة قطع الغيار. 14. قطع المستهلكات غير مشمولة على الإطلاق. 15. زمن التغطية: 24 ساعة طوال أيام الأسبوع والعطل الرسمية. 16. تبديل قطع الغيار يجب أن يتم خلال يومين عمل بعد فحص الجهاز أما بالنسبة للقطع عالية التكلفه فيجب تبديل قطع الغيار عالية القيمة خلال 7 أيام عمل بعد فحص الجهاز. 17. الالتزام بتصحيح الاستدعاءات المصنعية (recall)خلال فترة العقد وبحسب الآلية المتبعة في نظام هيئة الغذاء والدواء. 18. يتم إصلاح الجهاز خلال يومين عمل بعد فحصه ضمن زمن الاستجابة المحدد لكل بلاغ في حال عدم الحاجة لقطع الغيار.
20003 | 200033392 | 4500001011 | صيانة أجهزة التصوير الطبي وملحقاتها لشركة | Maintenance of medical imaging equipment | شركه جنرال الكتريك للخدمات الطبيه | BMD IDXA PlanE | BMD IDXA PlanE | x | 1Y | 1 | 3 | GE | Saudi Arabia | Service for 1 Year |  | 1. استقبال البلاغات واستدعاءات الدعم الفني لأي خلل وظيفي لفحص الجهاز وكتابة التقارير بالأعطال. 2. زمن استجابة مؤكد من الاستدعاء للموقع او من خلال الدعم عن بعد خلال 4 ساعات للمدن الرئيسية و24 ساعة للمدن المجاورة و48 ساعة للمدن النائية. 3. ضمان كفاءة عمل للجهاز (Uptime)بنسبة 95% 4. ضمان الجودة: إجراء اختبارات منتظمة لضمان ثبات الجودة للصور والفحوصات. 5. الصيانة الوقائية: تنفيذ الصيانة الوقائية الدورية لجعل الجهاز يعتمد عليه بصورة بمثلى وذلك من خلال تطبيق معايير للعناية الفائقة المسبقة بالجهاز تشمل أطقم الصيانة الدورية (حسب ماهو موضح في كتيب الصيانة) وتشمل قطع الغيار. 6. الصيانة التصحيحية: تنفيذ أي أعمال تصحيحية مطلوبة خلال فترة الصيانة وتغطية كاملة لتكاليف العمالة لأي أعمال صيانة تصحيحية. 7. إمكانية الوصول لمهندسي المساندة الفنية ولمكتب العناية بالعملاء بصورة غير محدودة. 8. الدعم عن بعد: تشخيص شامل لمسح الجهاز لتلمس أي أخطاء والكشف عنها قبل أن تؤدي إلى تعطل الجهاز، بالإضافة إلى إصلاح الجهاز في حال عدم الحاجة للحضور إلى الموقع. 9. التحديث الخاص بمكونات الأجهزة وبالبرامج الكمبيوترية: إجراء عدة تحديثات من الشركة الصانعة للحفاظ على الجهاز متماشياً مع آخر التحديثات التقنية. 10. تحديث السلامة الخاص بمكونات الأجهزة وبالبرامج الكمبيوترية للتأكد من أن الجهاز متوافق مع كافة معايير السلامة التي تستجد. 11. فحوصات السلامة/ فحوصات السلامة الكهربائية حسب توصية المصنع للتأكد من أن الجهاز متوافق مع كافة معايير السلامة التي تستجد. 12. الفحوصات الميكانيكية/ الوظيفية: إجراء عدد من الفحوصات الوظيفية لضمان حسن أداء الجهاز والاعتماد عليه. 13. استبدال قطع الغيار: تغطية كاملة لاستبدال كافة قطع الغيار. 14. قطع المستهلكات غير مشمولة على الإطلاق. 15. زمن التغطية: 24 ساعة طوال أيام الأسبوع والعطل الرسمية. 16. تبديل قطع الغيار يجب أن يتم خلال يومين عمل بعد فحص الجهاز أما بالنسبة للقطع عالية التكلفه فيجب تبديل قطع الغيار عالية القيمة خلال 7 أيام عمل بعد فحص الجهاز. 17. الالتزام بتصحيح الاستدعاءات المصنعية (recall)خلال فترة العقد وبحسب الآلية المتبعة في نظام هيئة الغذاء والدواء. 18. يتم إصلاح الجهاز خلال يومين عمل بعد فحصه ضمن زمن الاستجابة المحدد لكل بلاغ في حال عدم الحاجة لقطع الغيار.
20003 | 200033393 | 4500001011 | صيانة أجهزة التصوير الطبي وملحقاتها لشركة | Maintenance of medical imaging equipment | شركه جنرال الكتريك للخدمات الطبيه | BMD Prodigy PlanE | BMD Prodigy PlanE | x | 1Y | 1 | 3 | GE | Saudi Arabia | Service for 1 Year |  | 1. استقبال البلاغات واستدعاءات الدعم الفني لأي خلل وظيفي لفحص الجهاز وكتابة التقارير بالأعطال. 2. زمن استجابة مؤكد من الاستدعاء للموقع او من خلال الدعم عن بعد خلال 4 ساعات للمدن الرئيسية و24 ساعة للمدن المجاورة و48 ساعة للمدن النائية. 3. ضمان كفاءة عمل للجهاز (Uptime)بنسبة 95% 4. ضمان الجودة: إجراء اختبارات منتظمة لضمان ثبات الجودة للصور والفحوصات. 5. الصيانة الوقائية: تنفيذ الصيانة الوقائية الدورية لجعل الجهاز يعتمد عليه بصورة بمثلى وذلك من خلال تطبيق معايير للعناية الفائقة المسبقة بالجهاز تشمل أطقم الصيانة الدورية (حسب ماهو موضح في كتيب الصيانة) وتشمل قطع الغيار. 6. الصيانة التصحيحية: تنفيذ أي أعمال تصحيحية مطلوبة خلال فترة الصيانة وتغطية كاملة لتكاليف العمالة لأي أعمال صيانة تصحيحية. 7. إمكانية الوصول لمهندسي المساندة الفنية ولمكتب العناية بالعملاء بصورة غير محدودة. 8. الدعم عن بعد: تشخيص شامل لمسح الجهاز لتلمس أي أخطاء والكشف عنها قبل أن تؤدي إلى تعطل الجهاز، بالإضافة إلى إصلاح الجهاز في حال عدم الحاجة للحضور إلى الموقع. 9. التحديث الخاص بمكونات الأجهزة وبالبرامج الكمبيوترية: إجراء عدة تحديثات من الشركة الصانعة للحفاظ على الجهاز متماشياً مع آخر التحديثات التقنية. 10. تحديث السلامة الخاص بمكونات الأجهزة وبالبرامج الكمبيوترية للتأكد من أن الجهاز متوافق مع كافة معايير السلامة التي تستجد. 11. فحوصات السلامة/ فحوصات السلامة الكهربائية حسب توصية المصنع للتأكد من أن الجهاز متوافق مع كافة معايير السلامة التي تستجد. 12. الفحوصات الميكانيكية/ الوظيفية: إجراء عدد من الفحوصات الوظيفية لضمان حسن أداء الجهاز والاعتماد عليه. 13. استبدال قطع الغيار: تغطية كاملة لاستبدال كافة قطع الغيار. 14. قطع المستهلكات غير مشمولة على الإطلاق. 15. زمن التغطية: 24 ساعة طوال أيام الأسبوع والعطل الرسمية. 16. تبديل قطع الغيار يجب أن يتم خلال يومين عمل بعد فحص الجهاز أما بالنسبة للقطع عالية التكلفه فيجب تبديل قطع الغيار عالية القيمة خلال 7 أيام عمل بعد فحص الجهاز. 17. الالتزام بتصحيح الاستدعاءات المصنعية (recall)خلال فترة العقد وبحسب الآلية المتبعة في نظام هيئة الغذاء والدواء. 18. يتم إصلاح الجهاز خلال يومين عمل بعد فحصه ضمن زمن الاستجابة المحدد لكل بلاغ في حال عدم الحاجة لقطع الغيار.
20003 | 200033394 | 4500001011 | صيانة أجهزة التصوير الطبي وملحقاتها لشركة | Maintenance of medical imaging equipment | شركه جنرال الكتريك للخدمات الطبيه | Combolab PlanE | Combolab PlanE | x | 1Y | 1 | 3 | GE | Saudi Arabia | Service for 1 Year |  | 1. استقبال البلاغات واستدعاءات الدعم الفني لأي خلل وظيفي لفحص الجهاز وكتابة التقارير بالأعطال. 2. زمن استجابة مؤكد من الاستدعاء للموقع او من خلال الدعم عن بعد خلال 4 ساعات للمدن الرئيسية و24 ساعة للمدن المجاورة و48 ساعة للمدن النائية. 3. ضمان كفاءة عمل للجهاز (Uptime)بنسبة 95% 4. ضمان الجودة: إجراء اختبارات منتظمة لضمان ثبات الجودة للصور والفحوصات. 5. الصيانة الوقائية: تنفيذ الصيانة الوقائية الدورية لجعل الجهاز يعتمد عليه بصورة بمثلى وذلك من خلال تطبيق معايير للعناية الفائقة المسبقة بالجهاز تشمل أطقم الصيانة الدورية (حسب ماهو موضح في كتيب الصيانة) وتشمل قطع الغيار. 6. الصيانة التصحيحية: تنفيذ أي أعمال تصحيحية مطلوبة خلال فترة الصيانة وتغطية كاملة لتكاليف العمالة لأي أعمال صيانة تصحيحية. 7. إمكانية الوصول لمهندسي المساندة الفنية ولمكتب العناية بالعملاء بصورة غير محدودة. 8. الدعم عن بعد: تشخيص شامل لمسح الجهاز لتلمس أي أخطاء والكشف عنها قبل أن تؤدي إلى تعطل الجهاز، بالإضافة إلى إصلاح الجهاز في حال عدم الحاجة للحضور إلى الموقع. 9. التحديث الخاص بمكونات الأجهزة وبالبرامج الكمبيوترية: إجراء عدة تحديثات من الشركة الصانعة للحفاظ على الجهاز متماشياً مع آخر التحديثات التقنية. 10. تحديث السلامة الخاص بمكونات الأجهزة وبالبرامج الكمبيوترية للتأكد من أن الجهاز متوافق مع كافة معايير السلامة التي تستجد. 11. فحوصات السلامة/ فحوصات السلامة الكهربائية حسب توصية المصنع للتأكد من أن الجهاز متوافق مع كافة معايير السلامة التي تستجد. 12. الفحوصات الميكانيكية/ الوظيفية: إجراء عدد من الفحوصات الوظيفية لضمان حسن أداء الجهاز والاعتماد عليه. 13. استبدال قطع الغيار: تغطية كاملة لاستبدال كافة قطع الغيار. 14. قطع المستهلكات غير مشمولة على الإطلاق. 15. زمن التغطية: 24 ساعة طوال أيام الأسبوع والعطل الرسمية. 16. تبديل قطع الغيار يجب أن يتم خلال يومين عمل بعد فحص الجهاز أما بالنسبة للقطع عالية التكلفه فيجب تبديل قطع الغيار عالية القيمة خلال 7 أيام عمل بعد فحص الجهاز. 17. الالتزام بتصحيح الاستدعاءات المصنعية (recall)خلال فترة العقد وبحسب الآلية المتبعة في نظام هيئة الغذاء والدواء. 18. يتم إصلاح الجهاز خلال يومين عمل بعد فحصه ضمن زمن الاستجابة المحدد لكل بلاغ في حال عدم الحاجة لقطع الغيار.
20003 | 200033395 | 4500001011 | صيانة أجهزة التصوير الطبي وملحقاتها لشركة | Maintenance of medical imaging equipment | شركه جنرال الكتريك للخدمات الطبيه | CT Brightspeed 8/16 Slice PlanE | CT Brightspeed 8/16 Slice PlanE | x | 1Y | 1 | 3 | GE | Saudi Arabia | Service for 1 Year |  | 1. استقبال البلاغات واستدعاءات الدعم الفني لأي خلل وظيفي لفحص الجهاز وكتابة التقارير بالأعطال. 2. زمن استجابة مؤكد من الاستدعاء للموقع او من خلال الدعم عن بعد خلال 4 ساعات للمدن الرئيسية و24 ساعة للمدن المجاورة و48 ساعة للمدن النائية. 3. ضمان كفاءة عمل للجهاز (Uptime)بنسبة 95% 4. ضمان الجودة: إجراء اختبارات منتظمة لضمان ثبات الجودة للصور والفحوصات. 5. الصيانة الوقائية: تنفيذ الصيانة الوقائية الدورية لجعل الجهاز يعتمد عليه بصورة بمثلى وذلك من خلال تطبيق معايير للعناية الفائقة المسبقة بالجهاز تشمل أطقم الصيانة الدورية (حسب ماهو موضح في كتيب الصيانة) وتشمل قطع الغيار. 6. الصيانة التصحيحية: تنفيذ أي أعمال تصحيحية مطلوبة خلال فترة الصيانة وتغطية كاملة لتكاليف العمالة لأي أعمال صيانة تصحيحية. 7. إمكانية الوصول لمهندسي المساندة الفنية ولمكتب العناية بالعملاء بصورة غير محدودة. 8. الدعم عن بعد: تشخيص شامل لمسح الجهاز لتلمس أي أخطاء والكشف عنها قبل أن تؤدي إلى تعطل الجهاز، بالإضافة إلى إصلاح الجهاز في حال عدم الحاجة للحضور إلى الموقع. 9. التحديث الخاص بمكونات الأجهزة وبالبرامج الكمبيوترية: إجراء عدة تحديثات من الشركة الصانعة للحفاظ على الجهاز متماشياً مع آخر التحديثات التقنية. 10. تحديث السلامة الخاص بمكونات الأجهزة وبالبرامج الكمبيوترية للتأكد من أن الجهاز متوافق مع كافة معايير السلامة التي تستجد. 11. فحوصات السلامة/ فحوصات السلامة الكهربائية حسب توصية المصنع للتأكد من أن الجهاز متوافق مع كافة معايير السلامة التي تستجد. 12. الفحوصات الميكانيكية/ الوظيفية: إجراء عدد من الفحوصات الوظيفية لضمان حسن أداء الجهاز والاعتماد عليه. 13. استبدال قطع الغيار: تغطية كاملة لاستبدال كافة قطع الغيار. 14. قطع المستهلكات غير مشمولة على الإطلاق. 15. زمن التغطية: 24 ساعة طوال أيام الأسبوع والعطل الرسمية. 16. تبديل قطع الغيار يجب أن يتم خلال يومين عمل بعد فحص الجهاز أما بالنسبة للقطع عالية التكلفه فيجب تبديل قطع الغيار عالية القيمة خلال 7 أيام عمل بعد فحص الجهاز. 17. الالتزام بتصحيح الاستدعاءات المصنعية (recall)خلال فترة العقد وبحسب الآلية المتبعة في نظام هيئة الغذاء والدواء. 18. يتم إصلاح الجهاز خلال يومين عمل بعد فحصه ضمن زمن الاستجابة المحدد لكل بلاغ في حال عدم الحاجة لقطع الغيار.
20003 | 200033396 | 4500001011 | صيانة أجهزة التصوير الطبي وملحقاتها لشركة | Maintenance of medical imaging equipment | شركه جنرال الكتريك للخدمات الطبيه | CT Brightspeed Elite PlanE | CT Brightspeed Elite PlanE | x | 1Y | 1 | 3 | GE | Saudi Arabia | Service for 1 Year |  | 1. استقبال البلاغات واستدعاءات الدعم الفني لأي خلل وظيفي لفحص الجهاز وكتابة التقارير بالأعطال. 2. زمن استجابة مؤكد من الاستدعاء للموقع او من خلال الدعم عن بعد خلال 4 ساعات للمدن الرئيسية و24 ساعة للمدن المجاورة و48 ساعة للمدن النائية. 3. ضمان كفاءة عمل للجهاز (Uptime)بنسبة 95% 4. ضمان الجودة: إجراء اختبارات منتظمة لضمان ثبات الجودة للصور والفحوصات. 5. الصيانة الوقائية: تنفيذ الصيانة الوقائية الدورية لجعل الجهاز يعتمد عليه بصورة بمثلى وذلك من خلال تطبيق معايير للعناية الفائقة المسبقة بالجهاز تشمل أطقم الصيانة الدورية (حسب ماهو موضح في كتيب الصيانة) وتشمل قطع الغيار. 6. الصيانة التصحيحية: تنفيذ أي أعمال تصحيحية مطلوبة خلال فترة الصيانة وتغطية كاملة لتكاليف العمالة لأي أعمال صيانة تصحيحية. 7. إمكانية الوصول لمهندسي المساندة الفنية ولمكتب العناية بالعملاء بصورة غير محدودة. 8. الدعم عن بعد: تشخيص شامل لمسح الجهاز لتلمس أي أخطاء والكشف عنها قبل أن تؤدي إلى تعطل الجهاز، بالإضافة إلى إصلاح الجهاز في حال عدم الحاجة للحضور إلى الموقع. 9. التحديث الخاص بمكونات الأجهزة وبالبرامج الكمبيوترية: إجراء عدة تحديثات من الشركة الصانعة للحفاظ على الجهاز متماشياً مع آخر التحديثات التقنية. 10. تحديث السلامة الخاص بمكونات الأجهزة وبالبرامج الكمبيوترية للتأكد من أن الجهاز متوافق مع كافة معايير السلامة التي تستجد. 11. فحوصات السلامة/ فحوصات السلامة الكهربائية حسب توصية المصنع للتأكد من أن الجهاز متوافق مع كافة معايير السلامة التي تستجد. 12. الفحوصات الميكانيكية/ الوظيفية: إجراء عدد من الفحوصات الوظيفية لضمان حسن أداء الجهاز والاعتماد عليه. 13. استبدال قطع الغيار: تغطية كاملة لاستبدال كافة قطع الغيار. 14. قطع المستهلكات غير مشمولة على الإطلاق. 15. زمن التغطية: 24 ساعة طوال أيام الأسبوع والعطل الرسمية. 16. تبديل قطع الغيار يجب أن يتم خلال يومين عمل بعد فحص الجهاز أما بالنسبة للقطع عالية التكلفه فيجب تبديل قطع الغيار عالية القيمة خلال 7 أيام عمل بعد فحص الجهاز. 17. الالتزام بتصحيح الاستدعاءات المصنعية (recall)خلال فترة العقد وبحسب الآلية المتبعة في نظام هيئة الغذاء والدواء. 18. يتم إصلاح الجهاز خلال يومين عمل بعد فحصه ضمن زمن الاستجابة المحدد لكل بلاغ في حال عدم الحاجة لقطع الغيار.
20003 | 200033397 | 4500001011 | صيانة أجهزة التصوير الطبي وملحقاتها لشركة | Maintenance of medical imaging equipment | شركه جنرال الكتريك للخدمات الطبيه | CT Brightspeed Elite/Excel PlanE | CT Brightspeed Elite/Excel PlanE | x | 1Y | 1 | 3 | GE | Saudi Arabia | Service for 1 Year |  | 1. استقبال البلاغات واستدعاءات الدعم الفني لأي خلل وظيفي لفحص الجهاز وكتابة التقارير بالأعطال. 2. زمن استجابة مؤكد من الاستدعاء للموقع او من خلال الدعم عن بعد خلال 4 ساعات للمدن الرئيسية و24 ساعة للمدن المجاورة و48 ساعة للمدن النائية. 3. ضمان كفاءة عمل للجهاز (Uptime)بنسبة 95% 4. ضمان الجودة: إجراء اختبارات منتظمة لضمان ثبات الجودة للصور والفحوصات. 5. الصيانة الوقائية: تنفيذ الصيانة الوقائية الدورية لجعل الجهاز يعتمد عليه بصورة بمثلى وذلك من خلال تطبيق معايير للعناية الفائقة المسبقة بالجهاز تشمل أطقم الصيانة الدورية (حسب ماهو موضح في كتيب الصيانة) وتشمل قطع الغيار. 6. الصيانة التصحيحية: تنفيذ أي أعمال تصحيحية مطلوبة خلال فترة الصيانة وتغطية كاملة لتكاليف العمالة لأي أعمال صيانة تصحيحية. 7. إمكانية الوصول لمهندسي المساندة الفنية ولمكتب العناية بالعملاء بصورة غير محدودة. 8. الدعم عن بعد: تشخيص شامل لمسح الجهاز لتلمس أي أخطاء والكشف عنها قبل أن تؤدي إلى تعطل الجهاز، بالإضافة إلى إصلاح الجهاز في حال عدم الحاجة للحضور إلى الموقع. 9. التحديث الخاص بمكونات الأجهزة وبالبرامج الكمبيوترية: إجراء عدة تحديثات من الشركة الصانعة للحفاظ على الجهاز متماشياً مع آخر التحديثات التقنية. 10. تحديث السلامة الخاص بمكونات الأجهزة وبالبرامج الكمبيوترية للتأكد من أن الجهاز متوافق مع كافة معايير السلامة التي تستجد. 11. فحوصات السلامة/ فحوصات السلامة الكهربائية حسب توصية المصنع للتأكد من أن الجهاز متوافق مع كافة معايير السلامة التي تستجد. 12. الفحوصات الميكانيكية/ الوظيفية: إجراء عدد من الفحوصات الوظيفية لضمان حسن أداء الجهاز والاعتماد عليه. 13. استبدال قطع الغيار: تغطية كاملة لاستبدال كافة قطع الغيار. 14. قطع المستهلكات غير مشمولة على الإطلاق. 15. زمن التغطية: 24 ساعة طوال أيام الأسبوع والعطل الرسمية. 16. تبديل قطع الغيار يجب أن يتم خلال يومين عمل بعد فحص الجهاز أما بالنسبة للقطع عالية التكلفه فيجب تبديل قطع الغيار عالية القيمة خلال 7 أيام عمل بعد فحص الجهاز. 17. الالتزام بتصحيح الاستدعاءات المصنعية (recall)خلال فترة العقد وبحسب الآلية المتبعة في نظام هيئة الغذاء والدواء. 18. يتم إصلاح الجهاز خلال يومين عمل بعد فحصه ضمن زمن الاستجابة المحدد لكل بلاغ في حال عدم الحاجة لقطع الغيار.
20003 | 200033398 | 4500001011 | صيانة أجهزة التصوير الطبي وملحقاتها لشركة | Maintenance of medical imaging equipment | شركه جنرال الكتريك للخدمات الطبيه | CT Brivo 385 PlanE | CT Brivo 385 PlanE | x | 1Y | 1 | 3 | GE | Saudi Arabia | Service for 1 Year |  | 1. استقبال البلاغات واستدعاءات الدعم الفني لأي خلل وظيفي لفحص الجهاز وكتابة التقارير بالأعطال. 2. زمن استجابة مؤكد من الاستدعاء للموقع او من خلال الدعم عن بعد خلال 4 ساعات للمدن الرئيسية و24 ساعة للمدن المجاورة و48 ساعة للمدن النائية. 3. ضمان كفاءة عمل للجهاز (Uptime)بنسبة 95% 4. ضمان الجودة: إجراء اختبارات منتظمة لضمان ثبات الجودة للصور والفحوصات. 5. الصيانة الوقائية: تنفيذ الصيانة الوقائية الدورية لجعل الجهاز يعتمد عليه بصورة بمثلى وذلك من خلال تطبيق معايير للعناية الفائقة المسبقة بالجهاز تشمل أطقم الصيانة الدورية (حسب ماهو موضح في كتيب الصيانة) وتشمل قطع الغيار. 6. الصيانة التصحيحية: تنفيذ أي أعمال تصحيحية مطلوبة خلال فترة الصيانة وتغطية كاملة لتكاليف العمالة لأي أعمال صيانة تصحيحية. 7. إمكانية الوصول لمهندسي المساندة الفنية ولمكتب العناية بالعملاء بصورة غير محدودة. 8. الدعم عن بعد: تشخيص شامل لمسح الجهاز لتلمس أي أخطاء والكشف عنها قبل أن تؤدي إلى تعطل الجهاز، بالإضافة إلى إصلاح الجهاز في حال عدم الحاجة للحضور إلى الموقع. 9. التحديث الخاص بمكونات الأجهزة وبالبرامج الكمبيوترية: إجراء عدة تحديثات من الشركة الصانعة للحفاظ على الجهاز متماشياً مع آخر التحديثات التقنية. 10. تحديث السلامة الخاص بمكونات الأجهزة وبالبرامج الكمبيوترية للتأكد من أن الجهاز متوافق مع كافة معايير السلامة التي تستجد. 11. فحوصات السلامة/ فحوصات السلامة الكهربائية حسب توصية المصنع للتأكد من أن الجهاز متوافق مع كافة معايير السلامة التي تستجد. 12. الفحوصات الميكانيكية/ الوظيفية: إجراء عدد من الفحوصات الوظيفية لضمان حسن أداء الجهاز والاعتماد عليه. 13. استبدال قطع الغيار: تغطية كاملة لاستبدال كافة قطع الغيار. 14. قطع المستهلكات غير مشمولة على الإطلاق. 15. زمن التغطية: 24 ساعة طوال أيام الأسبوع والعطل الرسمية. 16. تبديل قطع الغيار يجب أن يتم خلال يومين عمل بعد فحص الجهاز أما بالنسبة للقطع عالية التكلفه فيجب تبديل قطع الغيار عالية القيمة خلال 7 أيام عمل بعد فحص الجهاز. 17. الالتزام بتصحيح الاستدعاءات المصنعية (recall)خلال فترة العقد وبحسب الآلية المتبعة في نظام هيئة الغذاء والدواء. 18. يتم إصلاح الجهاز خلال يومين عمل بعد فحصه ضمن زمن الاستجابة المحدد لكل بلاغ في حال عدم الحاجة لقطع الغيار.
20003 | 200033399 | 4500001011 | صيانة أجهزة التصوير الطبي وملحقاتها لشركة | Maintenance of medical imaging equipment | شركه جنرال الكتريك للخدمات الطبيه | CT Discovery/Lightspeed CT750 PlanE | CT Discovery/Lightspeed CT750 PlanE | x | 1Y | 1 | 3 | GE | Saudi Arabia | Service for 1 Year |  | 1. استقبال البلاغات واستدعاءات الدعم الفني لأي خلل وظيفي لفحص الجهاز وكتابة التقارير بالأعطال. 2. زمن استجابة مؤكد من الاستدعاء للموقع او من خلال الدعم عن بعد خلال 4 ساعات للمدن الرئيسية و24 ساعة للمدن المجاورة و48 ساعة للمدن النائية. 3. ضمان كفاءة عمل للجهاز (Uptime)بنسبة 95% 4. ضمان الجودة: إجراء اختبارات منتظمة لضمان ثبات الجودة للصور والفحوصات. 5. الصيانة الوقائية: تنفيذ الصيانة الوقائية الدورية لجعل الجهاز يعتمد عليه بصورة بمثلى وذلك من خلال تطبيق معايير للعناية الفائقة المسبقة بالجهاز تشمل أطقم الصيانة الدورية (حسب ماهو موضح في كتيب الصيانة) وتشمل قطع الغيار. 6. الصيانة التصحيحية: تنفيذ أي أعمال تصحيحية مطلوبة خلال فترة الصيانة وتغطية كاملة لتكاليف العمالة لأي أعمال صيانة تصحيحية. 7. إمكانية الوصول لمهندسي المساندة الفنية ولمكتب العناية بالعملاء بصورة غير محدودة. 8. الدعم عن بعد: تشخيص شامل لمسح الجهاز لتلمس أي أخطاء والكشف عنها قبل أن تؤدي إلى تعطل الجهاز، بالإضافة إلى إصلاح الجهاز في حال عدم الحاجة للحضور إلى الموقع. 9. التحديث الخاص بمكونات الأجهزة وبالبرامج الكمبيوترية: إجراء عدة تحديثات من الشركة الصانعة للحفاظ على الجهاز متماشياً مع آخر التحديثات التقنية. 10. تحديث السلامة الخاص بمكونات الأجهزة وبالبرامج الكمبيوترية للتأكد من أن الجهاز متوافق مع كافة معايير السلامة التي تستجد. 11. فحوصات السلامة/ فحوصات السلامة الكهربائية حسب توصية المصنع للتأكد من أن الجهاز متوافق مع كافة معايير السلامة التي تستجد. 12. الفحوصات الميكانيكية/ الوظيفية: إجراء عدد من الفحوصات الوظيفية لضمان حسن أداء الجهاز والاعتماد عليه. 13. استبدال قطع الغيار: تغطية كاملة لاستبدال كافة قطع الغيار. 14. قطع المستهلكات غير مشمولة على الإطلاق. 15. زمن التغطية: 24 ساعة طوال أيام الأسبوع والعطل الرسمية. 16. تبديل قطع الغيار يجب أن يتم خلال يومين عمل بعد فحص الجهاز أما بالنسبة للقطع عالية التكلفه فيجب تبديل قطع الغيار عالية القيمة خلال 7 أيام عمل بعد فحص الجهاز. 17. الالتزام بتصحيح الاستدعاءات المصنعية (recall)خلال فترة العقد وبحسب الآلية المتبعة في نظام هيئة الغذاء والدواء. 18. يتم إصلاح الجهاز خلال يومين عمل بعد فحصه ضمن زمن الاستجابة المحدد لكل بلاغ في حال عدم الحاجة لقطع الغيار.
20003 | 200033400 | 4500001011 | صيانة أجهزة التصوير الطبي وملحقاتها لشركة | Maintenance of medical imaging equipment | شركه جنرال الكتريك للخدمات الطبيه | CT Lightspeed 16 PlanE | CT Lightspeed 16 PlanE | x | 1Y | 1 | 3 | GE | Saudi Arabia | Service for 1 Year |  | 1. استقبال البلاغات واستدعاءات الدعم الفني لأي خلل وظيفي لفحص الجهاز وكتابة التقارير بالأعطال. 2. زمن استجابة مؤكد من الاستدعاء للموقع او من خلال الدعم عن بعد خلال 4 ساعات للمدن الرئيسية و24 ساعة للمدن المجاورة و48 ساعة للمدن النائية. 3. ضمان كفاءة عمل للجهاز (Uptime)بنسبة 95% 4. ضمان الجودة: إجراء اختبارات منتظمة لضمان ثبات الجودة للصور والفحوصات. 5. الصيانة الوقائية: تنفيذ الصيانة الوقائية الدورية لجعل الجهاز يعتمد عليه بصورة بمثلى وذلك من خلال تطبيق معايير للعناية الفائقة المسبقة بالجهاز تشمل أطقم الصيانة الدورية (حسب ماهو موضح في كتيب الصيانة) وتشمل قطع الغيار. 6. الصيانة التصحيحية: تنفيذ أي أعمال تصحيحية مطلوبة خلال فترة الصيانة وتغطية كاملة لتكاليف العمالة لأي أعمال صيانة تصحيحية. 7. إمكانية الوصول لمهندسي المساندة الفنية ولمكتب العناية بالعملاء بصورة غير محدودة. 8. الدعم عن بعد: تشخيص شامل لمسح الجهاز لتلمس أي أخطاء والكشف عنها قبل أن تؤدي إلى تعطل الجهاز، بالإضافة إلى إصلاح الجهاز في حال عدم الحاجة للحضور إلى الموقع. 9. التحديث الخاص بمكونات الأجهزة وبالبرامج الكمبيوترية: إجراء عدة تحديثات من الشركة الصانعة للحفاظ على الجهاز متماشياً مع آخر التحديثات التقنية. 10. تحديث السلامة الخاص بمكونات الأجهزة وبالبرامج الكمبيوترية للتأكد من أن الجهاز متوافق مع كافة معايير السلامة التي تستجد. 11. فحوصات السلامة/ فحوصات السلامة الكهربائية حسب توصية المصنع للتأكد من أن الجهاز متوافق مع كافة معايير السلامة التي تستجد. 12. الفحوصات الميكانيكية/ الوظيفية: إجراء عدد من الفحوصات الوظيفية لضمان حسن أداء الجهاز والاعتماد عليه. 13. استبدال قطع الغيار: تغطية كاملة لاستبدال كافة قطع الغيار. 14. قطع المستهلكات غير مشمولة على الإطلاق. 15. زمن التغطية: 24 ساعة طوال أيام الأسبوع والعطل الرسمية. 16. تبديل قطع الغيار يجب أن يتم خلال يومين عمل بعد فحص الجهاز أما بالنسبة للقطع عالية التكلفه فيجب تبديل قطع الغيار عالية القيمة خلال 7 أيام عمل بعد فحص الجهاز. 17. الالتزام بتصحيح الاستدعاءات المصنعية (recall)خلال فترة العقد وبحسب الآلية المتبعة في نظام هيئة الغذاء والدواء. 18. يتم إصلاح الجهاز خلال يومين عمل بعد فحصه ضمن زمن الاستجابة المحدد لكل بلاغ في حال عدم الحاجة لقطع الغيار.
20003 | 200033401 | 4500001011 | صيانة أجهزة التصوير الطبي وملحقاتها لشركة | Maintenance of medical imaging equipment | شركه جنرال الكتريك للخدمات الطبيه | CT Lightspeed/DiscoveryCT580/CT590PlanE | CT Lightspeed/DiscoveryCT580/CT590PlanE | x | 1Y | 1 | 3 | GE | Saudi Arabia | Service for 1 Year |  | 1. استقبال البلاغات واستدعاءات الدعم الفني لأي خلل وظيفي لفحص الجهاز وكتابة التقارير بالأعطال. 2. زمن استجابة مؤكد من الاستدعاء للموقع او من خلال الدعم عن بعد خلال 4 ساعات للمدن الرئيسية و24 ساعة للمدن المجاورة و48 ساعة للمدن النائية. 3. ضمان كفاءة عمل للجهاز (Uptime)بنسبة 95% 4. ضمان الجودة: إجراء اختبارات منتظمة لضمان ثبات الجودة للصور والفحوصات. 5. الصيانة الوقائية: تنفيذ الصيانة الوقائية الدورية لجعل الجهاز يعتمد عليه بصورة بمثلى وذلك من خلال تطبيق معايير للعناية الفائقة المسبقة بالجهاز تشمل أطقم الصيانة الدورية (حسب ماهو موضح في كتيب الصيانة) وتشمل قطع الغيار. 6. الصيانة التصحيحية: تنفيذ أي أعمال تصحيحية مطلوبة خلال فترة الصيانة وتغطية كاملة لتكاليف العمالة لأي أعمال صيانة تصحيحية. 7. إمكانية الوصول لمهندسي المساندة الفنية ولمكتب العناية بالعملاء بصورة غير محدودة. 8. الدعم عن بعد: تشخيص شامل لمسح الجهاز لتلمس أي أخطاء والكشف عنها قبل أن تؤدي إلى تعطل الجهاز، بالإضافة إلى إصلاح الجهاز في حال عدم الحاجة للحضور إلى الموقع. 9. التحديث الخاص بمكونات الأجهزة وبالبرامج الكمبيوترية: إجراء عدة تحديثات من الشركة الصانعة للحفاظ على الجهاز متماشياً مع آخر التحديثات التقنية. 10. تحديث السلامة الخاص بمكونات الأجهزة وبالبرامج الكمبيوترية للتأكد من أن الجهاز متوافق مع كافة معايير السلامة التي تستجد. 11. فحوصات السلامة/ فحوصات السلامة الكهربائية حسب توصية المصنع للتأكد من أن الجهاز متوافق مع كافة معايير السلامة التي تستجد. 12. الفحوصات الميكانيكية/ الوظيفية: إجراء عدد من الفحوصات الوظيفية لضمان حسن أداء الجهاز والاعتماد عليه. 13. استبدال قطع الغيار: تغطية كاملة لاستبدال كافة قطع الغيار. 14. قطع المستهلكات غير مشمولة على الإطلاق. 15. زمن التغطية: 24 ساعة طوال أيام الأسبوع والعطل الرسمية. 16. تبديل قطع الغيار يجب أن يتم خلال يومين عمل بعد فحص الجهاز أما بالنسبة للقطع عالية التكلفه فيجب تبديل قطع الغيار عالية القيمة خلال 7 أيام عمل بعد فحص الجهاز. 17. الالتزام بتصحيح الاستدعاءات المصنعية (recall)خلال فترة العقد وبحسب الآلية المتبعة في نظام هيئة الغذاء والدواء. 18. يتم إصلاح الجهاز خلال يومين عمل بعد فحصه ضمن زمن الاستجابة المحدد لكل بلاغ في حال عدم الحاجة لقطع الغيار.
20003 | 200033402 | 4500001011 | صيانة أجهزة التصوير الطبي وملحقاتها لشركة | Maintenance of medical imaging equipment | شركه جنرال الكتريك للخدمات الطبيه | CT Lightspeed/Optima RT/RT/RT16 PlanE | CT Lightspeed/Optima RT/RT/RT16 PlanE | x | 1Y | 1 | 3 | GE | Saudi Arabia | Service for 1 Year |  | 1. استقبال البلاغات واستدعاءات الدعم الفني لأي خلل وظيفي لفحص الجهاز وكتابة التقارير بالأعطال. 2. زمن استجابة مؤكد من الاستدعاء للموقع او من خلال الدعم عن بعد خلال 4 ساعات للمدن الرئيسية و24 ساعة للمدن المجاورة و48 ساعة للمدن النائية. 3. ضمان كفاءة عمل للجهاز (Uptime)بنسبة 95% 4. ضمان الجودة: إجراء اختبارات منتظمة لضمان ثبات الجودة للصور والفحوصات. 5. الصيانة الوقائية: تنفيذ الصيانة الوقائية الدورية لجعل الجهاز يعتمد عليه بصورة بمثلى وذلك من خلال تطبيق معايير للعناية الفائقة المسبقة بالجهاز تشمل أطقم الصيانة الدورية (حسب ماهو موضح في كتيب الصيانة) وتشمل قطع الغيار. 6. الصيانة التصحيحية: تنفيذ أي أعمال تصحيحية مطلوبة خلال فترة الصيانة وتغطية كاملة لتكاليف العمالة لأي أعمال صيانة تصحيحية. 7. إمكانية الوصول لمهندسي المساندة الفنية ولمكتب العناية بالعملاء بصورة غير محدودة. 8. الدعم عن بعد: تشخيص شامل لمسح الجهاز لتلمس أي أخطاء والكشف عنها قبل أن تؤدي إلى تعطل الجهاز، بالإضافة إلى إصلاح الجهاز في حال عدم الحاجة للحضور إلى الموقع. 9. التحديث الخاص بمكونات الأجهزة وبالبرامج الكمبيوترية: إجراء عدة تحديثات من الشركة الصانعة للحفاظ على الجهاز متماشياً مع آخر التحديثات التقنية. 10. تحديث السلامة الخاص بمكونات الأجهزة وبالبرامج الكمبيوترية للتأكد من أن الجهاز متوافق مع كافة معايير السلامة التي تستجد. 11. فحوصات السلامة/ فحوصات السلامة الكهربائية حسب توصية المصنع للتأكد من أن الجهاز متوافق مع كافة معايير السلامة التي تستجد. 12. الفحوصات الميكانيكية/ الوظيفية: إجراء عدد من الفحوصات الوظيفية لضمان حسن أداء الجهاز والاعتماد عليه. 13. استبدال قطع الغيار: تغطية كاملة لاستبدال كافة قطع الغيار. 14. قطع المستهلكات غير مشمولة على الإطلاق. 15. زمن التغطية: 24 ساعة طوال أيام الأسبوع والعطل الرسمية. 16. تبديل قطع الغيار يجب أن يتم خلال يومين عمل بعد فحص الجهاز أما بالنسبة للقطع عالية التكلفه فيجب تبديل قطع الغيار عالية القيمة خلال 7 أيام عمل بعد فحص الجهاز. 17. الالتزام بتصحيح الاستدعاءات المصنعية (recall)خلال فترة العقد وبحسب الآلية المتبعة في نظام هيئة الغذاء والدواء. 18. يتم إصلاح الجهاز خلال يومين عمل بعد فحصه ضمن زمن الاستجابة المحدد لكل بلاغ في حال عدم الحاجة لقطع الغيار.
20003 | 200033403 | 4500001011 | صيانة أجهزة التصوير الطبي وملحقاتها لشركة | Maintenance of medical imaging equipment | شركه جنرال الكتريك للخدمات الطبيه | CT Optima 520 PlanE | CT Optima 520 PlanE | x | 1Y | 1 | 3 | GE | Saudi Arabia | Service for 1 Year |  | 1. استقبال البلاغات واستدعاءات الدعم الفني لأي خلل وظيفي لفحص الجهاز وكتابة التقارير بالأعطال. 2. زمن استجابة مؤكد من الاستدعاء للموقع او من خلال الدعم عن بعد خلال 4 ساعات للمدن الرئيسية و24 ساعة للمدن المجاورة و48 ساعة للمدن النائية. 3. ضمان كفاءة عمل للجهاز (Uptime)بنسبة 95% 4. ضمان الجودة: إجراء اختبارات منتظمة لضمان ثبات الجودة للصور والفحوصات. 5. الصيانة الوقائية: تنفيذ الصيانة الوقائية الدورية لجعل الجهاز يعتمد عليه بصورة بمثلى وذلك من خلال تطبيق معايير للعناية الفائقة المسبقة بالجهاز تشمل أطقم الصيانة الدورية (حسب ماهو موضح في كتيب الصيانة) وتشمل قطع الغيار. 6. الصيانة التصحيحية: تنفيذ أي أعمال تصحيحية مطلوبة خلال فترة الصيانة وتغطية كاملة لتكاليف العمالة لأي أعمال صيانة تصحيحية. 7. إمكانية الوصول لمهندسي المساندة الفنية ولمكتب العناية بالعملاء بصورة غير محدودة. 8. الدعم عن بعد: تشخيص شامل لمسح الجهاز لتلمس أي أخطاء والكشف عنها قبل أن تؤدي إلى تعطل الجهاز، بالإضافة إلى إصلاح الجهاز في حال عدم الحاجة للحضور إلى الموقع. 9. التحديث الخاص بمكونات الأجهزة وبالبرامج الكمبيوترية: إجراء عدة تحديثات من الشركة الصانعة للحفاظ على الجهاز متماشياً مع آخر التحديثات التقنية. 10. تحديث السلامة الخاص بمكونات الأجهزة وبالبرامج الكمبيوترية للتأكد من أن الجهاز متوافق مع كافة معايير السلامة التي تستجد. 11. فحوصات السلامة/ فحوصات السلامة الكهربائية حسب توصية المصنع للتأكد من أن الجهاز متوافق مع كافة معايير السلامة التي تستجد. 12. الفحوصات الميكانيكية/ الوظيفية: إجراء عدد من الفحوصات الوظيفية لضمان حسن أداء الجهاز والاعتماد عليه. 13. استبدال قطع الغيار: تغطية كاملة لاستبدال كافة قطع الغيار. 14. قطع المستهلكات غير مشمولة على الإطلاق. 15. زمن التغطية: 24 ساعة طوال أيام الأسبوع والعطل الرسمية. 16. تبديل قطع الغيار يجب أن يتم خلال يومين عمل بعد فحص الجهاز أما بالنسبة للقطع عالية التكلفه فيجب تبديل قطع الغيار عالية القيمة خلال 7 أيام عمل بعد فحص الجهاز. 17. الالتزام بتصحيح الاستدعاءات المصنعية (recall)خلال فترة العقد وبحسب الآلية المتبعة في نظام هيئة الغذاء والدواء. 18. يتم إصلاح الجهاز خلال يومين عمل بعد فحصه ضمن زمن الاستجابة المحدد لكل بلاغ في حال عدم الحاجة لقطع الغيار.
20003 | 200033404 | 4500001011 | صيانة أجهزة التصوير الطبي وملحقاتها لشركة | Maintenance of medical imaging equipment | شركه جنرال الكتريك للخدمات الطبيه | CT Optima 540 PlanE | CT Optima 540 PlanE | x | 1Y | 1 | 3 | GE | Saudi Arabia | Service for 1 Year |  | 1. استقبال البلاغات واستدعاءات الدعم الفني لأي خلل وظيفي لفحص الجهاز وكتابة التقارير بالأعطال. 2. زمن استجابة مؤكد من الاستدعاء للموقع او من خلال الدعم عن بعد خلال 4 ساعات للمدن الرئيسية و24 ساعة للمدن المجاورة و48 ساعة للمدن النائية. 3. ضمان كفاءة عمل للجهاز (Uptime)بنسبة 95% 4. ضمان الجودة: إجراء اختبارات منتظمة لضمان ثبات الجودة للصور والفحوصات. 5. الصيانة الوقائية: تنفيذ الصيانة الوقائية الدورية لجعل الجهاز يعتمد عليه بصورة بمثلى وذلك من خلال تطبيق معايير للعناية الفائقة المسبقة بالجهاز تشمل أطقم الصيانة الدورية (حسب ماهو موضح في كتيب الصيانة) وتشمل قطع الغيار. 6. الصيانة التصحيحية: تنفيذ أي أعمال تصحيحية مطلوبة خلال فترة الصيانة وتغطية كاملة لتكاليف العمالة لأي أعمال صيانة تصحيحية. 7. إمكانية الوصول لمهندسي المساندة الفنية ولمكتب العناية بالعملاء بصورة غير محدودة. 8. الدعم عن بعد: تشخيص شامل لمسح الجهاز لتلمس أي أخطاء والكشف عنها قبل أن تؤدي إلى تعطل الجهاز، بالإضافة إلى إصلاح الجهاز في حال عدم الحاجة للحضور إلى الموقع. 9. التحديث الخاص بمكونات الأجهزة وبالبرامج الكمبيوترية: إجراء عدة تحديثات من الشركة الصانعة للحفاظ على الجهاز متماشياً مع آخر التحديثات التقنية. 10. تحديث السلامة الخاص بمكونات الأجهزة وبالبرامج الكمبيوترية للتأكد من أن الجهاز متوافق مع كافة معايير السلامة التي تستجد. 11. فحوصات السلامة/ فحوصات السلامة الكهربائية حسب توصية المصنع للتأكد من أن الجهاز متوافق مع كافة معايير السلامة التي تستجد. 12. الفحوصات الميكانيكية/ الوظيفية: إجراء عدد من الفحوصات الوظيفية لضمان حسن أداء الجهاز والاعتماد عليه. 13. استبدال قطع الغيار: تغطية كاملة لاستبدال كافة قطع الغيار. 14. قطع المستهلكات غير مشمولة على الإطلاق. 15. زمن التغطية: 24 ساعة طوال أيام الأسبوع والعطل الرسمية. 16. تبديل قطع الغيار يجب أن يتم خلال يومين عمل بعد فحص الجهاز أما بالنسبة للقطع عالية التكلفه فيجب تبديل قطع الغيار عالية القيمة خلال 7 أيام عمل بعد فحص الجهاز. 17. الالتزام بتصحيح الاستدعاءات المصنعية (recall)خلال فترة العقد وبحسب الآلية المتبعة في نظام هيئة الغذاء والدواء. 18. يتم إصلاح الجهاز خلال يومين عمل بعد فحصه ضمن زمن الاستجابة المحدد لكل بلاغ في حال عدم الحاجة لقطع الغيار.
20003 | 200033405 | 4500001011 | صيانة أجهزة التصوير الطبي وملحقاتها لشركة | Maintenance of medical imaging equipment | شركه جنرال الكتريك للخدمات الطبيه | CT Optima 660 PlanE | CT Optima 660 PlanE | x | 1Y | 1 | 3 | GE | Saudi Arabia | Service for 1 Year |  | 1. استقبال البلاغات واستدعاءات الدعم الفني لأي خلل وظيفي لفحص الجهاز وكتابة التقارير بالأعطال. 2. زمن استجابة مؤكد من الاستدعاء للموقع او من خلال الدعم عن بعد خلال 4 ساعات للمدن الرئيسية و24 ساعة للمدن المجاورة و48 ساعة للمدن النائية. 3. ضمان كفاءة عمل للجهاز (Uptime)بنسبة 95% 4. ضمان الجودة: إجراء اختبارات منتظمة لضمان ثبات الجودة للصور والفحوصات. 5. الصيانة الوقائية: تنفيذ الصيانة الوقائية الدورية لجعل الجهاز يعتمد عليه بصورة بمثلى وذلك من خلال تطبيق معايير للعناية الفائقة المسبقة بالجهاز تشمل أطقم الصيانة الدورية (حسب ماهو موضح في كتيب الصيانة) وتشمل قطع الغيار. 6. الصيانة التصحيحية: تنفيذ أي أعمال تصحيحية مطلوبة خلال فترة الصيانة وتغطية كاملة لتكاليف العمالة لأي أعمال صيانة تصحيحية. 7. إمكانية الوصول لمهندسي المساندة الفنية ولمكتب العناية بالعملاء بصورة غير محدودة. 8. الدعم عن بعد: تشخيص شامل لمسح الجهاز لتلمس أي أخطاء والكشف عنها قبل أن تؤدي إلى تعطل الجهاز، بالإضافة إلى إصلاح الجهاز في حال عدم الحاجة للحضور إلى الموقع. 9. التحديث الخاص بمكونات الأجهزة وبالبرامج الكمبيوترية: إجراء عدة تحديثات من الشركة الصانعة للحفاظ على الجهاز متماشياً مع آخر التحديثات التقنية. 10. تحديث السلامة الخاص بمكونات الأجهزة وبالبرامج الكمبيوترية للتأكد من أن الجهاز متوافق مع كافة معايير السلامة التي تستجد. 11. فحوصات السلامة/ فحوصات السلامة الكهربائية حسب توصية المصنع للتأكد من أن الجهاز متوافق مع كافة معايير السلامة التي تستجد. 12. الفحوصات الميكانيكية/ الوظيفية: إجراء عدد من الفحوصات الوظيفية لضمان حسن أداء الجهاز والاعتماد عليه. 13. استبدال قطع الغيار: تغطية كاملة لاستبدال كافة قطع الغيار. 14. قطع المستهلكات غير مشمولة على الإطلاق. 15. زمن التغطية: 24 ساعة طوال أيام الأسبوع والعطل الرسمية. 16. تبديل قطع الغيار يجب أن يتم خلال يومين عمل بعد فحص الجهاز أما بالنسبة للقطع عالية التكلفه فيجب تبديل قطع الغيار عالية القيمة خلال 7 أيام عمل بعد فحص الجهاز. 17. الالتزام بتصحيح الاستدعاءات المصنعية (recall)خلال فترة العقد وبحسب الآلية المتبعة في نظام هيئة الغذاء والدواء. 18. يتم إصلاح الجهاز خلال يومين عمل بعد فحصه ضمن زمن الاستجابة المحدد لكل بلاغ في حال عدم الحاجة لقطع الغيار.
20003 | 200033406 | 4500001011 | صيانة أجهزة التصوير الطبي وملحقاتها لشركة | Maintenance of medical imaging equipment | شركه جنرال الكتريك للخدمات الطبيه | CT Revolution ACT PlanE | CT Revolution ACT PlanE | x | 1Y | 1 | 3 | GE | Saudi Arabia | Service for 1 Year |  | 1. استقبال البلاغات واستدعاءات الدعم الفني لأي خلل وظيفي لفحص الجهاز وكتابة التقارير بالأعطال. 2. زمن استجابة مؤكد من الاستدعاء للموقع او من خلال الدعم عن بعد خلال 4 ساعات للمدن الرئيسية و24 ساعة للمدن المجاورة و48 ساعة للمدن النائية. 3. ضمان كفاءة عمل للجهاز (Uptime)بنسبة 95% 4. ضمان الجودة: إجراء اختبارات منتظمة لضمان ثبات الجودة للصور والفحوصات. 5. الصيانة الوقائية: تنفيذ الصيانة الوقائية الدورية لجعل الجهاز يعتمد عليه بصورة بمثلى وذلك من خلال تطبيق معايير للعناية الفائقة المسبقة بالجهاز تشمل أطقم الصيانة الدورية (حسب ماهو موضح في كتيب الصيانة) وتشمل قطع الغيار. 6. الصيانة التصحيحية: تنفيذ أي أعمال تصحيحية مطلوبة خلال فترة الصيانة وتغطية كاملة لتكاليف العمالة لأي أعمال صيانة تصحيحية. 7. إمكانية الوصول لمهندسي المساندة الفنية ولمكتب العناية بالعملاء بصورة غير محدودة. 8. الدعم عن بعد: تشخيص شامل لمسح الجهاز لتلمس أي أخطاء والكشف عنها قبل أن تؤدي إلى تعطل الجهاز، بالإضافة إلى إصلاح الجهاز في حال عدم الحاجة للحضور إلى الموقع. 9. التحديث الخاص بمكونات الأجهزة وبالبرامج الكمبيوترية: إجراء عدة تحديثات من الشركة الصانعة للحفاظ على الجهاز متماشياً مع آخر التحديثات التقنية. 10. تحديث السلامة الخاص بمكونات الأجهزة وبالبرامج الكمبيوترية للتأكد من أن الجهاز متوافق مع كافة معايير السلامة التي تستجد. 11. فحوصات السلامة/ فحوصات السلامة الكهربائية حسب توصية المصنع للتأكد من أن الجهاز متوافق مع كافة معايير السلامة التي تستجد. 12. الفحوصات الميكانيكية/ الوظيفية: إجراء عدد من الفحوصات الوظيفية لضمان حسن أداء الجهاز والاعتماد عليه. 13. استبدال قطع الغيار: تغطية كاملة لاستبدال كافة قطع الغيار. 14. قطع المستهلكات غير مشمولة على الإطلاق. 15. زمن التغطية: 24 ساعة طوال أيام الأسبوع والعطل الرسمية. 16. تبديل قطع الغيار يجب أن يتم خلال يومين عمل بعد فحص الجهاز أما بالنسبة للقطع عالية التكلفه فيجب تبديل قطع الغيار عالية القيمة خلال 7 أيام عمل بعد فحص الجهاز. 17. الالتزام بتصحيح الاستدعاءات المصنعية (recall)خلال فترة العقد وبحسب الآلية المتبعة في نظام هيئة الغذاء والدواء. 18. يتم إصلاح الجهاز خلال يومين عمل بعد فحصه ضمن زمن الاستجابة المحدد لكل بلاغ في حال عدم الحاجة لقطع الغيار.
20003 | 200033407 | 4500001011 | صيانة أجهزة التصوير الطبي وملحقاتها لشركة | Maintenance of medical imaging equipment | شركه جنرال الكتريك للخدمات الطبيه | CT REVOLUTION APEX PlanE | CT REVOLUTION APEX PlanE | x | 1Y | 1 | 3 | GE | Saudi Arabia | Service for 1 Year |  | 1. استقبال البلاغات واستدعاءات الدعم الفني لأي خلل وظيفي لفحص الجهاز وكتابة التقارير بالأعطال. 2. زمن استجابة مؤكد من الاستدعاء للموقع او من خلال الدعم عن بعد خلال 4 ساعات للمدن الرئيسية و24 ساعة للمدن المجاورة و48 ساعة للمدن النائية. 3. ضمان كفاءة عمل للجهاز (Uptime)بنسبة 95% 4. ضمان الجودة: إجراء اختبارات منتظمة لضمان ثبات الجودة للصور والفحوصات. 5. الصيانة الوقائية: تنفيذ الصيانة الوقائية الدورية لجعل الجهاز يعتمد عليه بصورة بمثلى وذلك من خلال تطبيق معايير للعناية الفائقة المسبقة بالجهاز تشمل أطقم الصيانة الدورية (حسب ماهو موضح في كتيب الصيانة) وتشمل قطع الغيار. 6. الصيانة التصحيحية: تنفيذ أي أعمال تصحيحية مطلوبة خلال فترة الصيانة وتغطية كاملة لتكاليف العمالة لأي أعمال صيانة تصحيحية. 7. إمكانية الوصول لمهندسي المساندة الفنية ولمكتب العناية بالعملاء بصورة غير محدودة. 8. الدعم عن بعد: تشخيص شامل لمسح الجهاز لتلمس أي أخطاء والكشف عنها قبل أن تؤدي إلى تعطل الجهاز، بالإضافة إلى إصلاح الجهاز في حال عدم الحاجة للحضور إلى الموقع. 9. التحديث الخاص بمكونات الأجهزة وبالبرامج الكمبيوترية: إجراء عدة تحديثات من الشركة الصانعة للحفاظ على الجهاز متماشياً مع آخر التحديثات التقنية. 10. تحديث السلامة الخاص بمكونات الأجهزة وبالبرامج الكمبيوترية للتأكد من أن الجهاز متوافق مع كافة معايير السلامة التي تستجد. 11. فحوصات السلامة/ فحوصات السلامة الكهربائية حسب توصية المصنع للتأكد من أن الجهاز متوافق مع كافة معايير السلامة التي تستجد. 12. الفحوصات الميكانيكية/ الوظيفية: إجراء عدد من الفحوصات الوظيفية لضمان حسن أداء الجهاز والاعتماد عليه. 13. استبدال قطع الغيار: تغطية كاملة لاستبدال كافة قطع الغيار. 14. قطع المستهلكات غير مشمولة على الإطلاق. 15. زمن التغطية: 24 ساعة طوال أيام الأسبوع والعطل الرسمية. 16. تبديل قطع الغيار يجب أن يتم خلال يومين عمل بعد فحص الجهاز أما بالنسبة للقطع عالية التكلفه فيجب تبديل قطع الغيار عالية القيمة خلال 7 أيام عمل بعد فحص الجهاز. 17. الالتزام بتصحيح الاستدعاءات المصنعية (recall)خلال فترة العقد وبحسب الآلية المتبعة في نظام هيئة الغذاء والدواء. 18. يتم إصلاح الجهاز خلال يومين عمل بعد فحصه ضمن زمن الاستجابة المحدد لكل بلاغ في حال عدم الحاجة لقطع الغيار.
20003 | 200033408 | 4500001011 | صيانة أجهزة التصوير الطبي وملحقاتها لشركة | Maintenance of medical imaging equipment | شركه جنرال الكتريك للخدمات الطبيه | CT Revolution Evo PlanE | CT Revolution Evo PlanE | x | 1Y | 1 | 3 | GE | Saudi Arabia | Service for 1 Year |  | 1. استقبال البلاغات واستدعاءات الدعم الفني لأي خلل وظيفي لفحص الجهاز وكتابة التقارير بالأعطال. 2. زمن استجابة مؤكد من الاستدعاء للموقع او من خلال الدعم عن بعد خلال 4 ساعات للمدن الرئيسية و24 ساعة للمدن المجاورة و48 ساعة للمدن النائية. 3. ضمان كفاءة عمل للجهاز (Uptime)بنسبة 95% 4. ضمان الجودة: إجراء اختبارات منتظمة لضمان ثبات الجودة للصور والفحوصات. 5. الصيانة الوقائية: تنفيذ الصيانة الوقائية الدورية لجعل الجهاز يعتمد عليه بصورة بمثلى وذلك من خلال تطبيق معايير للعناية الفائقة المسبقة بالجهاز تشمل أطقم الصيانة الدورية (حسب ماهو موضح في كتيب الصيانة) وتشمل قطع الغيار. 6. الصيانة التصحيحية: تنفيذ أي أعمال تصحيحية مطلوبة خلال فترة الصيانة وتغطية كاملة لتكاليف العمالة لأي أعمال صيانة تصحيحية. 7. إمكانية الوصول لمهندسي المساندة الفنية ولمكتب العناية بالعملاء بصورة غير محدودة. 8. الدعم عن بعد: تشخيص شامل لمسح الجهاز لتلمس أي أخطاء والكشف عنها قبل أن تؤدي إلى تعطل الجهاز، بالإضافة إلى إصلاح الجهاز في حال عدم الحاجة للحضور إلى الموقع. 9. التحديث الخاص بمكونات الأجهزة وبالبرامج الكمبيوترية: إجراء عدة تحديثات من الشركة الصانعة للحفاظ على الجهاز متماشياً مع آخر التحديثات التقنية. 10. تحديث السلامة الخاص بمكونات الأجهزة وبالبرامج الكمبيوترية للتأكد من أن الجهاز متوافق مع كافة معايير السلامة التي تستجد. 11. فحوصات السلامة/ فحوصات السلامة الكهربائية حسب توصية المصنع للتأكد من أن الجهاز متوافق مع كافة معايير السلامة التي تستجد. 12. الفحوصات الميكانيكية/ الوظيفية: إجراء عدد من الفحوصات الوظيفية لضمان حسن أداء الجهاز والاعتماد عليه. 13. استبدال قطع الغيار: تغطية كاملة لاستبدال كافة قطع الغيار. 14. قطع المستهلكات غير مشمولة على الإطلاق. 15. زمن التغطية: 24 ساعة طوال أيام الأسبوع والعطل الرسمية. 16. تبديل قطع الغيار يجب أن يتم خلال يومين عمل بعد فحص الجهاز أما بالنسبة للقطع عالية التكلفه فيجب تبديل قطع الغيار عالية القيمة خلال 7 أيام عمل بعد فحص الجهاز. 17. الالتزام بتصحيح الاستدعاءات المصنعية (recall)خلال فترة العقد وبحسب الآلية المتبعة في نظام هيئة الغذاء والدواء. 18. يتم إصلاح الجهاز خلال يومين عمل بعد فحصه ضمن زمن الاستجابة المحدد لكل بلاغ في حال عدم الحاجة لقطع الغيار.
20003 | 200033409 | 4500001011 | صيانة أجهزة التصوير الطبي وملحقاتها لشركة | Maintenance of medical imaging equipment | شركه جنرال الكتريك للخدمات الطبيه | CT Revolution GSI/HD 2000/6 PlanE | CT Revolution GSI/HD 2000/6 PlanE | x | 1Y | 1 | 3 | GE | Saudi Arabia | Service for 1 Year |  | 1. استقبال البلاغات واستدعاءات الدعم الفني لأي خلل وظيفي لفحص الجهاز وكتابة التقارير بالأعطال. 2. زمن استجابة مؤكد من الاستدعاء للموقع او من خلال الدعم عن بعد خلال 4 ساعات للمدن الرئيسية و24 ساعة للمدن المجاورة و48 ساعة للمدن النائية. 3. ضمان كفاءة عمل للجهاز (Uptime)بنسبة 95% 4. ضمان الجودة: إجراء اختبارات منتظمة لضمان ثبات الجودة للصور والفحوصات. 5. الصيانة الوقائية: تنفيذ الصيانة الوقائية الدورية لجعل الجهاز يعتمد عليه بصورة بمثلى وذلك من خلال تطبيق معايير للعناية الفائقة المسبقة بالجهاز تشمل أطقم الصيانة الدورية (حسب ماهو موضح في كتيب الصيانة) وتشمل قطع الغيار. 6. الصيانة التصحيحية: تنفيذ أي أعمال تصحيحية مطلوبة خلال فترة الصيانة وتغطية كاملة لتكاليف العمالة لأي أعمال صيانة تصحيحية. 7. إمكانية الوصول لمهندسي المساندة الفنية ولمكتب العناية بالعملاء بصورة غير محدودة. 8. الدعم عن بعد: تشخيص شامل لمسح الجهاز لتلمس أي أخطاء والكشف عنها قبل أن تؤدي إلى تعطل الجهاز، بالإضافة إلى إصلاح الجهاز في حال عدم الحاجة للحضور إلى الموقع. 9. التحديث الخاص بمكونات الأجهزة وبالبرامج الكمبيوترية: إجراء عدة تحديثات من الشركة الصانعة للحفاظ على الجهاز متماشياً مع آخر التحديثات التقنية. 10. تحديث السلامة الخاص بمكونات الأجهزة وبالبرامج الكمبيوترية للتأكد من أن الجهاز متوافق مع كافة معايير السلامة التي تستجد. 11. فحوصات السلامة/ فحوصات السلامة الكهربائية حسب توصية المصنع للتأكد من أن الجهاز متوافق مع كافة معايير السلامة التي تستجد. 12. الفحوصات الميكانيكية/ الوظيفية: إجراء عدد من الفحوصات الوظيفية لضمان حسن أداء الجهاز والاعتماد عليه. 13. استبدال قطع الغيار: تغطية كاملة لاستبدال كافة قطع الغيار. 14. قطع المستهلكات غير مشمولة على الإطلاق. 15. زمن التغطية: 24 ساعة طوال أيام الأسبوع والعطل الرسمية. 16. تبديل قطع الغيار يجب أن يتم خلال يومين عمل بعد فحص الجهاز أما بالنسبة للقطع عالية التكلفه فيجب تبديل قطع الغيار عالية القيمة خلال 7 أيام عمل بعد فحص الجهاز. 17. الالتزام بتصحيح الاستدعاءات المصنعية (recall)خلال فترة العقد وبحسب الآلية المتبعة في نظام هيئة الغذاء والدواء. 18. يتم إصلاح الجهاز خلال يومين عمل بعد فحصه ضمن زمن الاستجابة المحدد لكل بلاغ في حال عدم الحاجة لقطع الغيار.
20003 | 200033410 | 4500001011 | صيانة أجهزة التصوير الطبي وملحقاتها لشركة | Maintenance of medical imaging equipment | شركه جنرال الكتريك للخدمات الطبيه | CT REVOLUTION MAXIMA PlanE | CT REVOLUTION MAXIMA PlanE | x | 1Y | 1 | 3 | GE | Saudi Arabia | Service for 1 Year |  | 1. استقبال البلاغات واستدعاءات الدعم الفني لأي خلل وظيفي لفحص الجهاز وكتابة التقارير بالأعطال. 2. زمن استجابة مؤكد من الاستدعاء للموقع او من خلال الدعم عن بعد خلال 4 ساعات للمدن الرئيسية و24 ساعة للمدن المجاورة و48 ساعة للمدن النائية. 3. ضمان كفاءة عمل للجهاز (Uptime)بنسبة 95% 4. ضمان الجودة: إجراء اختبارات منتظمة لضمان ثبات الجودة للصور والفحوصات. 5. الصيانة الوقائية: تنفيذ الصيانة الوقائية الدورية لجعل الجهاز يعتمد عليه بصورة بمثلى وذلك من خلال تطبيق معايير للعناية الفائقة المسبقة بالجهاز تشمل أطقم الصيانة الدورية (حسب ماهو موضح في كتيب الصيانة) وتشمل قطع الغيار. 6. الصيانة التصحيحية: تنفيذ أي أعمال تصحيحية مطلوبة خلال فترة الصيانة وتغطية كاملة لتكاليف العمالة لأي أعمال صيانة تصحيحية. 7. إمكانية الوصول لمهندسي المساندة الفنية ولمكتب العناية بالعملاء بصورة غير محدودة. 8. الدعم عن بعد: تشخيص شامل لمسح الجهاز لتلمس أي أخطاء والكشف عنها قبل أن تؤدي إلى تعطل الجهاز، بالإضافة إلى إصلاح الجهاز في حال عدم الحاجة للحضور إلى الموقع. 9. التحديث الخاص بمكونات الأجهزة وبالبرامج الكمبيوترية: إجراء عدة تحديثات من الشركة الصانعة للحفاظ على الجهاز متماشياً مع آخر التحديثات التقنية. 10. تحديث السلامة الخاص بمكونات الأجهزة وبالبرامج الكمبيوترية للتأكد من أن الجهاز متوافق مع كافة معايير السلامة التي تستجد. 11. فحوصات السلامة/ فحوصات السلامة الكهربائية حسب توصية المصنع للتأكد من أن الجهاز متوافق مع كافة معايير السلامة التي تستجد. 12. الفحوصات الميكانيكية/ الوظيفية: إجراء عدد من الفحوصات الوظيفية لضمان حسن أداء الجهاز والاعتماد عليه. 13. استبدال قطع الغيار: تغطية كاملة لاستبدال كافة قطع الغيار. 14. قطع المستهلكات غير مشمولة على الإطلاق. 15. زمن التغطية: 24 ساعة طوال أيام الأسبوع والعطل الرسمية. 16. تبديل قطع الغيار يجب أن يتم خلال يومين عمل بعد فحص الجهاز أما بالنسبة للقطع عالية التكلفه فيجب تبديل قطع الغيار عالية القيمة خلال 7 أيام عمل بعد فحص الجهاز. 17. الالتزام بتصحيح الاستدعاءات المصنعية (recall)خلال فترة العقد وبحسب الآلية المتبعة في نظام هيئة الغذاء والدواء. 18. يتم إصلاح الجهاز خلال يومين عمل بعد فحصه ضمن زمن الاستجابة المحدد لكل بلاغ في حال عدم الحاجة لقطع الغيار.
20003 | 200033411 | 4500001011 | صيانة أجهزة التصوير الطبي وملحقاتها لشركة | Maintenance of medical imaging equipment | شركه جنرال الكتريك للخدمات الطبيه | CT Revoulution CT PlanE | CT Revoulution CT PlanE | x | 1Y | 1 | 3 | GE | Saudi Arabia | Service for 1 Year |  | 1. استقبال البلاغات واستدعاءات الدعم الفني لأي خلل وظيفي لفحص الجهاز وكتابة التقارير بالأعطال. 2. زمن استجابة مؤكد من الاستدعاء للموقع او من خلال الدعم عن بعد خلال 4 ساعات للمدن الرئيسية و24 ساعة للمدن المجاورة و48 ساعة للمدن النائية. 3. ضمان كفاءة عمل للجهاز (Uptime)بنسبة 95% 4. ضمان الجودة: إجراء اختبارات منتظمة لضمان ثبات الجودة للصور والفحوصات. 5. الصيانة الوقائية: تنفيذ الصيانة الوقائية الدورية لجعل الجهاز يعتمد عليه بصورة بمثلى وذلك من خلال تطبيق معايير للعناية الفائقة المسبقة بالجهاز تشمل أطقم الصيانة الدورية (حسب ماهو موضح في كتيب الصيانة) وتشمل قطع الغيار. 6. الصيانة التصحيحية: تنفيذ أي أعمال تصحيحية مطلوبة خلال فترة الصيانة وتغطية كاملة لتكاليف العمالة لأي أعمال صيانة تصحيحية. 7. إمكانية الوصول لمهندسي المساندة الفنية ولمكتب العناية بالعملاء بصورة غير محدودة. 8. الدعم عن بعد: تشخيص شامل لمسح الجهاز لتلمس أي أخطاء والكشف عنها قبل أن تؤدي إلى تعطل الجهاز، بالإضافة إلى إصلاح الجهاز في حال عدم الحاجة للحضور إلى الموقع. 9. التحديث الخاص بمكونات الأجهزة وبالبرامج الكمبيوترية: إجراء عدة تحديثات من الشركة الصانعة للحفاظ على الجهاز متماشياً مع آخر التحديثات التقنية. 10. تحديث السلامة الخاص بمكونات الأجهزة وبالبرامج الكمبيوترية للتأكد من أن الجهاز متوافق مع كافة معايير السلامة التي تستجد. 11. فحوصات السلامة/ فحوصات السلامة الكهربائية حسب توصية المصنع للتأكد من أن الجهاز متوافق مع كافة معايير السلامة التي تستجد. 12. الفحوصات الميكانيكية/ الوظيفية: إجراء عدد من الفحوصات الوظيفية لضمان حسن أداء الجهاز والاعتماد عليه. 13. استبدال قطع الغيار: تغطية كاملة لاستبدال كافة قطع الغيار. 14. قطع المستهلكات غير مشمولة على الإطلاق. 15. زمن التغطية: 24 ساعة طوال أيام الأسبوع والعطل الرسمية. 16. تبديل قطع الغيار يجب أن يتم خلال يومين عمل بعد فحص الجهاز أما بالنسبة للقطع عالية التكلفه فيجب تبديل قطع الغيار عالية القيمة خلال 7 أيام عمل بعد فحص الجهاز. 17. الالتزام بتصحيح الاستدعاءات المصنعية (recall)خلال فترة العقد وبحسب الآلية المتبعة في نظام هيئة الغذاء والدواء. 18. يتم إصلاح الجهاز خلال يومين عمل بعد فحصه ضمن زمن الاستجابة المحدد لكل بلاغ في حال عدم الحاجة لقطع الغيار.
20003 | 200033412 | 4500001011 | صيانة أجهزة التصوير الطبي وملحقاتها لشركة | Maintenance of medical imaging equipment | شركه جنرال الكتريك للخدمات الطبيه | CT VCT PlanE | CT VCT PlanE | x | 1Y | 1 | 3 | GE | Saudi Arabia | Service for 1 Year |  | 1. استقبال البلاغات واستدعاءات الدعم الفني لأي خلل وظيفي لفحص الجهاز وكتابة التقارير بالأعطال. 2. زمن استجابة مؤكد من الاستدعاء للموقع او من خلال الدعم عن بعد خلال 4 ساعات للمدن الرئيسية و24 ساعة للمدن المجاورة و48 ساعة للمدن النائية. 3. ضمان كفاءة عمل للجهاز (Uptime)بنسبة 95% 4. ضمان الجودة: إجراء اختبارات منتظمة لضمان ثبات الجودة للصور والفحوصات. 5. الصيانة الوقائية: تنفيذ الصيانة الوقائية الدورية لجعل الجهاز يعتمد عليه بصورة بمثلى وذلك من خلال تطبيق معايير للعناية الفائقة المسبقة بالجهاز تشمل أطقم الصيانة الدورية (حسب ماهو موضح في كتيب الصيانة) وتشمل قطع الغيار. 6. الصيانة التصحيحية: تنفيذ أي أعمال تصحيحية مطلوبة خلال فترة الصيانة وتغطية كاملة لتكاليف العمالة لأي أعمال صيانة تصحيحية. 7. إمكانية الوصول لمهندسي المساندة الفنية ولمكتب العناية بالعملاء بصورة غير محدودة. 8. الدعم عن بعد: تشخيص شامل لمسح الجهاز لتلمس أي أخطاء والكشف عنها قبل أن تؤدي إلى تعطل الجهاز، بالإضافة إلى إصلاح الجهاز في حال عدم الحاجة للحضور إلى الموقع. 9. التحديث الخاص بمكونات الأجهزة وبالبرامج الكمبيوترية: إجراء عدة تحديثات من الشركة الصانعة للحفاظ على الجهاز متماشياً مع آخر التحديثات التقنية. 10. تحديث السلامة الخاص بمكونات الأجهزة وبالبرامج الكمبيوترية للتأكد من أن الجهاز متوافق مع كافة معايير السلامة التي تستجد. 11. فحوصات السلامة/ فحوصات السلامة الكهربائية حسب توصية المصنع للتأكد من أن الجهاز متوافق مع كافة معايير السلامة التي تستجد. 12. الفحوصات الميكانيكية/ الوظيفية: إجراء عدد من الفحوصات الوظيفية لضمان حسن أداء الجهاز والاعتماد عليه. 13. استبدال قطع الغيار: تغطية كاملة لاستبدال كافة قطع الغيار. 14. قطع المستهلكات غير مشمولة على الإطلاق. 15. زمن التغطية: 24 ساعة طوال أيام الأسبوع والعطل الرسمية. 16. تبديل قطع الغيار يجب أن يتم خلال يومين عمل بعد فحص الجهاز أما بالنسبة للقطع عالية التكلفه فيجب تبديل قطع الغيار عالية القيمة خلال 7 أيام عمل بعد فحص الجهاز. 17. الالتزام بتصحيح الاستدعاءات المصنعية (recall)خلال فترة العقد وبحسب الآلية المتبعة في نظام هيئة الغذاء والدواء. 18. يتم إصلاح الجهاز خلال يومين عمل بعد فحصه ضمن زمن الاستجابة المحدد لكل بلاغ في حال عدم الحاجة لقطع الغيار.
20003 | 200033413 | 4500001011 | صيانة أجهزة التصوير الطبي وملحقاتها لشركة | Maintenance of medical imaging equipment | شركه جنرال الكتريك للخدمات الطبيه | Cyclotron Pettrace 800 PlanE | Cyclotron Pettrace 800 PlanE | x | 1Y | 1 | 3 | GE | Saudi Arabia | Service for 1 Year |  | 1. استقبال البلاغات واستدعاءات الدعم الفني لأي خلل وظيفي لفحص الجهاز وكتابة التقارير بالأعطال. 2. زمن استجابة مؤكد من الاستدعاء للموقع او من خلال الدعم عن بعد خلال 4 ساعات للمدن الرئيسية و24 ساعة للمدن المجاورة و48 ساعة للمدن النائية. 3. ضمان كفاءة عمل للجهاز (Uptime)بنسبة 95% 4. ضمان الجودة: إجراء اختبارات منتظمة لضمان ثبات الجودة للصور والفحوصات. 5. الصيانة الوقائية: تنفيذ الصيانة الوقائية الدورية لجعل الجهاز يعتمد عليه بصورة بمثلى وذلك من خلال تطبيق معايير للعناية الفائقة المسبقة بالجهاز تشمل أطقم الصيانة الدورية (حسب ماهو موضح في كتيب الصيانة) وتشمل قطع الغيار. 6. الصيانة التصحيحية: تنفيذ أي أعمال تصحيحية مطلوبة خلال فترة الصيانة وتغطية كاملة لتكاليف العمالة لأي أعمال صيانة تصحيحية. 7. إمكانية الوصول لمهندسي المساندة الفنية ولمكتب العناية بالعملاء بصورة غير محدودة. 8. الدعم عن بعد: تشخيص شامل لمسح الجهاز لتلمس أي أخطاء والكشف عنها قبل أن تؤدي إلى تعطل الجهاز، بالإضافة إلى إصلاح الجهاز في حال عدم الحاجة للحضور إلى الموقع. 9. التحديث الخاص بمكونات الأجهزة وبالبرامج الكمبيوترية: إجراء عدة تحديثات من الشركة الصانعة للحفاظ على الجهاز متماشياً مع آخر التحديثات التقنية. 10. تحديث السلامة الخاص بمكونات الأجهزة وبالبرامج الكمبيوترية للتأكد من أن الجهاز متوافق مع كافة معايير السلامة التي تستجد. 11. فحوصات السلامة/ فحوصات السلامة الكهربائية حسب توصية المصنع للتأكد من أن الجهاز متوافق مع كافة معايير السلامة التي تستجد. 12. الفحوصات الميكانيكية/ الوظيفية: إجراء عدد من الفحوصات الوظيفية لضمان حسن أداء الجهاز والاعتماد عليه. 13. استبدال قطع الغيار: تغطية كاملة لاستبدال كافة قطع الغيار. 14. قطع المستهلكات غير مشمولة على الإطلاق. 15. زمن التغطية: 24 ساعة طوال أيام الأسبوع والعطل الرسمية. 16. تبديل قطع الغيار يجب أن يتم خلال يومين عمل بعد فحص الجهاز أما بالنسبة للقطع عالية التكلفه فيجب تبديل قطع الغيار عالية القيمة خلال 7 أيام عمل بعد فحص الجهاز. 17. الالتزام بتصحيح الاستدعاءات المصنعية (recall)خلال فترة العقد وبحسب الآلية المتبعة في نظام هيئة الغذاء والدواء. 18. يتم إصلاح الجهاز خلال يومين عمل بعد فحصه ضمن زمن الاستجابة المحدد لكل بلاغ في حال عدم الحاجة لقطع الغيار.
20003 | 200033414 | 4500001011 | صيانة أجهزة التصوير الطبي وملحقاتها لشركة | Maintenance of medical imaging equipment | شركه جنرال الكتريك للخدمات الطبيه | Digital Rad Brivo DR-F PlanE | Digital Rad Brivo DR-F PlanE | x | 1Y | 1 | 3 | GE | Saudi Arabia | Service for 1 Year |  | 1. استقبال البلاغات واستدعاءات الدعم الفني لأي خلل وظيفي لفحص الجهاز وكتابة التقارير بالأعطال. 2. زمن استجابة مؤكد من الاستدعاء للموقع او من خلال الدعم عن بعد خلال 4 ساعات للمدن الرئيسية و24 ساعة للمدن المجاورة و48 ساعة للمدن النائية. 3. ضمان كفاءة عمل للجهاز (Uptime)بنسبة 95% 4. ضمان الجودة: إجراء اختبارات منتظمة لضمان ثبات الجودة للصور والفحوصات. 5. الصيانة الوقائية: تنفيذ الصيانة الوقائية الدورية لجعل الجهاز يعتمد عليه بصورة بمثلى وذلك من خلال تطبيق معايير للعناية الفائقة المسبقة بالجهاز تشمل أطقم الصيانة الدورية (حسب ماهو موضح في كتيب الصيانة) وتشمل قطع الغيار. 6. الصيانة التصحيحية: تنفيذ أي أعمال تصحيحية مطلوبة خلال فترة الصيانة وتغطية كاملة لتكاليف العمالة لأي أعمال صيانة تصحيحية. 7. إمكانية الوصول لمهندسي المساندة الفنية ولمكتب العناية بالعملاء بصورة غير محدودة. 8. الدعم عن بعد: تشخيص شامل لمسح الجهاز لتلمس أي أخطاء والكشف عنها قبل أن تؤدي إلى تعطل الجهاز، بالإضافة إلى إصلاح الجهاز في حال عدم الحاجة للحضور إلى الموقع. 9. التحديث الخاص بمكونات الأجهزة وبالبرامج الكمبيوترية: إجراء عدة تحديثات من الشركة الصانعة للحفاظ على الجهاز متماشياً مع آخر التحديثات التقنية. 10. تحديث السلامة الخاص بمكونات الأجهزة وبالبرامج الكمبيوترية للتأكد من أن الجهاز متوافق مع كافة معايير السلامة التي تستجد. 11. فحوصات السلامة/ فحوصات السلامة الكهربائية حسب توصية المصنع للتأكد من أن الجهاز متوافق مع كافة معايير السلامة التي تستجد. 12. الفحوصات الميكانيكية/ الوظيفية: إجراء عدد من الفحوصات الوظيفية لضمان حسن أداء الجهاز والاعتماد عليه. 13. استبدال قطع الغيار: تغطية كاملة لاستبدال كافة قطع الغيار. 14. قطع المستهلكات غير مشمولة على الإطلاق. 15. زمن التغطية: 24 ساعة طوال أيام الأسبوع والعطل الرسمية. 16. تبديل قطع الغيار يجب أن يتم خلال يومين عمل بعد فحص الجهاز أما بالنسبة للقطع عالية التكلفه فيجب تبديل قطع الغيار عالية القيمة خلال 7 أيام عمل بعد فحص الجهاز. 17. الالتزام بتصحيح الاستدعاءات المصنعية (recall)خلال فترة العقد وبحسب الآلية المتبعة في نظام هيئة الغذاء والدواء. 18. يتم إصلاح الجهاز خلال يومين عمل بعد فحصه ضمن زمن الاستجابة المحدد لكل بلاغ في حال عدم الحاجة لقطع الغيار.
20003 | 200033415 | 4500001011 | صيانة أجهزة التصوير الطبي وملحقاتها لشركة | Maintenance of medical imaging equipment | شركه جنرال الكتريك للخدمات الطبيه | Digital Rad Definium 6000/8000 PlanE | Digital Rad Definium 6000/8000 PlanE | x | 1Y | 1 | 3 | GE | Saudi Arabia | Service for 1 Year |  | 1. استقبال البلاغات واستدعاءات الدعم الفني لأي خلل وظيفي لفحص الجهاز وكتابة التقارير بالأعطال. 2. زمن استجابة مؤكد من الاستدعاء للموقع او من خلال الدعم عن بعد خلال 4 ساعات للمدن الرئيسية و24 ساعة للمدن المجاورة و48 ساعة للمدن النائية. 3. ضمان كفاءة عمل للجهاز (Uptime)بنسبة 95% 4. ضمان الجودة: إجراء اختبارات منتظمة لضمان ثبات الجودة للصور والفحوصات. 5. الصيانة الوقائية: تنفيذ الصيانة الوقائية الدورية لجعل الجهاز يعتمد عليه بصورة بمثلى وذلك من خلال تطبيق معايير للعناية الفائقة المسبقة بالجهاز تشمل أطقم الصيانة الدورية (حسب ماهو موضح في كتيب الصيانة) وتشمل قطع الغيار. 6. الصيانة التصحيحية: تنفيذ أي أعمال تصحيحية مطلوبة خلال فترة الصيانة وتغطية كاملة لتكاليف العمالة لأي أعمال صيانة تصحيحية. 7. إمكانية الوصول لمهندسي المساندة الفنية ولمكتب العناية بالعملاء بصورة غير محدودة. 8. الدعم عن بعد: تشخيص شامل لمسح الجهاز لتلمس أي أخطاء والكشف عنها قبل أن تؤدي إلى تعطل الجهاز، بالإضافة إلى إصلاح الجهاز في حال عدم الحاجة للحضور إلى الموقع. 9. التحديث الخاص بمكونات الأجهزة وبالبرامج الكمبيوترية: إجراء عدة تحديثات من الشركة الصانعة للحفاظ على الجهاز متماشياً مع آخر التحديثات التقنية. 10. تحديث السلامة الخاص بمكونات الأجهزة وبالبرامج الكمبيوترية للتأكد من أن الجهاز متوافق مع كافة معايير السلامة التي تستجد. 11. فحوصات السلامة/ فحوصات السلامة الكهربائية حسب توصية المصنع للتأكد من أن الجهاز متوافق مع كافة معايير السلامة التي تستجد. 12. الفحوصات الميكانيكية/ الوظيفية: إجراء عدد من الفحوصات الوظيفية لضمان حسن أداء الجهاز والاعتماد عليه. 13. استبدال قطع الغيار: تغطية كاملة لاستبدال كافة قطع الغيار. 14. قطع المستهلكات غير مشمولة على الإطلاق. 15. زمن التغطية: 24 ساعة طوال أيام الأسبوع والعطل الرسمية. 16. تبديل قطع الغيار يجب أن يتم خلال يومين عمل بعد فحص الجهاز أما بالنسبة للقطع عالية التكلفه فيجب تبديل قطع الغيار عالية القيمة خلال 7 أيام عمل بعد فحص الجهاز. 17. الالتزام بتصحيح الاستدعاءات المصنعية (recall)خلال فترة العقد وبحسب الآلية المتبعة في نظام هيئة الغذاء والدواء. 18. يتم إصلاح الجهاز خلال يومين عمل بعد فحصه ضمن زمن الاستجابة المحدد لكل بلاغ في حال عدم الحاجة لقطع الغيار.
20003 | 200033416 | 4500001011 | صيانة أجهزة التصوير الطبي وملحقاتها لشركة | Maintenance of medical imaging equipment | شركه جنرال الكتريك للخدمات الطبيه | Digital Rad Discovery XR656/650 PlanE | Digital Rad Discovery XR656/650 PlanE | x | 1Y | 1 | 3 | GE | Saudi Arabia | Service for 1 Year |  | 1. استقبال البلاغات واستدعاءات الدعم الفني لأي خلل وظيفي لفحص الجهاز وكتابة التقارير بالأعطال. 2. زمن استجابة مؤكد من الاستدعاء للموقع او من خلال الدعم عن بعد خلال 4 ساعات للمدن الرئيسية و24 ساعة للمدن المجاورة و48 ساعة للمدن النائية. 3. ضمان كفاءة عمل للجهاز (Uptime)بنسبة 95% 4. ضمان الجودة: إجراء اختبارات منتظمة لضمان ثبات الجودة للصور والفحوصات. 5. الصيانة الوقائية: تنفيذ الصيانة الوقائية الدورية لجعل الجهاز يعتمد عليه بصورة بمثلى وذلك من خلال تطبيق معايير للعناية الفائقة المسبقة بالجهاز تشمل أطقم الصيانة الدورية (حسب ماهو موضح في كتيب الصيانة) وتشمل قطع الغيار. 6. الصيانة التصحيحية: تنفيذ أي أعمال تصحيحية مطلوبة خلال فترة الصيانة وتغطية كاملة لتكاليف العمالة لأي أعمال صيانة تصحيحية. 7. إمكانية الوصول لمهندسي المساندة الفنية ولمكتب العناية بالعملاء بصورة غير محدودة. 8. الدعم عن بعد: تشخيص شامل لمسح الجهاز لتلمس أي أخطاء والكشف عنها قبل أن تؤدي إلى تعطل الجهاز، بالإضافة إلى إصلاح الجهاز في حال عدم الحاجة للحضور إلى الموقع. 9. التحديث الخاص بمكونات الأجهزة وبالبرامج الكمبيوترية: إجراء عدة تحديثات من الشركة الصانعة للحفاظ على الجهاز متماشياً مع آخر التحديثات التقنية. 10. تحديث السلامة الخاص بمكونات الأجهزة وبالبرامج الكمبيوترية للتأكد من أن الجهاز متوافق مع كافة معايير السلامة التي تستجد. 11. فحوصات السلامة/ فحوصات السلامة الكهربائية حسب توصية المصنع للتأكد من أن الجهاز متوافق مع كافة معايير السلامة التي تستجد. 12. الفحوصات الميكانيكية/ الوظيفية: إجراء عدد من الفحوصات الوظيفية لضمان حسن أداء الجهاز والاعتماد عليه. 13. استبدال قطع الغيار: تغطية كاملة لاستبدال كافة قطع الغيار. 14. قطع المستهلكات غير مشمولة على الإطلاق. 15. زمن التغطية: 24 ساعة طوال أيام الأسبوع والعطل الرسمية. 16. تبديل قطع الغيار يجب أن يتم خلال يومين عمل بعد فحص الجهاز أما بالنسبة للقطع عالية التكلفه فيجب تبديل قطع الغيار عالية القيمة خلال 7 أيام عمل بعد فحص الجهاز. 17. الالتزام بتصحيح الاستدعاءات المصنعية (recall)خلال فترة العقد وبحسب الآلية المتبعة في نظام هيئة الغذاء والدواء. 18. يتم إصلاح الجهاز خلال يومين عمل بعد فحصه ضمن زمن الاستجابة المحدد لكل بلاغ في حال عدم الحاجة لقطع الغيار.
20003 | 200033417 | 4500001011 | صيانة أجهزة التصوير الطبي وملحقاتها لشركة | Maintenance of medical imaging equipment | شركه جنرال الكتريك للخدمات الطبيه | Digital Rad Optima XR646 PlanE | Digital Rad Optima XR646 PlanE | x | 1Y | 1 | 3 | GE | Saudi Arabia | Service for 1 Year |  | 1. استقبال البلاغات واستدعاءات الدعم الفني لأي خلل وظيفي لفحص الجهاز وكتابة التقارير بالأعطال. 2. زمن استجابة مؤكد من الاستدعاء للموقع او من خلال الدعم عن بعد خلال 4 ساعات للمدن الرئيسية و24 ساعة للمدن المجاورة و48 ساعة للمدن النائية. 3. ضمان كفاءة عمل للجهاز (Uptime)بنسبة 95% 4. ضمان الجودة: إجراء اختبارات منتظمة لضمان ثبات الجودة للصور والفحوصات. 5. الصيانة الوقائية: تنفيذ الصيانة الوقائية الدورية لجعل الجهاز يعتمد عليه بصورة بمثلى وذلك من خلال تطبيق معايير للعناية الفائقة المسبقة بالجهاز تشمل أطقم الصيانة الدورية (حسب ماهو موضح في كتيب الصيانة) وتشمل قطع الغيار. 6. الصيانة التصحيحية: تنفيذ أي أعمال تصحيحية مطلوبة خلال فترة الصيانة وتغطية كاملة لتكاليف العمالة لأي أعمال صيانة تصحيحية. 7. إمكانية الوصول لمهندسي المساندة الفنية ولمكتب العناية بالعملاء بصورة غير محدودة. 8. الدعم عن بعد: تشخيص شامل لمسح الجهاز لتلمس أي أخطاء والكشف عنها قبل أن تؤدي إلى تعطل الجهاز، بالإضافة إلى إصلاح الجهاز في حال عدم الحاجة للحضور إلى الموقع. 9. التحديث الخاص بمكونات الأجهزة وبالبرامج الكمبيوترية: إجراء عدة تحديثات من الشركة الصانعة للحفاظ على الجهاز متماشياً مع آخر التحديثات التقنية. 10. تحديث السلامة الخاص بمكونات الأجهزة وبالبرامج الكمبيوترية للتأكد من أن الجهاز متوافق مع كافة معايير السلامة التي تستجد. 11. فحوصات السلامة/ فحوصات السلامة الكهربائية حسب توصية المصنع للتأكد من أن الجهاز متوافق مع كافة معايير السلامة التي تستجد. 12. الفحوصات الميكانيكية/ الوظيفية: إجراء عدد من الفحوصات الوظيفية لضمان حسن أداء الجهاز والاعتماد عليه. 13. استبدال قطع الغيار: تغطية كاملة لاستبدال كافة قطع الغيار. 14. قطع المستهلكات غير مشمولة على الإطلاق. 15. زمن التغطية: 24 ساعة طوال أيام الأسبوع والعطل الرسمية. 16. تبديل قطع الغيار يجب أن يتم خلال يومين عمل بعد فحص الجهاز أما بالنسبة للقطع عالية التكلفه فيجب تبديل قطع الغيار عالية القيمة خلال 7 أيام عمل بعد فحص الجهاز. 17. الالتزام بتصحيح الاستدعاءات المصنعية (recall)خلال فترة العقد وبحسب الآلية المتبعة في نظام هيئة الغذاء والدواء. 18. يتم إصلاح الجهاز خلال يومين عمل بعد فحصه ضمن زمن الاستجابة المحدد لكل بلاغ في حال عدم الحاجة لقطع الغيار.
20003 | 200033418 | 4500001011 | صيانة أجهزة التصوير الطبي وملحقاتها لشركة | Maintenance of medical imaging equipment | شركه جنرال الكتريك للخدمات الطبيه | Discovery Elite/Standard 690/710 PlanE | Discovery Elite/Standard 690/710 PlanE | x | 1Y | 1 | 3 | GE | Saudi Arabia | Service for 1 Year |  | 1. استقبال البلاغات واستدعاءات الدعم الفني لأي خلل وظيفي لفحص الجهاز وكتابة التقارير بالأعطال. 2. زمن استجابة مؤكد من الاستدعاء للموقع او من خلال الدعم عن بعد خلال 4 ساعات للمدن الرئيسية و24 ساعة للمدن المجاورة و48 ساعة للمدن النائية. 3. ضمان كفاءة عمل للجهاز (Uptime)بنسبة 95% 4. ضمان الجودة: إجراء اختبارات منتظمة لضمان ثبات الجودة للصور والفحوصات. 5. الصيانة الوقائية: تنفيذ الصيانة الوقائية الدورية لجعل الجهاز يعتمد عليه بصورة بمثلى وذلك من خلال تطبيق معايير للعناية الفائقة المسبقة بالجهاز تشمل أطقم الصيانة الدورية (حسب ماهو موضح في كتيب الصيانة) وتشمل قطع الغيار. 6. الصيانة التصحيحية: تنفيذ أي أعمال تصحيحية مطلوبة خلال فترة الصيانة وتغطية كاملة لتكاليف العمالة لأي أعمال صيانة تصحيحية. 7. إمكانية الوصول لمهندسي المساندة الفنية ولمكتب العناية بالعملاء بصورة غير محدودة. 8. الدعم عن بعد: تشخيص شامل لمسح الجهاز لتلمس أي أخطاء والكشف عنها قبل أن تؤدي إلى تعطل الجهاز، بالإضافة إلى إصلاح الجهاز في حال عدم الحاجة للحضور إلى الموقع. 9. التحديث الخاص بمكونات الأجهزة وبالبرامج الكمبيوترية: إجراء عدة تحديثات من الشركة الصانعة للحفاظ على الجهاز متماشياً مع آخر التحديثات التقنية. 10. تحديث السلامة الخاص بمكونات الأجهزة وبالبرامج الكمبيوترية للتأكد من أن الجهاز متوافق مع كافة معايير السلامة التي تستجد. 11. فحوصات السلامة/ فحوصات السلامة الكهربائية حسب توصية المصنع للتأكد من أن الجهاز متوافق مع كافة معايير السلامة التي تستجد. 12. الفحوصات الميكانيكية/ الوظيفية: إجراء عدد من الفحوصات الوظيفية لضمان حسن أداء الجهاز والاعتماد عليه. 13. استبدال قطع الغيار: تغطية كاملة لاستبدال كافة قطع الغيار. 14. قطع المستهلكات غير مشمولة على الإطلاق. 15. زمن التغطية: 24 ساعة طوال أيام الأسبوع والعطل الرسمية. 16. تبديل قطع الغيار يجب أن يتم خلال يومين عمل بعد فحص الجهاز أما بالنسبة للقطع عالية التكلفه فيجب تبديل قطع الغيار عالية القيمة خلال 7 أيام عمل بعد فحص الجهاز. 17. الالتزام بتصحيح الاستدعاءات المصنعية (recall)خلال فترة العقد وبحسب الآلية المتبعة في نظام هيئة الغذاء والدواء. 18. يتم إصلاح الجهاز خلال يومين عمل بعد فحصه ضمن زمن الاستجابة المحدد لكل بلاغ في حال عدم الحاجة لقطع الغيار.
20003 | 200033419 | 4500001011 | صيانة أجهزة التصوير الطبي وملحقاتها لشركة | Maintenance of medical imaging equipment | شركه جنرال الكتريك للخدمات الطبيه | Discovery IQ 2.0 4Ring/5Ring PlanE | Discovery IQ 2.0 4Ring/5Ring PlanE | x | 1Y | 1 | 3 | GE | Saudi Arabia | Service for 1 Year |  | 1. استقبال البلاغات واستدعاءات الدعم الفني لأي خلل وظيفي لفحص الجهاز وكتابة التقارير بالأعطال. 2. زمن استجابة مؤكد من الاستدعاء للموقع او من خلال الدعم عن بعد خلال 4 ساعات للمدن الرئيسية و24 ساعة للمدن المجاورة و48 ساعة للمدن النائية. 3. ضمان كفاءة عمل للجهاز (Uptime)بنسبة 95% 4. ضمان الجودة: إجراء اختبارات منتظمة لضمان ثبات الجودة للصور والفحوصات. 5. الصيانة الوقائية: تنفيذ الصيانة الوقائية الدورية لجعل الجهاز يعتمد عليه بصورة بمثلى وذلك من خلال تطبيق معايير للعناية الفائقة المسبقة بالجهاز تشمل أطقم الصيانة الدورية (حسب ماهو موضح في كتيب الصيانة) وتشمل قطع الغيار. 6. الصيانة التصحيحية: تنفيذ أي أعمال تصحيحية مطلوبة خلال فترة الصيانة وتغطية كاملة لتكاليف العمالة لأي أعمال صيانة تصحيحية. 7. إمكانية الوصول لمهندسي المساندة الفنية ولمكتب العناية بالعملاء بصورة غير محدودة. 8. الدعم عن بعد: تشخيص شامل لمسح الجهاز لتلمس أي أخطاء والكشف عنها قبل أن تؤدي إلى تعطل الجهاز، بالإضافة إلى إصلاح الجهاز في حال عدم الحاجة للحضور إلى الموقع. 9. التحديث الخاص بمكونات الأجهزة وبالبرامج الكمبيوترية: إجراء عدة تحديثات من الشركة الصانعة للحفاظ على الجهاز متماشياً مع آخر التحديثات التقنية. 10. تحديث السلامة الخاص بمكونات الأجهزة وبالبرامج الكمبيوترية للتأكد من أن الجهاز متوافق مع كافة معايير السلامة التي تستجد. 11. فحوصات السلامة/ فحوصات السلامة الكهربائية حسب توصية المصنع للتأكد من أن الجهاز متوافق مع كافة معايير السلامة التي تستجد. 12. الفحوصات الميكانيكية/ الوظيفية: إجراء عدد من الفحوصات الوظيفية لضمان حسن أداء الجهاز والاعتماد عليه. 13. استبدال قطع الغيار: تغطية كاملة لاستبدال كافة قطع الغيار. 14. قطع المستهلكات غير مشمولة على الإطلاق. 15. زمن التغطية: 24 ساعة طوال أيام الأسبوع والعطل الرسمية. 16. تبديل قطع الغيار يجب أن يتم خلال يومين عمل بعد فحص الجهاز أما بالنسبة للقطع عالية التكلفه فيجب تبديل قطع الغيار عالية القيمة خلال 7 أيام عمل بعد فحص الجهاز. 17. الالتزام بتصحيح الاستدعاءات المصنعية (recall)خلال فترة العقد وبحسب الآلية المتبعة في نظام هيئة الغذاء والدواء. 18. يتم إصلاح الجهاز خلال يومين عمل بعد فحصه ضمن زمن الاستجابة المحدد لكل بلاغ في حال عدم الحاجة لقطع الغيار.
20003 | 200033420 | 4500001011 | صيانة أجهزة التصوير الطبي وملحقاتها لشركة | Maintenance of medical imaging equipment | شركه جنرال الكتريك للخدمات الطبيه | IDI workstation PlanE | IDI workstation PlanE | x | 1Y | 1 | 3 | GE | Saudi Arabia | Service for 1 Year |  | 1. استقبال البلاغات واستدعاءات الدعم الفني لأي خلل وظيفي لفحص الجهاز وكتابة التقارير بالأعطال. 2. زمن استجابة مؤكد من الاستدعاء للموقع او من خلال الدعم عن بعد خلال 4 ساعات للمدن الرئيسية و24 ساعة للمدن المجاورة و48 ساعة للمدن النائية. 3. ضمان كفاءة عمل للجهاز (Uptime)بنسبة 95% 4. ضمان الجودة: إجراء اختبارات منتظمة لضمان ثبات الجودة للصور والفحوصات. 5. الصيانة الوقائية: تنفيذ الصيانة الوقائية الدورية لجعل الجهاز يعتمد عليه بصورة بمثلى وذلك من خلال تطبيق معايير للعناية الفائقة المسبقة بالجهاز تشمل أطقم الصيانة الدورية (حسب ماهو موضح في كتيب الصيانة) وتشمل قطع الغيار. 6. الصيانة التصحيحية: تنفيذ أي أعمال تصحيحية مطلوبة خلال فترة الصيانة وتغطية كاملة لتكاليف العمالة لأي أعمال صيانة تصحيحية. 7. إمكانية الوصول لمهندسي المساندة الفنية ولمكتب العناية بالعملاء بصورة غير محدودة. 8. الدعم عن بعد: تشخيص شامل لمسح الجهاز لتلمس أي أخطاء والكشف عنها قبل أن تؤدي إلى تعطل الجهاز، بالإضافة إلى إصلاح الجهاز في حال عدم الحاجة للحضور إلى الموقع. 9. التحديث الخاص بمكونات الأجهزة وبالبرامج الكمبيوترية: إجراء عدة تحديثات من الشركة الصانعة للحفاظ على الجهاز متماشياً مع آخر التحديثات التقنية. 10. تحديث السلامة الخاص بمكونات الأجهزة وبالبرامج الكمبيوترية للتأكد من أن الجهاز متوافق مع كافة معايير السلامة التي تستجد. 11. فحوصات السلامة/ فحوصات السلامة الكهربائية حسب توصية المصنع للتأكد من أن الجهاز متوافق مع كافة معايير السلامة التي تستجد. 12. الفحوصات الميكانيكية/ الوظيفية: إجراء عدد من الفحوصات الوظيفية لضمان حسن أداء الجهاز والاعتماد عليه. 13. استبدال قطع الغيار: تغطية كاملة لاستبدال كافة قطع الغيار. 14. قطع المستهلكات غير مشمولة على الإطلاق. 15. زمن التغطية: 24 ساعة طوال أيام الأسبوع والعطل الرسمية. 16. تبديل قطع الغيار يجب أن يتم خلال يومين عمل بعد فحص الجهاز أما بالنسبة للقطع عالية التكلفه فيجب تبديل قطع الغيار عالية القيمة خلال 7 أيام عمل بعد فحص الجهاز. 17. الالتزام بتصحيح الاستدعاءات المصنعية (recall)خلال فترة العقد وبحسب الآلية المتبعة في نظام هيئة الغذاء والدواء. 18. يتم إصلاح الجهاز خلال يومين عمل بعد فحصه ضمن زمن الاستجابة المحدد لكل بلاغ في حال عدم الحاجة لقطع الغيار.
20003 | 200033421 | 4500001011 | صيانة أجهزة التصوير الطبي وملحقاتها لشركة | Maintenance of medical imaging equipment | شركه جنرال الكتريك للخدمات الطبيه | Injector PlanE | Injector PlanE | x | 1Y | 1 | 3 | GE | Saudi Arabia | Service for 1 Year |  | 1. استقبال البلاغات واستدعاءات الدعم الفني لأي خلل وظيفي لفحص الجهاز وكتابة التقارير بالأعطال. 2. زمن استجابة مؤكد من الاستدعاء للموقع او من خلال الدعم عن بعد خلال 4 ساعات للمدن الرئيسية و24 ساعة للمدن المجاورة و48 ساعة للمدن النائية. 3. ضمان كفاءة عمل للجهاز (Uptime)بنسبة 95% 4. ضمان الجودة: إجراء اختبارات منتظمة لضمان ثبات الجودة للصور والفحوصات. 5. الصيانة الوقائية: تنفيذ الصيانة الوقائية الدورية لجعل الجهاز يعتمد عليه بصورة بمثلى وذلك من خلال تطبيق معايير للعناية الفائقة المسبقة بالجهاز تشمل أطقم الصيانة الدورية (حسب ماهو موضح في كتيب الصيانة) وتشمل قطع الغيار. 6. الصيانة التصحيحية: تنفيذ أي أعمال تصحيحية مطلوبة خلال فترة الصيانة وتغطية كاملة لتكاليف العمالة لأي أعمال صيانة تصحيحية. 7. إمكانية الوصول لمهندسي المساندة الفنية ولمكتب العناية بالعملاء بصورة غير محدودة. 8. الدعم عن بعد: تشخيص شامل لمسح الجهاز لتلمس أي أخطاء والكشف عنها قبل أن تؤدي إلى تعطل الجهاز، بالإضافة إلى إصلاح الجهاز في حال عدم الحاجة للحضور إلى الموقع. 9. التحديث الخاص بمكونات الأجهزة وبالبرامج الكمبيوترية: إجراء عدة تحديثات من الشركة الصانعة للحفاظ على الجهاز متماشياً مع آخر التحديثات التقنية. 10. تحديث السلامة الخاص بمكونات الأجهزة وبالبرامج الكمبيوترية للتأكد من أن الجهاز متوافق مع كافة معايير السلامة التي تستجد. 11. فحوصات السلامة/ فحوصات السلامة الكهربائية حسب توصية المصنع للتأكد من أن الجهاز متوافق مع كافة معايير السلامة التي تستجد. 12. الفحوصات الميكانيكية/ الوظيفية: إجراء عدد من الفحوصات الوظيفية لضمان حسن أداء الجهاز والاعتماد عليه. 13. استبدال قطع الغيار: تغطية كاملة لاستبدال كافة قطع الغيار. 14. قطع المستهلكات غير مشمولة على الإطلاق. 15. زمن التغطية: 24 ساعة طوال أيام الأسبوع والعطل الرسمية. 16. تبديل قطع الغيار يجب أن يتم خلال يومين عمل بعد فحص الجهاز أما بالنسبة للقطع عالية التكلفه فيجب تبديل قطع الغيار عالية القيمة خلال 7 أيام عمل بعد فحص الجهاز. 17. الالتزام بتصحيح الاستدعاءات المصنعية (recall)خلال فترة العقد وبحسب الآلية المتبعة في نظام هيئة الغذاء والدواء. 18. يتم إصلاح الجهاز خلال يومين عمل بعد فحصه ضمن زمن الاستجابة المحدد لكل بلاغ في حال عدم الحاجة لقطع الغيار.
20003 | 200033422 | 4500001011 | صيانة أجهزة التصوير الطبي وملحقاتها لشركة | Maintenance of medical imaging equipment | شركه جنرال الكتريك للخدمات الطبيه | Mac lab PlanE | Mac lab PlanE | x | 1Y | 1 | 3 | GE | Saudi Arabia | Service for 1 Year |  | 1. استقبال البلاغات واستدعاءات الدعم الفني لأي خلل وظيفي لفحص الجهاز وكتابة التقارير بالأعطال. 2. زمن استجابة مؤكد من الاستدعاء للموقع او من خلال الدعم عن بعد خلال 4 ساعات للمدن الرئيسية و24 ساعة للمدن المجاورة و48 ساعة للمدن النائية. 3. ضمان كفاءة عمل للجهاز (Uptime)بنسبة 95% 4. ضمان الجودة: إجراء اختبارات منتظمة لضمان ثبات الجودة للصور والفحوصات. 5. الصيانة الوقائية: تنفيذ الصيانة الوقائية الدورية لجعل الجهاز يعتمد عليه بصورة بمثلى وذلك من خلال تطبيق معايير للعناية الفائقة المسبقة بالجهاز تشمل أطقم الصيانة الدورية (حسب ماهو موضح في كتيب الصيانة) وتشمل قطع الغيار. 6. الصيانة التصحيحية: تنفيذ أي أعمال تصحيحية مطلوبة خلال فترة الصيانة وتغطية كاملة لتكاليف العمالة لأي أعمال صيانة تصحيحية. 7. إمكانية الوصول لمهندسي المساندة الفنية ولمكتب العناية بالعملاء بصورة غير محدودة. 8. الدعم عن بعد: تشخيص شامل لمسح الجهاز لتلمس أي أخطاء والكشف عنها قبل أن تؤدي إلى تعطل الجهاز، بالإضافة إلى إصلاح الجهاز في حال عدم الحاجة للحضور إلى الموقع. 9. التحديث الخاص بمكونات الأجهزة وبالبرامج الكمبيوترية: إجراء عدة تحديثات من الشركة الصانعة للحفاظ على الجهاز متماشياً مع آخر التحديثات التقنية. 10. تحديث السلامة الخاص بمكونات الأجهزة وبالبرامج الكمبيوترية للتأكد من أن الجهاز متوافق مع كافة معايير السلامة التي تستجد. 11. فحوصات السلامة/ فحوصات السلامة الكهربائية حسب توصية المصنع للتأكد من أن الجهاز متوافق مع كافة معايير السلامة التي تستجد. 12. الفحوصات الميكانيكية/ الوظيفية: إجراء عدد من الفحوصات الوظيفية لضمان حسن أداء الجهاز والاعتماد عليه. 13. استبدال قطع الغيار: تغطية كاملة لاستبدال كافة قطع الغيار. 14. قطع المستهلكات غير مشمولة على الإطلاق. 15. زمن التغطية: 24 ساعة طوال أيام الأسبوع والعطل الرسمية. 16. تبديل قطع الغيار يجب أن يتم خلال يومين عمل بعد فحص الجهاز أما بالنسبة للقطع عالية التكلفه فيجب تبديل قطع الغيار عالية القيمة خلال 7 أيام عمل بعد فحص الجهاز. 17. الالتزام بتصحيح الاستدعاءات المصنعية (recall)خلال فترة العقد وبحسب الآلية المتبعة في نظام هيئة الغذاء والدواء. 18. يتم إصلاح الجهاز خلال يومين عمل بعد فحصه ضمن زمن الاستجابة المحدد لكل بلاغ في حال عدم الحاجة لقطع الغيار.
20003 | 200033423 | 4500001011 | صيانة أجهزة التصوير الطبي وملحقاتها لشركة | Maintenance of medical imaging equipment | شركه جنرال الكتريك للخدمات الطبيه | Mammo Seno 2000D/DS PlanE | Mammo Seno 2000D/DS PlanE | x | 1Y | 1 | 3 | GE | Saudi Arabia | Service for 1 Year |  | 1. استقبال البلاغات واستدعاءات الدعم الفني لأي خلل وظيفي لفحص الجهاز وكتابة التقارير بالأعطال. 2. زمن استجابة مؤكد من الاستدعاء للموقع او من خلال الدعم عن بعد خلال 4 ساعات للمدن الرئيسية و24 ساعة للمدن المجاورة و48 ساعة للمدن النائية. 3. ضمان كفاءة عمل للجهاز (Uptime)بنسبة 95% 4. ضمان الجودة: إجراء اختبارات منتظمة لضمان ثبات الجودة للصور والفحوصات. 5. الصيانة الوقائية: تنفيذ الصيانة الوقائية الدورية لجعل الجهاز يعتمد عليه بصورة بمثلى وذلك من خلال تطبيق معايير للعناية الفائقة المسبقة بالجهاز تشمل أطقم الصيانة الدورية (حسب ماهو موضح في كتيب الصيانة) وتشمل قطع الغيار. 6. الصيانة التصحيحية: تنفيذ أي أعمال تصحيحية مطلوبة خلال فترة الصيانة وتغطية كاملة لتكاليف العمالة لأي أعمال صيانة تصحيحية. 7. إمكانية الوصول لمهندسي المساندة الفنية ولمكتب العناية بالعملاء بصورة غير محدودة. 8. الدعم عن بعد: تشخيص شامل لمسح الجهاز لتلمس أي أخطاء والكشف عنها قبل أن تؤدي إلى تعطل الجهاز، بالإضافة إلى إصلاح الجهاز في حال عدم الحاجة للحضور إلى الموقع. 9. التحديث الخاص بمكونات الأجهزة وبالبرامج الكمبيوترية: إجراء عدة تحديثات من الشركة الصانعة للحفاظ على الجهاز متماشياً مع آخر التحديثات التقنية. 10. تحديث السلامة الخاص بمكونات الأجهزة وبالبرامج الكمبيوترية للتأكد من أن الجهاز متوافق مع كافة معايير السلامة التي تستجد. 11. فحوصات السلامة/ فحوصات السلامة الكهربائية حسب توصية المصنع للتأكد من أن الجهاز متوافق مع كافة معايير السلامة التي تستجد. 12. الفحوصات الميكانيكية/ الوظيفية: إجراء عدد من الفحوصات الوظيفية لضمان حسن أداء الجهاز والاعتماد عليه. 13. استبدال قطع الغيار: تغطية كاملة لاستبدال كافة قطع الغيار. 14. قطع المستهلكات غير مشمولة على الإطلاق. 15. زمن التغطية: 24 ساعة طوال أيام الأسبوع والعطل الرسمية. 16. تبديل قطع الغيار يجب أن يتم خلال يومين عمل بعد فحص الجهاز أما بالنسبة للقطع عالية التكلفه فيجب تبديل قطع الغيار عالية القيمة خلال 7 أيام عمل بعد فحص الجهاز. 17. الالتزام بتصحيح الاستدعاءات المصنعية (recall)خلال فترة العقد وبحسب الآلية المتبعة في نظام هيئة الغذاء والدواء. 18. يتم إصلاح الجهاز خلال يومين عمل بعد فحصه ضمن زمن الاستجابة المحدد لكل بلاغ في حال عدم الحاجة لقطع الغيار.
20003 | 200033424 | 4500001011 | صيانة أجهزة التصوير الطبي وملحقاتها لشركة | Maintenance of medical imaging equipment | شركه جنرال الكتريك للخدمات الطبيه | Mammo Seno Advantage PlanE | Mammo Seno Advantage PlanE | x | 1Y | 1 | 3 | GE | Saudi Arabia | Service for 1 Year |  | 1. استقبال البلاغات واستدعاءات الدعم الفني لأي خلل وظيفي لفحص الجهاز وكتابة التقارير بالأعطال. 2. زمن استجابة مؤكد من الاستدعاء للموقع او من خلال الدعم عن بعد خلال 4 ساعات للمدن الرئيسية و24 ساعة للمدن المجاورة و48 ساعة للمدن النائية. 3. ضمان كفاءة عمل للجهاز (Uptime)بنسبة 95% 4. ضمان الجودة: إجراء اختبارات منتظمة لضمان ثبات الجودة للصور والفحوصات. 5. الصيانة الوقائية: تنفيذ الصيانة الوقائية الدورية لجعل الجهاز يعتمد عليه بصورة بمثلى وذلك من خلال تطبيق معايير للعناية الفائقة المسبقة بالجهاز تشمل أطقم الصيانة الدورية (حسب ماهو موضح في كتيب الصيانة) وتشمل قطع الغيار. 6. الصيانة التصحيحية: تنفيذ أي أعمال تصحيحية مطلوبة خلال فترة الصيانة وتغطية كاملة لتكاليف العمالة لأي أعمال صيانة تصحيحية. 7. إمكانية الوصول لمهندسي المساندة الفنية ولمكتب العناية بالعملاء بصورة غير محدودة. 8. الدعم عن بعد: تشخيص شامل لمسح الجهاز لتلمس أي أخطاء والكشف عنها قبل أن تؤدي إلى تعطل الجهاز، بالإضافة إلى إصلاح الجهاز في حال عدم الحاجة للحضور إلى الموقع. 9. التحديث الخاص بمكونات الأجهزة وبالبرامج الكمبيوترية: إجراء عدة تحديثات من الشركة الصانعة للحفاظ على الجهاز متماشياً مع آخر التحديثات التقنية. 10. تحديث السلامة الخاص بمكونات الأجهزة وبالبرامج الكمبيوترية للتأكد من أن الجهاز متوافق مع كافة معايير السلامة التي تستجد. 11. فحوصات السلامة/ فحوصات السلامة الكهربائية حسب توصية المصنع للتأكد من أن الجهاز متوافق مع كافة معايير السلامة التي تستجد. 12. الفحوصات الميكانيكية/ الوظيفية: إجراء عدد من الفحوصات الوظيفية لضمان حسن أداء الجهاز والاعتماد عليه. 13. استبدال قطع الغيار: تغطية كاملة لاستبدال كافة قطع الغيار. 14. قطع المستهلكات غير مشمولة على الإطلاق. 15. زمن التغطية: 24 ساعة طوال أيام الأسبوع والعطل الرسمية. 16. تبديل قطع الغيار يجب أن يتم خلال يومين عمل بعد فحص الجهاز أما بالنسبة للقطع عالية التكلفه فيجب تبديل قطع الغيار عالية القيمة خلال 7 أيام عمل بعد فحص الجهاز. 17. الالتزام بتصحيح الاستدعاءات المصنعية (recall)خلال فترة العقد وبحسب الآلية المتبعة في نظام هيئة الغذاء والدواء. 18. يتم إصلاح الجهاز خلال يومين عمل بعد فحصه ضمن زمن الاستجابة المحدد لكل بلاغ في حال عدم الحاجة لقطع الغيار.
20003 | 200033425 | 4500001011 | صيانة أجهزة التصوير الطبي وملحقاتها لشركة | Maintenance of medical imaging equipment | شركه جنرال الكتريك للخدمات الطبيه | Mammo Seno Crystal Nova PlanE | Mammo Seno Crystal Nova PlanE | x | 1Y | 1 | 3 | GE | Saudi Arabia | Service for 1 Year |  | 1. استقبال البلاغات واستدعاءات الدعم الفني لأي خلل وظيفي لفحص الجهاز وكتابة التقارير بالأعطال. 2. زمن استجابة مؤكد من الاستدعاء للموقع او من خلال الدعم عن بعد خلال 4 ساعات للمدن الرئيسية و24 ساعة للمدن المجاورة و48 ساعة للمدن النائية. 3. ضمان كفاءة عمل للجهاز (Uptime)بنسبة 95% 4. ضمان الجودة: إجراء اختبارات منتظمة لضمان ثبات الجودة للصور والفحوصات. 5. الصيانة الوقائية: تنفيذ الصيانة الوقائية الدورية لجعل الجهاز يعتمد عليه بصورة بمثلى وذلك من خلال تطبيق معايير للعناية الفائقة المسبقة بالجهاز تشمل أطقم الصيانة الدورية (حسب ماهو موضح في كتيب الصيانة) وتشمل قطع الغيار. 6. الصيانة التصحيحية: تنفيذ أي أعمال تصحيحية مطلوبة خلال فترة الصيانة وتغطية كاملة لتكاليف العمالة لأي أعمال صيانة تصحيحية. 7. إمكانية الوصول لمهندسي المساندة الفنية ولمكتب العناية بالعملاء بصورة غير محدودة. 8. الدعم عن بعد: تشخيص شامل لمسح الجهاز لتلمس أي أخطاء والكشف عنها قبل أن تؤدي إلى تعطل الجهاز، بالإضافة إلى إصلاح الجهاز في حال عدم الحاجة للحضور إلى الموقع. 9. التحديث الخاص بمكونات الأجهزة وبالبرامج الكمبيوترية: إجراء عدة تحديثات من الشركة الصانعة للحفاظ على الجهاز متماشياً مع آخر التحديثات التقنية. 10. تحديث السلامة الخاص بمكونات الأجهزة وبالبرامج الكمبيوترية للتأكد من أن الجهاز متوافق مع كافة معايير السلامة التي تستجد. 11. فحوصات السلامة/ فحوصات السلامة الكهربائية حسب توصية المصنع للتأكد من أن الجهاز متوافق مع كافة معايير السلامة التي تستجد. 12. الفحوصات الميكانيكية/ الوظيفية: إجراء عدد من الفحوصات الوظيفية لضمان حسن أداء الجهاز والاعتماد عليه. 13. استبدال قطع الغيار: تغطية كاملة لاستبدال كافة قطع الغيار. 14. قطع المستهلكات غير مشمولة على الإطلاق. 15. زمن التغطية: 24 ساعة طوال أيام الأسبوع والعطل الرسمية. 16. تبديل قطع الغيار يجب أن يتم خلال يومين عمل بعد فحص الجهاز أما بالنسبة للقطع عالية التكلفه فيجب تبديل قطع الغيار عالية القيمة خلال 7 أيام عمل بعد فحص الجهاز. 17. الالتزام بتصحيح الاستدعاءات المصنعية (recall)خلال فترة العقد وبحسب الآلية المتبعة في نظام هيئة الغذاء والدواء. 18. يتم إصلاح الجهاز خلال يومين عمل بعد فحصه ضمن زمن الاستجابة المحدد لكل بلاغ في حال عدم الحاجة لقطع الغيار.
20003 | 200033426 | 4500001011 | صيانة أجهزة التصوير الطبي وملحقاتها لشركة | Maintenance of medical imaging equipment | شركه جنرال الكتريك للخدمات الطبيه | Mammo Seno Essential PlanE | Mammo Seno Essential PlanE | x | 1Y | 1 | 3 | GE | Saudi Arabia | Service for 1 Year |  | 1. استقبال البلاغات واستدعاءات الدعم الفني لأي خلل وظيفي لفحص الجهاز وكتابة التقارير بالأعطال. 2. زمن استجابة مؤكد من الاستدعاء للموقع او من خلال الدعم عن بعد خلال 4 ساعات للمدن الرئيسية و24 ساعة للمدن المجاورة و48 ساعة للمدن النائية. 3. ضمان كفاءة عمل للجهاز (Uptime)بنسبة 95% 4. ضمان الجودة: إجراء اختبارات منتظمة لضمان ثبات الجودة للصور والفحوصات. 5. الصيانة الوقائية: تنفيذ الصيانة الوقائية الدورية لجعل الجهاز يعتمد عليه بصورة بمثلى وذلك من خلال تطبيق معايير للعناية الفائقة المسبقة بالجهاز تشمل أطقم الصيانة الدورية (حسب ماهو موضح في كتيب الصيانة) وتشمل قطع الغيار. 6. الصيانة التصحيحية: تنفيذ أي أعمال تصحيحية مطلوبة خلال فترة الصيانة وتغطية كاملة لتكاليف العمالة لأي أعمال صيانة تصحيحية. 7. إمكانية الوصول لمهندسي المساندة الفنية ولمكتب العناية بالعملاء بصورة غير محدودة. 8. الدعم عن بعد: تشخيص شامل لمسح الجهاز لتلمس أي أخطاء والكشف عنها قبل أن تؤدي إلى تعطل الجهاز، بالإضافة إلى إصلاح الجهاز في حال عدم الحاجة للحضور إلى الموقع. 9. التحديث الخاص بمكونات الأجهزة وبالبرامج الكمبيوترية: إجراء عدة تحديثات من الشركة الصانعة للحفاظ على الجهاز متماشياً مع آخر التحديثات التقنية. 10. تحديث السلامة الخاص بمكونات الأجهزة وبالبرامج الكمبيوترية للتأكد من أن الجهاز متوافق مع كافة معايير السلامة التي تستجد. 11. فحوصات السلامة/ فحوصات السلامة الكهربائية حسب توصية المصنع للتأكد من أن الجهاز متوافق مع كافة معايير السلامة التي تستجد. 12. الفحوصات الميكانيكية/ الوظيفية: إجراء عدد من الفحوصات الوظيفية لضمان حسن أداء الجهاز والاعتماد عليه. 13. استبدال قطع الغيار: تغطية كاملة لاستبدال كافة قطع الغيار. 14. قطع المستهلكات غير مشمولة على الإطلاق. 15. زمن التغطية: 24 ساعة طوال أيام الأسبوع والعطل الرسمية. 16. تبديل قطع الغيار يجب أن يتم خلال يومين عمل بعد فحص الجهاز أما بالنسبة للقطع عالية التكلفه فيجب تبديل قطع الغيار عالية القيمة خلال 7 أيام عمل بعد فحص الجهاز. 17. الالتزام بتصحيح الاستدعاءات المصنعية (recall)خلال فترة العقد وبحسب الآلية المتبعة في نظام هيئة الغذاء والدواء. 18. يتم إصلاح الجهاز خلال يومين عمل بعد فحصه ضمن زمن الاستجابة المحدد لكل بلاغ في حال عدم الحاجة لقطع الغيار.
20003 | 200033427 | 4500001011 | صيانة أجهزة التصوير الطبي وملحقاتها لشركة | Maintenance of medical imaging equipment | شركه جنرال الكتريك للخدمات الطبيه | Mammo Seno Pristina PlanE | Mammo Seno Pristina PlanE | x | 1Y | 1 | 3 | GE | Saudi Arabia | Service for 1 Year |  | 1. استقبال البلاغات واستدعاءات الدعم الفني لأي خلل وظيفي لفحص الجهاز وكتابة التقارير بالأعطال. 2. زمن استجابة مؤكد من الاستدعاء للموقع او من خلال الدعم عن بعد خلال 4 ساعات للمدن الرئيسية و24 ساعة للمدن المجاورة و48 ساعة للمدن النائية. 3. ضمان كفاءة عمل للجهاز (Uptime)بنسبة 95% 4. ضمان الجودة: إجراء اختبارات منتظمة لضمان ثبات الجودة للصور والفحوصات. 5. الصيانة الوقائية: تنفيذ الصيانة الوقائية الدورية لجعل الجهاز يعتمد عليه بصورة بمثلى وذلك من خلال تطبيق معايير للعناية الفائقة المسبقة بالجهاز تشمل أطقم الصيانة الدورية (حسب ماهو موضح في كتيب الصيانة) وتشمل قطع الغيار. 6. الصيانة التصحيحية: تنفيذ أي أعمال تصحيحية مطلوبة خلال فترة الصيانة وتغطية كاملة لتكاليف العمالة لأي أعمال صيانة تصحيحية. 7. إمكانية الوصول لمهندسي المساندة الفنية ولمكتب العناية بالعملاء بصورة غير محدودة. 8. الدعم عن بعد: تشخيص شامل لمسح الجهاز لتلمس أي أخطاء والكشف عنها قبل أن تؤدي إلى تعطل الجهاز، بالإضافة إلى إصلاح الجهاز في حال عدم الحاجة للحضور إلى الموقع. 9. التحديث الخاص بمكونات الأجهزة وبالبرامج الكمبيوترية: إجراء عدة تحديثات من الشركة الصانعة للحفاظ على الجهاز متماشياً مع آخر التحديثات التقنية. 10. تحديث السلامة الخاص بمكونات الأجهزة وبالبرامج الكمبيوترية للتأكد من أن الجهاز متوافق مع كافة معايير السلامة التي تستجد. 11. فحوصات السلامة/ فحوصات السلامة الكهربائية حسب توصية المصنع للتأكد من أن الجهاز متوافق مع كافة معايير السلامة التي تستجد. 12. الفحوصات الميكانيكية/ الوظيفية: إجراء عدد من الفحوصات الوظيفية لضمان حسن أداء الجهاز والاعتماد عليه. 13. استبدال قطع الغيار: تغطية كاملة لاستبدال كافة قطع الغيار. 14. قطع المستهلكات غير مشمولة على الإطلاق. 15. زمن التغطية: 24 ساعة طوال أيام الأسبوع والعطل الرسمية. 16. تبديل قطع الغيار يجب أن يتم خلال يومين عمل بعد فحص الجهاز أما بالنسبة للقطع عالية التكلفه فيجب تبديل قطع الغيار عالية القيمة خلال 7 أيام عمل بعد فحص الجهاز. 17. الالتزام بتصحيح الاستدعاءات المصنعية (recall)خلال فترة العقد وبحسب الآلية المتبعة في نظام هيئة الغذاء والدواء. 18. يتم إصلاح الجهاز خلال يومين عمل بعد فحصه ضمن زمن الاستجابة المحدد لكل بلاغ في حال عدم الحاجة لقطع الغيار.
20003 | 200033428 | 4500001011 | صيانة أجهزة التصوير الطبي وملحقاتها لشركة | Maintenance of medical imaging equipment | شركه جنرال الكتريك للخدمات الطبيه | Mobile X-Ray Analog AMX 4/4 Plus PlanE | Mobile X-Ray Analog AMX 4/4 Plus PlanE | x | 1Y | 1 | 3 | GE | Saudi Arabia | Service for 1 Year |  | 1. استقبال البلاغات واستدعاءات الدعم الفني لأي خلل وظيفي لفحص الجهاز وكتابة التقارير بالأعطال. 2. زمن استجابة مؤكد من الاستدعاء للموقع او من خلال الدعم عن بعد خلال 4 ساعات للمدن الرئيسية و24 ساعة للمدن المجاورة و48 ساعة للمدن النائية. 3. ضمان كفاءة عمل للجهاز (Uptime)بنسبة 95% 4. ضمان الجودة: إجراء اختبارات منتظمة لضمان ثبات الجودة للصور والفحوصات. 5. الصيانة الوقائية: تنفيذ الصيانة الوقائية الدورية لجعل الجهاز يعتمد عليه بصورة بمثلى وذلك من خلال تطبيق معايير للعناية الفائقة المسبقة بالجهاز تشمل أطقم الصيانة الدورية (حسب ماهو موضح في كتيب الصيانة) وتشمل قطع الغيار. 6. الصيانة التصحيحية: تنفيذ أي أعمال تصحيحية مطلوبة خلال فترة الصيانة وتغطية كاملة لتكاليف العمالة لأي أعمال صيانة تصحيحية. 7. إمكانية الوصول لمهندسي المساندة الفنية ولمكتب العناية بالعملاء بصورة غير محدودة. 8. الدعم عن بعد: تشخيص شامل لمسح الجهاز لتلمس أي أخطاء والكشف عنها قبل أن تؤدي إلى تعطل الجهاز، بالإضافة إلى إصلاح الجهاز في حال عدم الحاجة للحضور إلى الموقع. 9. التحديث الخاص بمكونات الأجهزة وبالبرامج الكمبيوترية: إجراء عدة تحديثات من الشركة الصانعة للحفاظ على الجهاز متماشياً مع آخر التحديثات التقنية. 10. تحديث السلامة الخاص بمكونات الأجهزة وبالبرامج الكمبيوترية للتأكد من أن الجهاز متوافق مع كافة معايير السلامة التي تستجد. 11. فحوصات السلامة/ فحوصات السلامة الكهربائية حسب توصية المصنع للتأكد من أن الجهاز متوافق مع كافة معايير السلامة التي تستجد. 12. الفحوصات الميكانيكية/ الوظيفية: إجراء عدد من الفحوصات الوظيفية لضمان حسن أداء الجهاز والاعتماد عليه. 13. استبدال قطع الغيار: تغطية كاملة لاستبدال كافة قطع الغيار. 14. قطع المستهلكات غير مشمولة على الإطلاق. 15. زمن التغطية: 24 ساعة طوال أيام الأسبوع والعطل الرسمية. 16. تبديل قطع الغيار يجب أن يتم خلال يومين عمل بعد فحص الجهاز أما بالنسبة للقطع عالية التكلفه فيجب تبديل قطع الغيار عالية القيمة خلال 7 أيام عمل بعد فحص الجهاز. 17. الالتزام بتصحيح الاستدعاءات المصنعية (recall)خلال فترة العقد وبحسب الآلية المتبعة في نظام هيئة الغذاء والدواء. 18. يتم إصلاح الجهاز خلال يومين عمل بعد فحصه ضمن زمن الاستجابة المحدد لكل بلاغ في حال عدم الحاجة لقطع الغيار.
20003 | 200033429 | 4500001011 | صيانة أجهزة التصوير الطبي وملحقاتها لشركة | Maintenance of medical imaging equipment | شركه جنرال الكتريك للخدمات الطبيه | Mobile X-Ray DXR Optima X220/200 PlanE | Mobile X-Ray DXR Optima X220/200 PlanE | x | 1Y | 1 | 3 | GE | Saudi Arabia | Service for 1 Year |  | 1. استقبال البلاغات واستدعاءات الدعم الفني لأي خلل وظيفي لفحص الجهاز وكتابة التقارير بالأعطال. 2. زمن استجابة مؤكد من الاستدعاء للموقع او من خلال الدعم عن بعد خلال 4 ساعات للمدن الرئيسية و24 ساعة للمدن المجاورة و48 ساعة للمدن النائية. 3. ضمان كفاءة عمل للجهاز (Uptime)بنسبة 95% 4. ضمان الجودة: إجراء اختبارات منتظمة لضمان ثبات الجودة للصور والفحوصات. 5. الصيانة الوقائية: تنفيذ الصيانة الوقائية الدورية لجعل الجهاز يعتمد عليه بصورة بمثلى وذلك من خلال تطبيق معايير للعناية الفائقة المسبقة بالجهاز تشمل أطقم الصيانة الدورية (حسب ماهو موضح في كتيب الصيانة) وتشمل قطع الغيار. 6. الصيانة التصحيحية: تنفيذ أي أعمال تصحيحية مطلوبة خلال فترة الصيانة وتغطية كاملة لتكاليف العمالة لأي أعمال صيانة تصحيحية. 7. إمكانية الوصول لمهندسي المساندة الفنية ولمكتب العناية بالعملاء بصورة غير محدودة. 8. الدعم عن بعد: تشخيص شامل لمسح الجهاز لتلمس أي أخطاء والكشف عنها قبل أن تؤدي إلى تعطل الجهاز، بالإضافة إلى إصلاح الجهاز في حال عدم الحاجة للحضور إلى الموقع. 9. التحديث الخاص بمكونات الأجهزة وبالبرامج الكمبيوترية: إجراء عدة تحديثات من الشركة الصانعة للحفاظ على الجهاز متماشياً مع آخر التحديثات التقنية. 10. تحديث السلامة الخاص بمكونات الأجهزة وبالبرامج الكمبيوترية للتأكد من أن الجهاز متوافق مع كافة معايير السلامة التي تستجد. 11. فحوصات السلامة/ فحوصات السلامة الكهربائية حسب توصية المصنع للتأكد من أن الجهاز متوافق مع كافة معايير السلامة التي تستجد. 12. الفحوصات الميكانيكية/ الوظيفية: إجراء عدد من الفحوصات الوظيفية لضمان حسن أداء الجهاز والاعتماد عليه. 13. استبدال قطع الغيار: تغطية كاملة لاستبدال كافة قطع الغيار. 14. قطع المستهلكات غير مشمولة على الإطلاق. 15. زمن التغطية: 24 ساعة طوال أيام الأسبوع والعطل الرسمية. 16. تبديل قطع الغيار يجب أن يتم خلال يومين عمل بعد فحص الجهاز أما بالنسبة للقطع عالية التكلفه فيجب تبديل قطع الغيار عالية القيمة خلال 7 أيام عمل بعد فحص الجهاز. 17. الالتزام بتصحيح الاستدعاءات المصنعية (recall)خلال فترة العقد وبحسب الآلية المتبعة في نظام هيئة الغذاء والدواء. 18. يتم إصلاح الجهاز خلال يومين عمل بعد فحصه ضمن زمن الاستجابة المحدد لكل بلاغ في حال عدم الحاجة لقطع الغيار.
20003 | 200033430 | 4500001011 | صيانة أجهزة التصوير الطبي وملحقاتها لشركة | Maintenance of medical imaging equipment | شركه جنرال الكتريك للخدمات الطبيه | Mobile X-Ray Optima X240 1D/2D PlanE | Mobile X-Ray Optima X240 1D/2D PlanE | x | 1Y | 1 | 3 | GE | Saudi Arabia | Service for 1 Year |  | 1. استقبال البلاغات واستدعاءات الدعم الفني لأي خلل وظيفي لفحص الجهاز وكتابة التقارير بالأعطال. 2. زمن استجابة مؤكد من الاستدعاء للموقع او من خلال الدعم عن بعد خلال 4 ساعات للمدن الرئيسية و24 ساعة للمدن المجاورة و48 ساعة للمدن النائية. 3. ضمان كفاءة عمل للجهاز (Uptime)بنسبة 95% 4. ضمان الجودة: إجراء اختبارات منتظمة لضمان ثبات الجودة للصور والفحوصات. 5. الصيانة الوقائية: تنفيذ الصيانة الوقائية الدورية لجعل الجهاز يعتمد عليه بصورة بمثلى وذلك من خلال تطبيق معايير للعناية الفائقة المسبقة بالجهاز تشمل أطقم الصيانة الدورية (حسب ماهو موضح في كتيب الصيانة) وتشمل قطع الغيار. 6. الصيانة التصحيحية: تنفيذ أي أعمال تصحيحية مطلوبة خلال فترة الصيانة وتغطية كاملة لتكاليف العمالة لأي أعمال صيانة تصحيحية. 7. إمكانية الوصول لمهندسي المساندة الفنية ولمكتب العناية بالعملاء بصورة غير محدودة. 8. الدعم عن بعد: تشخيص شامل لمسح الجهاز لتلمس أي أخطاء والكشف عنها قبل أن تؤدي إلى تعطل الجهاز، بالإضافة إلى إصلاح الجهاز في حال عدم الحاجة للحضور إلى الموقع. 9. التحديث الخاص بمكونات الأجهزة وبالبرامج الكمبيوترية: إجراء عدة تحديثات من الشركة الصانعة للحفاظ على الجهاز متماشياً مع آخر التحديثات التقنية. 10. تحديث السلامة الخاص بمكونات الأجهزة وبالبرامج الكمبيوترية للتأكد من أن الجهاز متوافق مع كافة معايير السلامة التي تستجد. 11. فحوصات السلامة/ فحوصات السلامة الكهربائية حسب توصية المصنع للتأكد من أن الجهاز متوافق مع كافة معايير السلامة التي تستجد. 12. الفحوصات الميكانيكية/ الوظيفية: إجراء عدد من الفحوصات الوظيفية لضمان حسن أداء الجهاز والاعتماد عليه. 13. استبدال قطع الغيار: تغطية كاملة لاستبدال كافة قطع الغيار. 14. قطع المستهلكات غير مشمولة على الإطلاق. 15. زمن التغطية: 24 ساعة طوال أيام الأسبوع والعطل الرسمية. 16. تبديل قطع الغيار يجب أن يتم خلال يومين عمل بعد فحص الجهاز أما بالنسبة للقطع عالية التكلفه فيجب تبديل قطع الغيار عالية القيمة خلال 7 أيام عمل بعد فحص الجهاز. 17. الالتزام بتصحيح الاستدعاءات المصنعية (recall)خلال فترة العقد وبحسب الآلية المتبعة في نظام هيئة الغذاء والدواء. 18. يتم إصلاح الجهاز خلال يومين عمل بعد فحصه ضمن زمن الاستجابة المحدد لكل بلاغ في حال عدم الحاجة لقطع الغيار.
20003 | 200033431 | 4500001011 | صيانة أجهزة التصوير الطبي وملحقاتها لشركة | Maintenance of medical imaging equipment | شركه جنرال الكتريك للخدمات الطبيه | Mobile X-Ray TMX/TMX+/VMX PlanE | Mobile X-Ray TMX/TMX+/VMX PlanE | x | 1Y | 1 | 3 | GE | Saudi Arabia | Service for 1 Year |  | 1. استقبال البلاغات واستدعاءات الدعم الفني لأي خلل وظيفي لفحص الجهاز وكتابة التقارير بالأعطال. 2. زمن استجابة مؤكد من الاستدعاء للموقع او من خلال الدعم عن بعد خلال 4 ساعات للمدن الرئيسية و24 ساعة للمدن المجاورة و48 ساعة للمدن النائية. 3. ضمان كفاءة عمل للجهاز (Uptime)بنسبة 95% 4. ضمان الجودة: إجراء اختبارات منتظمة لضمان ثبات الجودة للصور والفحوصات. 5. الصيانة الوقائية: تنفيذ الصيانة الوقائية الدورية لجعل الجهاز يعتمد عليه بصورة بمثلى وذلك من خلال تطبيق معايير للعناية الفائقة المسبقة بالجهاز تشمل أطقم الصيانة الدورية (حسب ماهو موضح في كتيب الصيانة) وتشمل قطع الغيار. 6. الصيانة التصحيحية: تنفيذ أي أعمال تصحيحية مطلوبة خلال فترة الصيانة وتغطية كاملة لتكاليف العمالة لأي أعمال صيانة تصحيحية. 7. إمكانية الوصول لمهندسي المساندة الفنية ولمكتب العناية بالعملاء بصورة غير محدودة. 8. الدعم عن بعد: تشخيص شامل لمسح الجهاز لتلمس أي أخطاء والكشف عنها قبل أن تؤدي إلى تعطل الجهاز، بالإضافة إلى إصلاح الجهاز في حال عدم الحاجة للحضور إلى الموقع. 9. التحديث الخاص بمكونات الأجهزة وبالبرامج الكمبيوترية: إجراء عدة تحديثات من الشركة الصانعة للحفاظ على الجهاز متماشياً مع آخر التحديثات التقنية. 10. تحديث السلامة الخاص بمكونات الأجهزة وبالبرامج الكمبيوترية للتأكد من أن الجهاز متوافق مع كافة معايير السلامة التي تستجد. 11. فحوصات السلامة/ فحوصات السلامة الكهربائية حسب توصية المصنع للتأكد من أن الجهاز متوافق مع كافة معايير السلامة التي تستجد. 12. الفحوصات الميكانيكية/ الوظيفية: إجراء عدد من الفحوصات الوظيفية لضمان حسن أداء الجهاز والاعتماد عليه. 13. استبدال قطع الغيار: تغطية كاملة لاستبدال كافة قطع الغيار. 14. قطع المستهلكات غير مشمولة على الإطلاق. 15. زمن التغطية: 24 ساعة طوال أيام الأسبوع والعطل الرسمية. 16. تبديل قطع الغيار يجب أن يتم خلال يومين عمل بعد فحص الجهاز أما بالنسبة للقطع عالية التكلفه فيجب تبديل قطع الغيار عالية القيمة خلال 7 أيام عمل بعد فحص الجهاز. 17. الالتزام بتصحيح الاستدعاءات المصنعية (recall)خلال فترة العقد وبحسب الآلية المتبعة في نظام هيئة الغذاء والدواء. 18. يتم إصلاح الجهاز خلال يومين عمل بعد فحصه ضمن زمن الاستجابة المحدد لكل بلاغ في حال عدم الحاجة لقطع الغيار.
20003 | 200033432 | 4500001011 | صيانة أجهزة التصوير الطبي وملحقاتها لشركة | Maintenance of medical imaging equipment | شركه جنرال الكتريك للخدمات الطبيه | MR 1.5 Echospeed HD 16/8 PlanE | MR 1.5 Echospeed HD 16/8 PlanE | x | 1Y | 1 | 3 | GE | Saudi Arabia | Service for 1 Year |  | 1. استقبال البلاغات واستدعاءات الدعم الفني لأي خلل وظيفي لفحص الجهاز وكتابة التقارير بالأعطال. 2. زمن استجابة مؤكد من الاستدعاء للموقع او من خلال الدعم عن بعد خلال 4 ساعات للمدن الرئيسية و24 ساعة للمدن المجاورة و48 ساعة للمدن النائية. 3. ضمان كفاءة عمل للجهاز (Uptime)بنسبة 95% 4. ضمان الجودة: إجراء اختبارات منتظمة لضمان ثبات الجودة للصور والفحوصات. 5. الصيانة الوقائية: تنفيذ الصيانة الوقائية الدورية لجعل الجهاز يعتمد عليه بصورة بمثلى وذلك من خلال تطبيق معايير للعناية الفائقة المسبقة بالجهاز تشمل أطقم الصيانة الدورية (حسب ماهو موضح في كتيب الصيانة) وتشمل قطع الغيار. 6. الصيانة التصحيحية: تنفيذ أي أعمال تصحيحية مطلوبة خلال فترة الصيانة وتغطية كاملة لتكاليف العمالة لأي أعمال صيانة تصحيحية. 7. إمكانية الوصول لمهندسي المساندة الفنية ولمكتب العناية بالعملاء بصورة غير محدودة. 8. الدعم عن بعد: تشخيص شامل لمسح الجهاز لتلمس أي أخطاء والكشف عنها قبل أن تؤدي إلى تعطل الجهاز، بالإضافة إلى إصلاح الجهاز في حال عدم الحاجة للحضور إلى الموقع. 9. التحديث الخاص بمكونات الأجهزة وبالبرامج الكمبيوترية: إجراء عدة تحديثات من الشركة الصانعة للحفاظ على الجهاز متماشياً مع آخر التحديثات التقنية. 10. تحديث السلامة الخاص بمكونات الأجهزة وبالبرامج الكمبيوترية للتأكد من أن الجهاز متوافق مع كافة معايير السلامة التي تستجد. 11. فحوصات السلامة/ فحوصات السلامة الكهربائية حسب توصية المصنع للتأكد من أن الجهاز متوافق مع كافة معايير السلامة التي تستجد. 12. الفحوصات الميكانيكية/ الوظيفية: إجراء عدد من الفحوصات الوظيفية لضمان حسن أداء الجهاز والاعتماد عليه. 13. استبدال قطع الغيار: تغطية كاملة لاستبدال كافة قطع الغيار. 14. قطع المستهلكات غير مشمولة على الإطلاق. 15. زمن التغطية: 24 ساعة طوال أيام الأسبوع والعطل الرسمية. 16. تبديل قطع الغيار يجب أن يتم خلال يومين عمل بعد فحص الجهاز أما بالنسبة للقطع عالية التكلفه فيجب تبديل قطع الغيار عالية القيمة خلال 7 أيام عمل بعد فحص الجهاز. 17. الالتزام بتصحيح الاستدعاءات المصنعية (recall)خلال فترة العقد وبحسب الآلية المتبعة في نظام هيئة الغذاء والدواء. 18. يتم إصلاح الجهاز خلال يومين عمل بعد فحصه ضمن زمن الاستجابة المحدد لكل بلاغ في حال عدم الحاجة لقطع الغيار.
20003 | 200033433 | 4500001011 | صيانة أجهزة التصوير الطبي وملحقاتها لشركة | Maintenance of medical imaging equipment | شركه جنرال الكتريك للخدمات الطبيه | MR 1.5 Echospeed HD/HDi 16/8 PlanE | MR 1.5 Echospeed HD/HDi 16/8 PlanE | x | 1Y | 1 | 3 | GE | Saudi Arabia | Service for 1 Year |  | 1. استقبال البلاغات واستدعاءات الدعم الفني لأي خلل وظيفي لفحص الجهاز وكتابة التقارير بالأعطال. 2. زمن استجابة مؤكد من الاستدعاء للموقع او من خلال الدعم عن بعد خلال 4 ساعات للمدن الرئيسية و24 ساعة للمدن المجاورة و48 ساعة للمدن النائية. 3. ضمان كفاءة عمل للجهاز (Uptime)بنسبة 95% 4. ضمان الجودة: إجراء اختبارات منتظمة لضمان ثبات الجودة للصور والفحوصات. 5. الصيانة الوقائية: تنفيذ الصيانة الوقائية الدورية لجعل الجهاز يعتمد عليه بصورة بمثلى وذلك من خلال تطبيق معايير للعناية الفائقة المسبقة بالجهاز تشمل أطقم الصيانة الدورية (حسب ماهو موضح في كتيب الصيانة) وتشمل قطع الغيار. 6. الصيانة التصحيحية: تنفيذ أي أعمال تصحيحية مطلوبة خلال فترة الصيانة وتغطية كاملة لتكاليف العمالة لأي أعمال صيانة تصحيحية. 7. إمكانية الوصول لمهندسي المساندة الفنية ولمكتب العناية بالعملاء بصورة غير محدودة. 8. الدعم عن بعد: تشخيص شامل لمسح الجهاز لتلمس أي أخطاء والكشف عنها قبل أن تؤدي إلى تعطل الجهاز، بالإضافة إلى إصلاح الجهاز في حال عدم الحاجة للحضور إلى الموقع. 9. التحديث الخاص بمكونات الأجهزة وبالبرامج الكمبيوترية: إجراء عدة تحديثات من الشركة الصانعة للحفاظ على الجهاز متماشياً مع آخر التحديثات التقنية. 10. تحديث السلامة الخاص بمكونات الأجهزة وبالبرامج الكمبيوترية للتأكد من أن الجهاز متوافق مع كافة معايير السلامة التي تستجد. 11. فحوصات السلامة/ فحوصات السلامة الكهربائية حسب توصية المصنع للتأكد من أن الجهاز متوافق مع كافة معايير السلامة التي تستجد. 12. الفحوصات الميكانيكية/ الوظيفية: إجراء عدد من الفحوصات الوظيفية لضمان حسن أداء الجهاز والاعتماد عليه. 13. استبدال قطع الغيار: تغطية كاملة لاستبدال كافة قطع الغيار. 14. قطع المستهلكات غير مشمولة على الإطلاق. 15. زمن التغطية: 24 ساعة طوال أيام الأسبوع والعطل الرسمية. 16. تبديل قطع الغيار يجب أن يتم خلال يومين عمل بعد فحص الجهاز أما بالنسبة للقطع عالية التكلفه فيجب تبديل قطع الغيار عالية القيمة خلال 7 أيام عمل بعد فحص الجهاز. 17. الالتزام بتصحيح الاستدعاءات المصنعية (recall)خلال فترة العقد وبحسب الآلية المتبعة في نظام هيئة الغذاء والدواء. 18. يتم إصلاح الجهاز خلال يومين عمل بعد فحصه ضمن زمن الاستجابة المحدد لكل بلاغ في حال عدم الحاجة لقطع الغيار.
20003 | 200033434 | 4500001011 | صيانة أجهزة التصوير الطبي وملحقاتها لشركة | Maintenance of medical imaging equipment | شركه جنرال الكتريك للخدمات الطبيه | MR 1.5T HDX/HDXT 16/8 PlanE | MR 1.5T HDX/HDXT 16/8 PlanE | x | 1Y | 1 | 3 | GE | Saudi Arabia | Service for 1 Year |  | 1. استقبال البلاغات واستدعاءات الدعم الفني لأي خلل وظيفي لفحص الجهاز وكتابة التقارير بالأعطال. 2. زمن استجابة مؤكد من الاستدعاء للموقع او من خلال الدعم عن بعد خلال 4 ساعات للمدن الرئيسية و24 ساعة للمدن المجاورة و48 ساعة للمدن النائية. 3. ضمان كفاءة عمل للجهاز (Uptime)بنسبة 95% 4. ضمان الجودة: إجراء اختبارات منتظمة لضمان ثبات الجودة للصور والفحوصات. 5. الصيانة الوقائية: تنفيذ الصيانة الوقائية الدورية لجعل الجهاز يعتمد عليه بصورة بمثلى وذلك من خلال تطبيق معايير للعناية الفائقة المسبقة بالجهاز تشمل أطقم الصيانة الدورية (حسب ماهو موضح في كتيب الصيانة) وتشمل قطع الغيار. 6. الصيانة التصحيحية: تنفيذ أي أعمال تصحيحية مطلوبة خلال فترة الصيانة وتغطية كاملة لتكاليف العمالة لأي أعمال صيانة تصحيحية. 7. إمكانية الوصول لمهندسي المساندة الفنية ولمكتب العناية بالعملاء بصورة غير محدودة. 8. الدعم عن بعد: تشخيص شامل لمسح الجهاز لتلمس أي أخطاء والكشف عنها قبل أن تؤدي إلى تعطل الجهاز، بالإضافة إلى إصلاح الجهاز في حال عدم الحاجة للحضور إلى الموقع. 9. التحديث الخاص بمكونات الأجهزة وبالبرامج الكمبيوترية: إجراء عدة تحديثات من الشركة الصانعة للحفاظ على الجهاز متماشياً مع آخر التحديثات التقنية. 10. تحديث السلامة الخاص بمكونات الأجهزة وبالبرامج الكمبيوترية للتأكد من أن الجهاز متوافق مع كافة معايير السلامة التي تستجد. 11. فحوصات السلامة/ فحوصات السلامة الكهربائية حسب توصية المصنع للتأكد من أن الجهاز متوافق مع كافة معايير السلامة التي تستجد. 12. الفحوصات الميكانيكية/ الوظيفية: إجراء عدد من الفحوصات الوظيفية لضمان حسن أداء الجهاز والاعتماد عليه. 13. استبدال قطع الغيار: تغطية كاملة لاستبدال كافة قطع الغيار. 14. قطع المستهلكات غير مشمولة على الإطلاق. 15. زمن التغطية: 24 ساعة طوال أيام الأسبوع والعطل الرسمية. 16. تبديل قطع الغيار يجب أن يتم خلال يومين عمل بعد فحص الجهاز أما بالنسبة للقطع عالية التكلفه فيجب تبديل قطع الغيار عالية القيمة خلال 7 أيام عمل بعد فحص الجهاز. 17. الالتزام بتصحيح الاستدعاءات المصنعية (recall)خلال فترة العقد وبحسب الآلية المتبعة في نظام هيئة الغذاء والدواء. 18. يتم إصلاح الجهاز خلال يومين عمل بعد فحصه ضمن زمن الاستجابة المحدد لكل بلاغ في حال عدم الحاجة لقطع الغيار.
20003 | 200033435 | 4500001011 | صيانة أجهزة التصوير الطبي وملحقاتها لشركة | Maintenance of medical imaging equipment | شركه جنرال الكتريك للخدمات الطبيه | MR 1.5T Signa Artist 128Ch PlanE | MR 1.5T Signa Artist 128Ch PlanE | x | 1Y | 1 | 3 | GE | Saudi Arabia | Service for 1 Year |  | 1. استقبال البلاغات واستدعاءات الدعم الفني لأي خلل وظيفي لفحص الجهاز وكتابة التقارير بالأعطال. 2. زمن استجابة مؤكد من الاستدعاء للموقع او من خلال الدعم عن بعد خلال 4 ساعات للمدن الرئيسية و24 ساعة للمدن المجاورة و48 ساعة للمدن النائية. 3. ضمان كفاءة عمل للجهاز (Uptime)بنسبة 95% 4. ضمان الجودة: إجراء اختبارات منتظمة لضمان ثبات الجودة للصور والفحوصات. 5. الصيانة الوقائية: تنفيذ الصيانة الوقائية الدورية لجعل الجهاز يعتمد عليه بصورة بمثلى وذلك من خلال تطبيق معايير للعناية الفائقة المسبقة بالجهاز تشمل أطقم الصيانة الدورية (حسب ماهو موضح في كتيب الصيانة) وتشمل قطع الغيار. 6. الصيانة التصحيحية: تنفيذ أي أعمال تصحيحية مطلوبة خلال فترة الصيانة وتغطية كاملة لتكاليف العمالة لأي أعمال صيانة تصحيحية. 7. إمكانية الوصول لمهندسي المساندة الفنية ولمكتب العناية بالعملاء بصورة غير محدودة. 8. الدعم عن بعد: تشخيص شامل لمسح الجهاز لتلمس أي أخطاء والكشف عنها قبل أن تؤدي إلى تعطل الجهاز، بالإضافة إلى إصلاح الجهاز في حال عدم الحاجة للحضور إلى الموقع. 9. التحديث الخاص بمكونات الأجهزة وبالبرامج الكمبيوترية: إجراء عدة تحديثات من الشركة الصانعة للحفاظ على الجهاز متماشياً مع آخر التحديثات التقنية. 10. تحديث السلامة الخاص بمكونات الأجهزة وبالبرامج الكمبيوترية للتأكد من أن الجهاز متوافق مع كافة معايير السلامة التي تستجد. 11. فحوصات السلامة/ فحوصات السلامة الكهربائية حسب توصية المصنع للتأكد من أن الجهاز متوافق مع كافة معايير السلامة التي تستجد. 12. الفحوصات الميكانيكية/ الوظيفية: إجراء عدد من الفحوصات الوظيفية لضمان حسن أداء الجهاز والاعتماد عليه. 13. استبدال قطع الغيار: تغطية كاملة لاستبدال كافة قطع الغيار. 14. قطع المستهلكات غير مشمولة على الإطلاق. 15. زمن التغطية: 24 ساعة طوال أيام الأسبوع والعطل الرسمية. 16. تبديل قطع الغيار يجب أن يتم خلال يومين عمل بعد فحص الجهاز أما بالنسبة للقطع عالية التكلفه فيجب تبديل قطع الغيار عالية القيمة خلال 7 أيام عمل بعد فحص الجهاز. 17. الالتزام بتصحيح الاستدعاءات المصنعية (recall)خلال فترة العقد وبحسب الآلية المتبعة في نظام هيئة الغذاء والدواء. 18. يتم إصلاح الجهاز خلال يومين عمل بعد فحصه ضمن زمن الاستجابة المحدد لكل بلاغ في حال عدم الحاجة لقطع الغيار.
20003 | 200033436 | 4500001011 | صيانة أجهزة التصوير الطبي وملحقاتها لشركة | Maintenance of medical imaging equipment | شركه جنرال الكتريك للخدمات الطبيه | MR 1.5T Value Hde4/8 PlanE | MR 1.5T Value Hde4/8 PlanE | x | 1Y | 1 | 3 | GE | Saudi Arabia | Service for 1 Year |  | 1. استقبال البلاغات واستدعاءات الدعم الفني لأي خلل وظيفي لفحص الجهاز وكتابة التقارير بالأعطال. 2. زمن استجابة مؤكد من الاستدعاء للموقع او من خلال الدعم عن بعد خلال 4 ساعات للمدن الرئيسية و24 ساعة للمدن المجاورة و48 ساعة للمدن النائية. 3. ضمان كفاءة عمل للجهاز (Uptime)بنسبة 95% 4. ضمان الجودة: إجراء اختبارات منتظمة لضمان ثبات الجودة للصور والفحوصات. 5. الصيانة الوقائية: تنفيذ الصيانة الوقائية الدورية لجعل الجهاز يعتمد عليه بصورة بمثلى وذلك من خلال تطبيق معايير للعناية الفائقة المسبقة بالجهاز تشمل أطقم الصيانة الدورية (حسب ماهو موضح في كتيب الصيانة) وتشمل قطع الغيار. 6. الصيانة التصحيحية: تنفيذ أي أعمال تصحيحية مطلوبة خلال فترة الصيانة وتغطية كاملة لتكاليف العمالة لأي أعمال صيانة تصحيحية. 7. إمكانية الوصول لمهندسي المساندة الفنية ولمكتب العناية بالعملاء بصورة غير محدودة. 8. الدعم عن بعد: تشخيص شامل لمسح الجهاز لتلمس أي أخطاء والكشف عنها قبل أن تؤدي إلى تعطل الجهاز، بالإضافة إلى إصلاح الجهاز في حال عدم الحاجة للحضور إلى الموقع. 9. التحديث الخاص بمكونات الأجهزة وبالبرامج الكمبيوترية: إجراء عدة تحديثات من الشركة الصانعة للحفاظ على الجهاز متماشياً مع آخر التحديثات التقنية. 10. تحديث السلامة الخاص بمكونات الأجهزة وبالبرامج الكمبيوترية للتأكد من أن الجهاز متوافق مع كافة معايير السلامة التي تستجد. 11. فحوصات السلامة/ فحوصات السلامة الكهربائية حسب توصية المصنع للتأكد من أن الجهاز متوافق مع كافة معايير السلامة التي تستجد. 12. الفحوصات الميكانيكية/ الوظيفية: إجراء عدد من الفحوصات الوظيفية لضمان حسن أداء الجهاز والاعتماد عليه. 13. استبدال قطع الغيار: تغطية كاملة لاستبدال كافة قطع الغيار. 14. قطع المستهلكات غير مشمولة على الإطلاق. 15. زمن التغطية: 24 ساعة طوال أيام الأسبوع والعطل الرسمية. 16. تبديل قطع الغيار يجب أن يتم خلال يومين عمل بعد فحص الجهاز أما بالنسبة للقطع عالية التكلفه فيجب تبديل قطع الغيار عالية القيمة خلال 7 أيام عمل بعد فحص الجهاز. 17. الالتزام بتصحيح الاستدعاءات المصنعية (recall)خلال فترة العقد وبحسب الآلية المتبعة في نظام هيئة الغذاء والدواء. 18. يتم إصلاح الجهاز خلال يومين عمل بعد فحصه ضمن زمن الاستجابة المحدد لكل بلاغ في حال عدم الحاجة لقطع الغيار.
20003 | 200033437 | 4500001011 | صيانة أجهزة التصوير الطبي وملحقاتها لشركة | Maintenance of medical imaging equipment | شركه جنرال الكتريك للخدمات الطبيه | MR 3.0T HDX Twinspeed PlanE | MR 3.0T HDX Twinspeed PlanE | x | 1Y | 1 | 3 | GE | Saudi Arabia | Service for 1 Year |  | 1. استقبال البلاغات واستدعاءات الدعم الفني لأي خلل وظيفي لفحص الجهاز وكتابة التقارير بالأعطال. 2. زمن استجابة مؤكد من الاستدعاء للموقع او من خلال الدعم عن بعد خلال 4 ساعات للمدن الرئيسية و24 ساعة للمدن المجاورة و48 ساعة للمدن النائية. 3. ضمان كفاءة عمل للجهاز (Uptime)بنسبة 95% 4. ضمان الجودة: إجراء اختبارات منتظمة لضمان ثبات الجودة للصور والفحوصات. 5. الصيانة الوقائية: تنفيذ الصيانة الوقائية الدورية لجعل الجهاز يعتمد عليه بصورة بمثلى وذلك من خلال تطبيق معايير للعناية الفائقة المسبقة بالجهاز تشمل أطقم الصيانة الدورية (حسب ماهو موضح في كتيب الصيانة) وتشمل قطع الغيار. 6. الصيانة التصحيحية: تنفيذ أي أعمال تصحيحية مطلوبة خلال فترة الصيانة وتغطية كاملة لتكاليف العمالة لأي أعمال صيانة تصحيحية. 7. إمكانية الوصول لمهندسي المساندة الفنية ولمكتب العناية بالعملاء بصورة غير محدودة. 8. الدعم عن بعد: تشخيص شامل لمسح الجهاز لتلمس أي أخطاء والكشف عنها قبل أن تؤدي إلى تعطل الجهاز، بالإضافة إلى إصلاح الجهاز في حال عدم الحاجة للحضور إلى الموقع. 9. التحديث الخاص بمكونات الأجهزة وبالبرامج الكمبيوترية: إجراء عدة تحديثات من الشركة الصانعة للحفاظ على الجهاز متماشياً مع آخر التحديثات التقنية. 10. تحديث السلامة الخاص بمكونات الأجهزة وبالبرامج الكمبيوترية للتأكد من أن الجهاز متوافق مع كافة معايير السلامة التي تستجد. 11. فحوصات السلامة/ فحوصات السلامة الكهربائية حسب توصية المصنع للتأكد من أن الجهاز متوافق مع كافة معايير السلامة التي تستجد. 12. الفحوصات الميكانيكية/ الوظيفية: إجراء عدد من الفحوصات الوظيفية لضمان حسن أداء الجهاز والاعتماد عليه. 13. استبدال قطع الغيار: تغطية كاملة لاستبدال كافة قطع الغيار. 14. قطع المستهلكات غير مشمولة على الإطلاق. 15. زمن التغطية: 24 ساعة طوال أيام الأسبوع والعطل الرسمية. 16. تبديل قطع الغيار يجب أن يتم خلال يومين عمل بعد فحص الجهاز أما بالنسبة للقطع عالية التكلفه فيجب تبديل قطع الغيار عالية القيمة خلال 7 أيام عمل بعد فحص الجهاز. 17. الالتزام بتصحيح الاستدعاءات المصنعية (recall)خلال فترة العقد وبحسب الآلية المتبعة في نظام هيئة الغذاء والدواء. 18. يتم إصلاح الجهاز خلال يومين عمل بعد فحصه ضمن زمن الاستجابة المحدد لكل بلاغ في حال عدم الحاجة لقطع الغيار.
20003 | 200033438 | 4500001011 | صيانة أجهزة التصوير الطبي وملحقاتها لشركة | Maintenance of medical imaging equipment | شركه جنرال الكتريك للخدمات الطبيه | MR 3.0T MR 750/750W PlanE | MR 3.0T MR 750/750W PlanE | x | 1Y | 1 | 3 | GE | Saudi Arabia | Service for 1 Year |  | 1. استقبال البلاغات واستدعاءات الدعم الفني لأي خلل وظيفي لفحص الجهاز وكتابة التقارير بالأعطال. 2. زمن استجابة مؤكد من الاستدعاء للموقع او من خلال الدعم عن بعد خلال 4 ساعات للمدن الرئيسية و24 ساعة للمدن المجاورة و48 ساعة للمدن النائية. 3. ضمان كفاءة عمل للجهاز (Uptime)بنسبة 95% 4. ضمان الجودة: إجراء اختبارات منتظمة لضمان ثبات الجودة للصور والفحوصات. 5. الصيانة الوقائية: تنفيذ الصيانة الوقائية الدورية لجعل الجهاز يعتمد عليه بصورة بمثلى وذلك من خلال تطبيق معايير للعناية الفائقة المسبقة بالجهاز تشمل أطقم الصيانة الدورية (حسب ماهو موضح في كتيب الصيانة) وتشمل قطع الغيار. 6. الصيانة التصحيحية: تنفيذ أي أعمال تصحيحية مطلوبة خلال فترة الصيانة وتغطية كاملة لتكاليف العمالة لأي أعمال صيانة تصحيحية. 7. إمكانية الوصول لمهندسي المساندة الفنية ولمكتب العناية بالعملاء بصورة غير محدودة. 8. الدعم عن بعد: تشخيص شامل لمسح الجهاز لتلمس أي أخطاء والكشف عنها قبل أن تؤدي إلى تعطل الجهاز، بالإضافة إلى إصلاح الجهاز في حال عدم الحاجة للحضور إلى الموقع. 9. التحديث الخاص بمكونات الأجهزة وبالبرامج الكمبيوترية: إجراء عدة تحديثات من الشركة الصانعة للحفاظ على الجهاز متماشياً مع آخر التحديثات التقنية. 10. تحديث السلامة الخاص بمكونات الأجهزة وبالبرامج الكمبيوترية للتأكد من أن الجهاز متوافق مع كافة معايير السلامة التي تستجد. 11. فحوصات السلامة/ فحوصات السلامة الكهربائية حسب توصية المصنع للتأكد من أن الجهاز متوافق مع كافة معايير السلامة التي تستجد. 12. الفحوصات الميكانيكية/ الوظيفية: إجراء عدد من الفحوصات الوظيفية لضمان حسن أداء الجهاز والاعتماد عليه. 13. استبدال قطع الغيار: تغطية كاملة لاستبدال كافة قطع الغيار. 14. قطع المستهلكات غير مشمولة على الإطلاق. 15. زمن التغطية: 24 ساعة طوال أيام الأسبوع والعطل الرسمية. 16. تبديل قطع الغيار يجب أن يتم خلال يومين عمل بعد فحص الجهاز أما بالنسبة للقطع عالية التكلفه فيجب تبديل قطع الغيار عالية القيمة خلال 7 أيام عمل بعد فحص الجهاز. 17. الالتزام بتصحيح الاستدعاءات المصنعية (recall)خلال فترة العقد وبحسب الآلية المتبعة في نظام هيئة الغذاء والدواء. 18. يتم إصلاح الجهاز خلال يومين عمل بعد فحصه ضمن زمن الاستجابة المحدد لكل بلاغ في حال عدم الحاجة لقطع الغيار.
20003 | 200033439 | 4500001011 | صيانة أجهزة التصوير الطبي وملحقاتها لشركة | Maintenance of medical imaging equipment | شركه جنرال الكتريك للخدمات الطبيه | MR Brivo/Optima 355/360 PlanE | MR Brivo/Optima 355/360 PlanE | x | 1Y | 1 | 3 | GE | Saudi Arabia | Service for 1 Year |  | 1. استقبال البلاغات واستدعاءات الدعم الفني لأي خلل وظيفي لفحص الجهاز وكتابة التقارير بالأعطال. 2. زمن استجابة مؤكد من الاستدعاء للموقع او من خلال الدعم عن بعد خلال 4 ساعات للمدن الرئيسية و24 ساعة للمدن المجاورة و48 ساعة للمدن النائية. 3. ضمان كفاءة عمل للجهاز (Uptime)بنسبة 95% 4. ضمان الجودة: إجراء اختبارات منتظمة لضمان ثبات الجودة للصور والفحوصات. 5. الصيانة الوقائية: تنفيذ الصيانة الوقائية الدورية لجعل الجهاز يعتمد عليه بصورة بمثلى وذلك من خلال تطبيق معايير للعناية الفائقة المسبقة بالجهاز تشمل أطقم الصيانة الدورية (حسب ماهو موضح في كتيب الصيانة) وتشمل قطع الغيار. 6. الصيانة التصحيحية: تنفيذ أي أعمال تصحيحية مطلوبة خلال فترة الصيانة وتغطية كاملة لتكاليف العمالة لأي أعمال صيانة تصحيحية. 7. إمكانية الوصول لمهندسي المساندة الفنية ولمكتب العناية بالعملاء بصورة غير محدودة. 8. الدعم عن بعد: تشخيص شامل لمسح الجهاز لتلمس أي أخطاء والكشف عنها قبل أن تؤدي إلى تعطل الجهاز، بالإضافة إلى إصلاح الجهاز في حال عدم الحاجة للحضور إلى الموقع. 9. التحديث الخاص بمكونات الأجهزة وبالبرامج الكمبيوترية: إجراء عدة تحديثات من الشركة الصانعة للحفاظ على الجهاز متماشياً مع آخر التحديثات التقنية. 10. تحديث السلامة الخاص بمكونات الأجهزة وبالبرامج الكمبيوترية للتأكد من أن الجهاز متوافق مع كافة معايير السلامة التي تستجد. 11. فحوصات السلامة/ فحوصات السلامة الكهربائية حسب توصية المصنع للتأكد من أن الجهاز متوافق مع كافة معايير السلامة التي تستجد. 12. الفحوصات الميكانيكية/ الوظيفية: إجراء عدد من الفحوصات الوظيفية لضمان حسن أداء الجهاز والاعتماد عليه. 13. استبدال قطع الغيار: تغطية كاملة لاستبدال كافة قطع الغيار. 14. قطع المستهلكات غير مشمولة على الإطلاق. 15. زمن التغطية: 24 ساعة طوال أيام الأسبوع والعطل الرسمية. 16. تبديل قطع الغيار يجب أن يتم خلال يومين عمل بعد فحص الجهاز أما بالنسبة للقطع عالية التكلفه فيجب تبديل قطع الغيار عالية القيمة خلال 7 أيام عمل بعد فحص الجهاز. 17. الالتزام بتصحيح الاستدعاءات المصنعية (recall)خلال فترة العقد وبحسب الآلية المتبعة في نظام هيئة الغذاء والدواء. 18. يتم إصلاح الجهاز خلال يومين عمل بعد فحصه ضمن زمن الاستجابة المحدد لكل بلاغ في حال عدم الحاجة لقطع الغيار.
20003 | 200033440 | 4500001011 | صيانة أجهزة التصوير الطبي وملحقاتها لشركة | Maintenance of medical imaging equipment | شركه جنرال الكتريك للخدمات الطبيه | MR MR 450/450W PlanE | MR MR 450/450W PlanE | x | 1Y | 1 | 3 | GE | Saudi Arabia | Service for 1 Year |  | 1. استقبال البلاغات واستدعاءات الدعم الفني لأي خلل وظيفي لفحص الجهاز وكتابة التقارير بالأعطال. 2. زمن استجابة مؤكد من الاستدعاء للموقع او من خلال الدعم عن بعد خلال 4 ساعات للمدن الرئيسية و24 ساعة للمدن المجاورة و48 ساعة للمدن النائية. 3. ضمان كفاءة عمل للجهاز (Uptime)بنسبة 95% 4. ضمان الجودة: إجراء اختبارات منتظمة لضمان ثبات الجودة للصور والفحوصات. 5. الصيانة الوقائية: تنفيذ الصيانة الوقائية الدورية لجعل الجهاز يعتمد عليه بصورة بمثلى وذلك من خلال تطبيق معايير للعناية الفائقة المسبقة بالجهاز تشمل أطقم الصيانة الدورية (حسب ماهو موضح في كتيب الصيانة) وتشمل قطع الغيار. 6. الصيانة التصحيحية: تنفيذ أي أعمال تصحيحية مطلوبة خلال فترة الصيانة وتغطية كاملة لتكاليف العمالة لأي أعمال صيانة تصحيحية. 7. إمكانية الوصول لمهندسي المساندة الفنية ولمكتب العناية بالعملاء بصورة غير محدودة. 8. الدعم عن بعد: تشخيص شامل لمسح الجهاز لتلمس أي أخطاء والكشف عنها قبل أن تؤدي إلى تعطل الجهاز، بالإضافة إلى إصلاح الجهاز في حال عدم الحاجة للحضور إلى الموقع. 9. التحديث الخاص بمكونات الأجهزة وبالبرامج الكمبيوترية: إجراء عدة تحديثات من الشركة الصانعة للحفاظ على الجهاز متماشياً مع آخر التحديثات التقنية. 10. تحديث السلامة الخاص بمكونات الأجهزة وبالبرامج الكمبيوترية للتأكد من أن الجهاز متوافق مع كافة معايير السلامة التي تستجد. 11. فحوصات السلامة/ فحوصات السلامة الكهربائية حسب توصية المصنع للتأكد من أن الجهاز متوافق مع كافة معايير السلامة التي تستجد. 12. الفحوصات الميكانيكية/ الوظيفية: إجراء عدد من الفحوصات الوظيفية لضمان حسن أداء الجهاز والاعتماد عليه. 13. استبدال قطع الغيار: تغطية كاملة لاستبدال كافة قطع الغيار. 14. قطع المستهلكات غير مشمولة على الإطلاق. 15. زمن التغطية: 24 ساعة طوال أيام الأسبوع والعطل الرسمية. 16. تبديل قطع الغيار يجب أن يتم خلال يومين عمل بعد فحص الجهاز أما بالنسبة للقطع عالية التكلفه فيجب تبديل قطع الغيار عالية القيمة خلال 7 أيام عمل بعد فحص الجهاز. 17. الالتزام بتصحيح الاستدعاءات المصنعية (recall)خلال فترة العقد وبحسب الآلية المتبعة في نظام هيئة الغذاء والدواء. 18. يتم إصلاح الجهاز خلال يومين عمل بعد فحصه ضمن زمن الاستجابة المحدد لكل بلاغ في حال عدم الحاجة لقطع الغيار.
20003 | 200033441 | 4500001011 | صيانة أجهزة التصوير الطبي وملحقاتها لشركة | Maintenance of medical imaging equipment | شركه جنرال الكتريك للخدمات الطبيه | MR Signa Explorer PlanE | MR Signa Explorer PlanE | x | 1Y | 1 | 3 | GE | Saudi Arabia | Service for 1 Year |  | 1. استقبال البلاغات واستدعاءات الدعم الفني لأي خلل وظيفي لفحص الجهاز وكتابة التقارير بالأعطال. 2. زمن استجابة مؤكد من الاستدعاء للموقع او من خلال الدعم عن بعد خلال 4 ساعات للمدن الرئيسية و24 ساعة للمدن المجاورة و48 ساعة للمدن النائية. 3. ضمان كفاءة عمل للجهاز (Uptime)بنسبة 95% 4. ضمان الجودة: إجراء اختبارات منتظمة لضمان ثبات الجودة للصور والفحوصات. 5. الصيانة الوقائية: تنفيذ الصيانة الوقائية الدورية لجعل الجهاز يعتمد عليه بصورة بمثلى وذلك من خلال تطبيق معايير للعناية الفائقة المسبقة بالجهاز تشمل أطقم الصيانة الدورية (حسب ماهو موضح في كتيب الصيانة) وتشمل قطع الغيار. 6. الصيانة التصحيحية: تنفيذ أي أعمال تصحيحية مطلوبة خلال فترة الصيانة وتغطية كاملة لتكاليف العمالة لأي أعمال صيانة تصحيحية. 7. إمكانية الوصول لمهندسي المساندة الفنية ولمكتب العناية بالعملاء بصورة غير محدودة. 8. الدعم عن بعد: تشخيص شامل لمسح الجهاز لتلمس أي أخطاء والكشف عنها قبل أن تؤدي إلى تعطل الجهاز، بالإضافة إلى إصلاح الجهاز في حال عدم الحاجة للحضور إلى الموقع. 9. التحديث الخاص بمكونات الأجهزة وبالبرامج الكمبيوترية: إجراء عدة تحديثات من الشركة الصانعة للحفاظ على الجهاز متماشياً مع آخر التحديثات التقنية. 10. تحديث السلامة الخاص بمكونات الأجهزة وبالبرامج الكمبيوترية للتأكد من أن الجهاز متوافق مع كافة معايير السلامة التي تستجد. 11. فحوصات السلامة/ فحوصات السلامة الكهربائية حسب توصية المصنع للتأكد من أن الجهاز متوافق مع كافة معايير السلامة التي تستجد. 12. الفحوصات الميكانيكية/ الوظيفية: إجراء عدد من الفحوصات الوظيفية لضمان حسن أداء الجهاز والاعتماد عليه. 13. استبدال قطع الغيار: تغطية كاملة لاستبدال كافة قطع الغيار. 14. قطع المستهلكات غير مشمولة على الإطلاق. 15. زمن التغطية: 24 ساعة طوال أيام الأسبوع والعطل الرسمية. 16. تبديل قطع الغيار يجب أن يتم خلال يومين عمل بعد فحص الجهاز أما بالنسبة للقطع عالية التكلفه فيجب تبديل قطع الغيار عالية القيمة خلال 7 أيام عمل بعد فحص الجهاز. 17. الالتزام بتصحيح الاستدعاءات المصنعية (recall)خلال فترة العقد وبحسب الآلية المتبعة في نظام هيئة الغذاء والدواء. 18. يتم إصلاح الجهاز خلال يومين عمل بعد فحصه ضمن زمن الاستجابة المحدد لكل بلاغ في حال عدم الحاجة لقطع الغيار.
20003 | 200033442 | 4500001011 | صيانة أجهزة التصوير الطبي وملحقاتها لشركة | Maintenance of medical imaging equipment | شركه جنرال الكتريك للخدمات الطبيه | MR SIGNA Architect 3.0T PlanE | MR SIGNA Architect 3.0T PlanE | x | 1Y | 1 | 3 | GE | Saudi Arabia | Service for 1 Year |  | 1. استقبال البلاغات واستدعاءات الدعم الفني لأي خلل وظيفي لفحص الجهاز وكتابة التقارير بالأعطال. 2. زمن استجابة مؤكد من الاستدعاء للموقع او من خلال الدعم عن بعد خلال 4 ساعات للمدن الرئيسية و24 ساعة للمدن المجاورة و48 ساعة للمدن النائية. 3. ضمان كفاءة عمل للجهاز (Uptime)بنسبة 95% 4. ضمان الجودة: إجراء اختبارات منتظمة لضمان ثبات الجودة للصور والفحوصات. 5. الصيانة الوقائية: تنفيذ الصيانة الوقائية الدورية لجعل الجهاز يعتمد عليه بصورة بمثلى وذلك من خلال تطبيق معايير للعناية الفائقة المسبقة بالجهاز تشمل أطقم الصيانة الدورية (حسب ماهو موضح في كتيب الصيانة) وتشمل قطع الغيار. 6. الصيانة التصحيحية: تنفيذ أي أعمال تصحيحية مطلوبة خلال فترة الصيانة وتغطية كاملة لتكاليف العمالة لأي أعمال صيانة تصحيحية. 7. إمكانية الوصول لمهندسي المساندة الفنية ولمكتب العناية بالعملاء بصورة غير محدودة. 8. الدعم عن بعد: تشخيص شامل لمسح الجهاز لتلمس أي أخطاء والكشف عنها قبل أن تؤدي إلى تعطل الجهاز، بالإضافة إلى إصلاح الجهاز في حال عدم الحاجة للحضور إلى الموقع. 9. التحديث الخاص بمكونات الأجهزة وبالبرامج الكمبيوترية: إجراء عدة تحديثات من الشركة الصانعة للحفاظ على الجهاز متماشياً مع آخر التحديثات التقنية. 10. تحديث السلامة الخاص بمكونات الأجهزة وبالبرامج الكمبيوترية للتأكد من أن الجهاز متوافق مع كافة معايير السلامة التي تستجد. 11. فحوصات السلامة/ فحوصات السلامة الكهربائية حسب توصية المصنع للتأكد من أن الجهاز متوافق مع كافة معايير السلامة التي تستجد. 12. الفحوصات الميكانيكية/ الوظيفية: إجراء عدد من الفحوصات الوظيفية لضمان حسن أداء الجهاز والاعتماد عليه. 13. استبدال قطع الغيار: تغطية كاملة لاستبدال كافة قطع الغيار. 14. قطع المستهلكات غير مشمولة على الإطلاق. 15. زمن التغطية: 24 ساعة طوال أيام الأسبوع والعطل الرسمية. 16. تبديل قطع الغيار يجب أن يتم خلال يومين عمل بعد فحص الجهاز أما بالنسبة للقطع عالية التكلفه فيجب تبديل قطع الغيار عالية القيمة خلال 7 أيام عمل بعد فحص الجهاز. 17. الالتزام بتصحيح الاستدعاءات المصنعية (recall)خلال فترة العقد وبحسب الآلية المتبعة في نظام هيئة الغذاء والدواء. 18. يتم إصلاح الجهاز خلال يومين عمل بعد فحصه ضمن زمن الاستجابة المحدد لكل بلاغ في حال عدم الحاجة لقطع الغيار.
20003 | 200033443 | 4500001011 | صيانة أجهزة التصوير الطبي وملحقاتها لشركة | Maintenance of medical imaging equipment | شركه جنرال الكتريك للخدمات الطبيه | MR Signa Creator PlanE | MR Signa Creator PlanE | x | 1Y | 1 | 3 | GE | Saudi Arabia | Service for 1 Year |  | 1. استقبال البلاغات واستدعاءات الدعم الفني لأي خلل وظيفي لفحص الجهاز وكتابة التقارير بالأعطال. 2. زمن استجابة مؤكد من الاستدعاء للموقع او من خلال الدعم عن بعد خلال 4 ساعات للمدن الرئيسية و24 ساعة للمدن المجاورة و48 ساعة للمدن النائية. 3. ضمان كفاءة عمل للجهاز (Uptime)بنسبة 95% 4. ضمان الجودة: إجراء اختبارات منتظمة لضمان ثبات الجودة للصور والفحوصات. 5. الصيانة الوقائية: تنفيذ الصيانة الوقائية الدورية لجعل الجهاز يعتمد عليه بصورة بمثلى وذلك من خلال تطبيق معايير للعناية الفائقة المسبقة بالجهاز تشمل أطقم الصيانة الدورية (حسب ماهو موضح في كتيب الصيانة) وتشمل قطع الغيار. 6. الصيانة التصحيحية: تنفيذ أي أعمال تصحيحية مطلوبة خلال فترة الصيانة وتغطية كاملة لتكاليف العمالة لأي أعمال صيانة تصحيحية. 7. إمكانية الوصول لمهندسي المساندة الفنية ولمكتب العناية بالعملاء بصورة غير محدودة. 8. الدعم عن بعد: تشخيص شامل لمسح الجهاز لتلمس أي أخطاء والكشف عنها قبل أن تؤدي إلى تعطل الجهاز، بالإضافة إلى إصلاح الجهاز في حال عدم الحاجة للحضور إلى الموقع. 9. التحديث الخاص بمكونات الأجهزة وبالبرامج الكمبيوترية: إجراء عدة تحديثات من الشركة الصانعة للحفاظ على الجهاز متماشياً مع آخر التحديثات التقنية. 10. تحديث السلامة الخاص بمكونات الأجهزة وبالبرامج الكمبيوترية للتأكد من أن الجهاز متوافق مع كافة معايير السلامة التي تستجد. 11. فحوصات السلامة/ فحوصات السلامة الكهربائية حسب توصية المصنع للتأكد من أن الجهاز متوافق مع كافة معايير السلامة التي تستجد. 12. الفحوصات الميكانيكية/ الوظيفية: إجراء عدد من الفحوصات الوظيفية لضمان حسن أداء الجهاز والاعتماد عليه. 13. استبدال قطع الغيار: تغطية كاملة لاستبدال كافة قطع الغيار. 14. قطع المستهلكات غير مشمولة على الإطلاق. 15. زمن التغطية: 24 ساعة طوال أيام الأسبوع والعطل الرسمية. 16. تبديل قطع الغيار يجب أن يتم خلال يومين عمل بعد فحص الجهاز أما بالنسبة للقطع عالية التكلفه فيجب تبديل قطع الغيار عالية القيمة خلال 7 أيام عمل بعد فحص الجهاز. 17. الالتزام بتصحيح الاستدعاءات المصنعية (recall)خلال فترة العقد وبحسب الآلية المتبعة في نظام هيئة الغذاء والدواء. 18. يتم إصلاح الجهاز خلال يومين عمل بعد فحصه ضمن زمن الاستجابة المحدد لكل بلاغ في حال عدم الحاجة لقطع الغيار.
20003 | 200033444 | 4500001011 | صيانة أجهزة التصوير الطبي وملحقاتها لشركة | Maintenance of medical imaging equipment | شركه جنرال الكتريك للخدمات الطبيه | MR Signa Pioneer PlanE | MR Signa Pioneer PlanE | x | 1Y | 1 | 3 | GE | Saudi Arabia | Service for 1 Year |  | 1. استقبال البلاغات واستدعاءات الدعم الفني لأي خلل وظيفي لفحص الجهاز وكتابة التقارير بالأعطال. 2. زمن استجابة مؤكد من الاستدعاء للموقع او من خلال الدعم عن بعد خلال 4 ساعات للمدن الرئيسية و24 ساعة للمدن المجاورة و48 ساعة للمدن النائية. 3. ضمان كفاءة عمل للجهاز (Uptime)بنسبة 95% 4. ضمان الجودة: إجراء اختبارات منتظمة لضمان ثبات الجودة للصور والفحوصات. 5. الصيانة الوقائية: تنفيذ الصيانة الوقائية الدورية لجعل الجهاز يعتمد عليه بصورة بمثلى وذلك من خلال تطبيق معايير للعناية الفائقة المسبقة بالجهاز تشمل أطقم الصيانة الدورية (حسب ماهو موضح في كتيب الصيانة) وتشمل قطع الغيار. 6. الصيانة التصحيحية: تنفيذ أي أعمال تصحيحية مطلوبة خلال فترة الصيانة وتغطية كاملة لتكاليف العمالة لأي أعمال صيانة تصحيحية. 7. إمكانية الوصول لمهندسي المساندة الفنية ولمكتب العناية بالعملاء بصورة غير محدودة. 8. الدعم عن بعد: تشخيص شامل لمسح الجهاز لتلمس أي أخطاء والكشف عنها قبل أن تؤدي إلى تعطل الجهاز، بالإضافة إلى إصلاح الجهاز في حال عدم الحاجة للحضور إلى الموقع. 9. التحديث الخاص بمكونات الأجهزة وبالبرامج الكمبيوترية: إجراء عدة تحديثات من الشركة الصانعة للحفاظ على الجهاز متماشياً مع آخر التحديثات التقنية. 10. تحديث السلامة الخاص بمكونات الأجهزة وبالبرامج الكمبيوترية للتأكد من أن الجهاز متوافق مع كافة معايير السلامة التي تستجد. 11. فحوصات السلامة/ فحوصات السلامة الكهربائية حسب توصية المصنع للتأكد من أن الجهاز متوافق مع كافة معايير السلامة التي تستجد. 12. الفحوصات الميكانيكية/ الوظيفية: إجراء عدد من الفحوصات الوظيفية لضمان حسن أداء الجهاز والاعتماد عليه. 13. استبدال قطع الغيار: تغطية كاملة لاستبدال كافة قطع الغيار. 14. قطع المستهلكات غير مشمولة على الإطلاق. 15. زمن التغطية: 24 ساعة طوال أيام الأسبوع والعطل الرسمية. 16. تبديل قطع الغيار يجب أن يتم خلال يومين عمل بعد فحص الجهاز أما بالنسبة للقطع عالية التكلفه فيجب تبديل قطع الغيار عالية القيمة خلال 7 أيام عمل بعد فحص الجهاز. 17. الالتزام بتصحيح الاستدعاءات المصنعية (recall)خلال فترة العقد وبحسب الآلية المتبعة في نظام هيئة الغذاء والدواء. 18. يتم إصلاح الجهاز خلال يومين عمل بعد فحصه ضمن زمن الاستجابة المحدد لكل بلاغ في حال عدم الحاجة لقطع الغيار.
20003 | 200033445 | 4500001011 | صيانة أجهزة التصوير الطبي وملحقاتها لشركة | Maintenance of medical imaging equipment | شركه جنرال الكتريك للخدمات الطبيه | MR Signa Voyager PlanE | MR Signa Voyager PlanE | x | 1Y | 1 | 3 | GE | Saudi Arabia | Service for 1 Year |  | 1. استقبال البلاغات واستدعاءات الدعم الفني لأي خلل وظيفي لفحص الجهاز وكتابة التقارير بالأعطال. 2. زمن استجابة مؤكد من الاستدعاء للموقع او من خلال الدعم عن بعد خلال 4 ساعات للمدن الرئيسية و24 ساعة للمدن المجاورة و48 ساعة للمدن النائية. 3. ضمان كفاءة عمل للجهاز (Uptime)بنسبة 95% 4. ضمان الجودة: إجراء اختبارات منتظمة لضمان ثبات الجودة للصور والفحوصات. 5. الصيانة الوقائية: تنفيذ الصيانة الوقائية الدورية لجعل الجهاز يعتمد عليه بصورة بمثلى وذلك من خلال تطبيق معايير للعناية الفائقة المسبقة بالجهاز تشمل أطقم الصيانة الدورية (حسب ماهو موضح في كتيب الصيانة) وتشمل قطع الغيار. 6. الصيانة التصحيحية: تنفيذ أي أعمال تصحيحية مطلوبة خلال فترة الصيانة وتغطية كاملة لتكاليف العمالة لأي أعمال صيانة تصحيحية. 7. إمكانية الوصول لمهندسي المساندة الفنية ولمكتب العناية بالعملاء بصورة غير محدودة. 8. الدعم عن بعد: تشخيص شامل لمسح الجهاز لتلمس أي أخطاء والكشف عنها قبل أن تؤدي إلى تعطل الجهاز، بالإضافة إلى إصلاح الجهاز في حال عدم الحاجة للحضور إلى الموقع. 9. التحديث الخاص بمكونات الأجهزة وبالبرامج الكمبيوترية: إجراء عدة تحديثات من الشركة الصانعة للحفاظ على الجهاز متماشياً مع آخر التحديثات التقنية. 10. تحديث السلامة الخاص بمكونات الأجهزة وبالبرامج الكمبيوترية للتأكد من أن الجهاز متوافق مع كافة معايير السلامة التي تستجد. 11. فحوصات السلامة/ فحوصات السلامة الكهربائية حسب توصية المصنع للتأكد من أن الجهاز متوافق مع كافة معايير السلامة التي تستجد. 12. الفحوصات الميكانيكية/ الوظيفية: إجراء عدد من الفحوصات الوظيفية لضمان حسن أداء الجهاز والاعتماد عليه. 13. استبدال قطع الغيار: تغطية كاملة لاستبدال كافة قطع الغيار. 14. قطع المستهلكات غير مشمولة على الإطلاق. 15. زمن التغطية: 24 ساعة طوال أيام الأسبوع والعطل الرسمية. 16. تبديل قطع الغيار يجب أن يتم خلال يومين عمل بعد فحص الجهاز أما بالنسبة للقطع عالية التكلفه فيجب تبديل قطع الغيار عالية القيمة خلال 7 أيام عمل بعد فحص الجهاز. 17. الالتزام بتصحيح الاستدعاءات المصنعية (recall)خلال فترة العقد وبحسب الآلية المتبعة في نظام هيئة الغذاء والدواء. 18. يتم إصلاح الجهاز خلال يومين عمل بعد فحصه ضمن زمن الاستجابة المحدد لكل بلاغ في حال عدم الحاجة لقطع الغيار.
20003 | 200033446 | 4500001011 | صيانة أجهزة التصوير الطبي وملحقاتها لشركة | Maintenance of medical imaging equipment | شركه جنرال الكتريك للخدمات الطبيه | MRI Monitor 5/S PlanE | MRI Monitor 5/S PlanE | x | 1Y | 1 | 3 | GE | Saudi Arabia | Service for 1 Year |  | 1. استقبال البلاغات واستدعاءات الدعم الفني لأي خلل وظيفي لفحص الجهاز وكتابة التقارير بالأعطال. 2. زمن استجابة مؤكد من الاستدعاء للموقع او من خلال الدعم عن بعد خلال 4 ساعات للمدن الرئيسية و24 ساعة للمدن المجاورة و48 ساعة للمدن النائية. 3. ضمان كفاءة عمل للجهاز (Uptime)بنسبة 95% 4. ضمان الجودة: إجراء اختبارات منتظمة لضمان ثبات الجودة للصور والفحوصات. 5. الصيانة الوقائية: تنفيذ الصيانة الوقائية الدورية لجعل الجهاز يعتمد عليه بصورة بمثلى وذلك من خلال تطبيق معايير للعناية الفائقة المسبقة بالجهاز تشمل أطقم الصيانة الدورية (حسب ماهو موضح في كتيب الصيانة) وتشمل قطع الغيار. 6. الصيانة التصحيحية: تنفيذ أي أعمال تصحيحية مطلوبة خلال فترة الصيانة وتغطية كاملة لتكاليف العمالة لأي أعمال صيانة تصحيحية. 7. إمكانية الوصول لمهندسي المساندة الفنية ولمكتب العناية بالعملاء بصورة غير محدودة. 8. الدعم عن بعد: تشخيص شامل لمسح الجهاز لتلمس أي أخطاء والكشف عنها قبل أن تؤدي إلى تعطل الجهاز، بالإضافة إلى إصلاح الجهاز في حال عدم الحاجة للحضور إلى الموقع. 9. التحديث الخاص بمكونات الأجهزة وبالبرامج الكمبيوترية: إجراء عدة تحديثات من الشركة الصانعة للحفاظ على الجهاز متماشياً مع آخر التحديثات التقنية. 10. تحديث السلامة الخاص بمكونات الأجهزة وبالبرامج الكمبيوترية للتأكد من أن الجهاز متوافق مع كافة معايير السلامة التي تستجد. 11. فحوصات السلامة/ فحوصات السلامة الكهربائية حسب توصية المصنع للتأكد من أن الجهاز متوافق مع كافة معايير السلامة التي تستجد. 12. الفحوصات الميكانيكية/ الوظيفية: إجراء عدد من الفحوصات الوظيفية لضمان حسن أداء الجهاز والاعتماد عليه. 13. استبدال قطع الغيار: تغطية كاملة لاستبدال كافة قطع الغيار. 14. قطع المستهلكات غير مشمولة على الإطلاق. 15. زمن التغطية: 24 ساعة طوال أيام الأسبوع والعطل الرسمية. 16. تبديل قطع الغيار يجب أن يتم خلال يومين عمل بعد فحص الجهاز أما بالنسبة للقطع عالية التكلفه فيجب تبديل قطع الغيار عالية القيمة خلال 7 أيام عمل بعد فحص الجهاز. 17. الالتزام بتصحيح الاستدعاءات المصنعية (recall)خلال فترة العقد وبحسب الآلية المتبعة في نظام هيئة الغذاء والدواء. 18. يتم إصلاح الجهاز خلال يومين عمل بعد فحصه ضمن زمن الاستجابة المحدد لكل بلاغ في حال عدم الحاجة لقطع الغيار.
20003 | 200033447 | 4500001011 | صيانة أجهزة التصوير الطبي وملحقاتها لشركة | Maintenance of medical imaging equipment | شركه جنرال الكتريك للخدمات الطبيه | NM Discovery NM/CT 670 PlanE | NM Discovery NM/CT 670 PlanE | x | 1Y | 1 | 3 | GE | Saudi Arabia | Service for 1 Year |  | 1. استقبال البلاغات واستدعاءات الدعم الفني لأي خلل وظيفي لفحص الجهاز وكتابة التقارير بالأعطال. 2. زمن استجابة مؤكد من الاستدعاء للموقع او من خلال الدعم عن بعد خلال 4 ساعات للمدن الرئيسية و24 ساعة للمدن المجاورة و48 ساعة للمدن النائية. 3. ضمان كفاءة عمل للجهاز (Uptime)بنسبة 95% 4. ضمان الجودة: إجراء اختبارات منتظمة لضمان ثبات الجودة للصور والفحوصات. 5. الصيانة الوقائية: تنفيذ الصيانة الوقائية الدورية لجعل الجهاز يعتمد عليه بصورة بمثلى وذلك من خلال تطبيق معايير للعناية الفائقة المسبقة بالجهاز تشمل أطقم الصيانة الدورية (حسب ماهو موضح في كتيب الصيانة) وتشمل قطع الغيار. 6. الصيانة التصحيحية: تنفيذ أي أعمال تصحيحية مطلوبة خلال فترة الصيانة وتغطية كاملة لتكاليف العمالة لأي أعمال صيانة تصحيحية. 7. إمكانية الوصول لمهندسي المساندة الفنية ولمكتب العناية بالعملاء بصورة غير محدودة. 8. الدعم عن بعد: تشخيص شامل لمسح الجهاز لتلمس أي أخطاء والكشف عنها قبل أن تؤدي إلى تعطل الجهاز، بالإضافة إلى إصلاح الجهاز في حال عدم الحاجة للحضور إلى الموقع. 9. التحديث الخاص بمكونات الأجهزة وبالبرامج الكمبيوترية: إجراء عدة تحديثات من الشركة الصانعة للحفاظ على الجهاز متماشياً مع آخر التحديثات التقنية. 10. تحديث السلامة الخاص بمكونات الأجهزة وبالبرامج الكمبيوترية للتأكد من أن الجهاز متوافق مع كافة معايير السلامة التي تستجد. 11. فحوصات السلامة/ فحوصات السلامة الكهربائية حسب توصية المصنع للتأكد من أن الجهاز متوافق مع كافة معايير السلامة التي تستجد. 12. الفحوصات الميكانيكية/ الوظيفية: إجراء عدد من الفحوصات الوظيفية لضمان حسن أداء الجهاز والاعتماد عليه. 13. استبدال قطع الغيار: تغطية كاملة لاستبدال كافة قطع الغيار. 14. قطع المستهلكات غير مشمولة على الإطلاق. 15. زمن التغطية: 24 ساعة طوال أيام الأسبوع والعطل الرسمية. 16. تبديل قطع الغيار يجب أن يتم خلال يومين عمل بعد فحص الجهاز أما بالنسبة للقطع عالية التكلفه فيجب تبديل قطع الغيار عالية القيمة خلال 7 أيام عمل بعد فحص الجهاز. 17. الالتزام بتصحيح الاستدعاءات المصنعية (recall)خلال فترة العقد وبحسب الآلية المتبعة في نظام هيئة الغذاء والدواء. 18. يتم إصلاح الجهاز خلال يومين عمل بعد فحصه ضمن زمن الاستجابة المحدد لكل بلاغ في حال عدم الحاجة لقطع الغيار.
20003 | 200033448 | 4500001011 | صيانة أجهزة التصوير الطبي وملحقاتها لشركة | Maintenance of medical imaging equipment | شركه جنرال الكتريك للخدمات الطبيه | NM Discovery NM630 PlanE | NM Discovery NM630 PlanE | x | 1Y | 1 | 3 | GE | Saudi Arabia | Service for 1 Year |  | 1. استقبال البلاغات واستدعاءات الدعم الفني لأي خلل وظيفي لفحص الجهاز وكتابة التقارير بالأعطال. 2. زمن استجابة مؤكد من الاستدعاء للموقع او من خلال الدعم عن بعد خلال 4 ساعات للمدن الرئيسية و24 ساعة للمدن المجاورة و48 ساعة للمدن النائية. 3. ضمان كفاءة عمل للجهاز (Uptime)بنسبة 95% 4. ضمان الجودة: إجراء اختبارات منتظمة لضمان ثبات الجودة للصور والفحوصات. 5. الصيانة الوقائية: تنفيذ الصيانة الوقائية الدورية لجعل الجهاز يعتمد عليه بصورة بمثلى وذلك من خلال تطبيق معايير للعناية الفائقة المسبقة بالجهاز تشمل أطقم الصيانة الدورية (حسب ماهو موضح في كتيب الصيانة) وتشمل قطع الغيار. 6. الصيانة التصحيحية: تنفيذ أي أعمال تصحيحية مطلوبة خلال فترة الصيانة وتغطية كاملة لتكاليف العمالة لأي أعمال صيانة تصحيحية. 7. إمكانية الوصول لمهندسي المساندة الفنية ولمكتب العناية بالعملاء بصورة غير محدودة. 8. الدعم عن بعد: تشخيص شامل لمسح الجهاز لتلمس أي أخطاء والكشف عنها قبل أن تؤدي إلى تعطل الجهاز، بالإضافة إلى إصلاح الجهاز في حال عدم الحاجة للحضور إلى الموقع. 9. التحديث الخاص بمكونات الأجهزة وبالبرامج الكمبيوترية: إجراء عدة تحديثات من الشركة الصانعة للحفاظ على الجهاز متماشياً مع آخر التحديثات التقنية. 10. تحديث السلامة الخاص بمكونات الأجهزة وبالبرامج الكمبيوترية للتأكد من أن الجهاز متوافق مع كافة معايير السلامة التي تستجد. 11. فحوصات السلامة/ فحوصات السلامة الكهربائية حسب توصية المصنع للتأكد من أن الجهاز متوافق مع كافة معايير السلامة التي تستجد. 12. الفحوصات الميكانيكية/ الوظيفية: إجراء عدد من الفحوصات الوظيفية لضمان حسن أداء الجهاز والاعتماد عليه. 13. استبدال قطع الغيار: تغطية كاملة لاستبدال كافة قطع الغيار. 14. قطع المستهلكات غير مشمولة على الإطلاق. 15. زمن التغطية: 24 ساعة طوال أيام الأسبوع والعطل الرسمية. 16. تبديل قطع الغيار يجب أن يتم خلال يومين عمل بعد فحص الجهاز أما بالنسبة للقطع عالية التكلفه فيجب تبديل قطع الغيار عالية القيمة خلال 7 أيام عمل بعد فحص الجهاز. 17. الالتزام بتصحيح الاستدعاءات المصنعية (recall)خلال فترة العقد وبحسب الآلية المتبعة في نظام هيئة الغذاء والدواء. 18. يتم إصلاح الجهاز خلال يومين عمل بعد فحصه ضمن زمن الاستجابة المحدد لكل بلاغ في حال عدم الحاجة لقطع الغيار.
20003 | 200033449 | 4500001011 | صيانة أجهزة التصوير الطبي وملحقاتها لشركة | Maintenance of medical imaging equipment | شركه جنرال الكتريك للخدمات الطبيه | NM Infinia 3/8 PlanE | NM Infinia 3/8 PlanE | x | 1Y | 1 | 3 | GE | Saudi Arabia | Service for 1 Year |  | 1. استقبال البلاغات واستدعاءات الدعم الفني لأي خلل وظيفي لفحص الجهاز وكتابة التقارير بالأعطال. 2. زمن استجابة مؤكد من الاستدعاء للموقع او من خلال الدعم عن بعد خلال 4 ساعات للمدن الرئيسية و24 ساعة للمدن المجاورة و48 ساعة للمدن النائية. 3. ضمان كفاءة عمل للجهاز (Uptime)بنسبة 95% 4. ضمان الجودة: إجراء اختبارات منتظمة لضمان ثبات الجودة للصور والفحوصات. 5. الصيانة الوقائية: تنفيذ الصيانة الوقائية الدورية لجعل الجهاز يعتمد عليه بصورة بمثلى وذلك من خلال تطبيق معايير للعناية الفائقة المسبقة بالجهاز تشمل أطقم الصيانة الدورية (حسب ماهو موضح في كتيب الصيانة) وتشمل قطع الغيار. 6. الصيانة التصحيحية: تنفيذ أي أعمال تصحيحية مطلوبة خلال فترة الصيانة وتغطية كاملة لتكاليف العمالة لأي أعمال صيانة تصحيحية. 7. إمكانية الوصول لمهندسي المساندة الفنية ولمكتب العناية بالعملاء بصورة غير محدودة. 8. الدعم عن بعد: تشخيص شامل لمسح الجهاز لتلمس أي أخطاء والكشف عنها قبل أن تؤدي إلى تعطل الجهاز، بالإضافة إلى إصلاح الجهاز في حال عدم الحاجة للحضور إلى الموقع. 9. التحديث الخاص بمكونات الأجهزة وبالبرامج الكمبيوترية: إجراء عدة تحديثات من الشركة الصانعة للحفاظ على الجهاز متماشياً مع آخر التحديثات التقنية. 10. تحديث السلامة الخاص بمكونات الأجهزة وبالبرامج الكمبيوترية للتأكد من أن الجهاز متوافق مع كافة معايير السلامة التي تستجد. 11. فحوصات السلامة/ فحوصات السلامة الكهربائية حسب توصية المصنع للتأكد من أن الجهاز متوافق مع كافة معايير السلامة التي تستجد. 12. الفحوصات الميكانيكية/ الوظيفية: إجراء عدد من الفحوصات الوظيفية لضمان حسن أداء الجهاز والاعتماد عليه. 13. استبدال قطع الغيار: تغطية كاملة لاستبدال كافة قطع الغيار. 14. قطع المستهلكات غير مشمولة على الإطلاق. 15. زمن التغطية: 24 ساعة طوال أيام الأسبوع والعطل الرسمية. 16. تبديل قطع الغيار يجب أن يتم خلال يومين عمل بعد فحص الجهاز أما بالنسبة للقطع عالية التكلفه فيجب تبديل قطع الغيار عالية القيمة خلال 7 أيام عمل بعد فحص الجهاز. 17. الالتزام بتصحيح الاستدعاءات المصنعية (recall)خلال فترة العقد وبحسب الآلية المتبعة في نظام هيئة الغذاء والدواء. 18. يتم إصلاح الجهاز خلال يومين عمل بعد فحصه ضمن زمن الاستجابة المحدد لكل بلاغ في حال عدم الحاجة لقطع الغيار.
20003 | 200033450 | 4500001011 | صيانة أجهزة التصوير الطبي وملحقاتها لشركة | Maintenance of medical imaging equipment | شركه جنرال الكتريك للخدمات الطبيه | NM Millenium MG PlanE | NM Millenium MG PlanE | x | 1Y | 1 | 3 | GE | Saudi Arabia | Service for 1 Year |  | 1. استقبال البلاغات واستدعاءات الدعم الفني لأي خلل وظيفي لفحص الجهاز وكتابة التقارير بالأعطال. 2. زمن استجابة مؤكد من الاستدعاء للموقع او من خلال الدعم عن بعد خلال 4 ساعات للمدن الرئيسية و24 ساعة للمدن المجاورة و48 ساعة للمدن النائية. 3. ضمان كفاءة عمل للجهاز (Uptime)بنسبة 95% 4. ضمان الجودة: إجراء اختبارات منتظمة لضمان ثبات الجودة للصور والفحوصات. 5. الصيانة الوقائية: تنفيذ الصيانة الوقائية الدورية لجعل الجهاز يعتمد عليه بصورة بمثلى وذلك من خلال تطبيق معايير للعناية الفائقة المسبقة بالجهاز تشمل أطقم الصيانة الدورية (حسب ماهو موضح في كتيب الصيانة) وتشمل قطع الغيار. 6. الصيانة التصحيحية: تنفيذ أي أعمال تصحيحية مطلوبة خلال فترة الصيانة وتغطية كاملة لتكاليف العمالة لأي أعمال صيانة تصحيحية. 7. إمكانية الوصول لمهندسي المساندة الفنية ولمكتب العناية بالعملاء بصورة غير محدودة. 8. الدعم عن بعد: تشخيص شامل لمسح الجهاز لتلمس أي أخطاء والكشف عنها قبل أن تؤدي إلى تعطل الجهاز، بالإضافة إلى إصلاح الجهاز في حال عدم الحاجة للحضور إلى الموقع. 9. التحديث الخاص بمكونات الأجهزة وبالبرامج الكمبيوترية: إجراء عدة تحديثات من الشركة الصانعة للحفاظ على الجهاز متماشياً مع آخر التحديثات التقنية. 10. تحديث السلامة الخاص بمكونات الأجهزة وبالبرامج الكمبيوترية للتأكد من أن الجهاز متوافق مع كافة معايير السلامة التي تستجد. 11. فحوصات السلامة/ فحوصات السلامة الكهربائية حسب توصية المصنع للتأكد من أن الجهاز متوافق مع كافة معايير السلامة التي تستجد. 12. الفحوصات الميكانيكية/ الوظيفية: إجراء عدد من الفحوصات الوظيفية لضمان حسن أداء الجهاز والاعتماد عليه. 13. استبدال قطع الغيار: تغطية كاملة لاستبدال كافة قطع الغيار. 14. قطع المستهلكات غير مشمولة على الإطلاق. 15. زمن التغطية: 24 ساعة طوال أيام الأسبوع والعطل الرسمية. 16. تبديل قطع الغيار يجب أن يتم خلال يومين عمل بعد فحص الجهاز أما بالنسبة للقطع عالية التكلفه فيجب تبديل قطع الغيار عالية القيمة خلال 7 أيام عمل بعد فحص الجهاز. 17. الالتزام بتصحيح الاستدعاءات المصنعية (recall)خلال فترة العقد وبحسب الآلية المتبعة في نظام هيئة الغذاء والدواء. 18. يتم إصلاح الجهاز خلال يومين عمل بعد فحصه ضمن زمن الاستجابة المحدد لكل بلاغ في حال عدم الحاجة لقطع الغيار.
20003 | 200033451 | 4500001011 | صيانة أجهزة التصوير الطبي وملحقاتها لشركة | Maintenance of medical imaging equipment | شركه جنرال الكتريك للخدمات الطبيه | PET CT DISCOVERY DMI 5 Ring PlanE | PET CT DISCOVERY DMI 5 Ring PlanE | x | 1Y | 1 | 3 | GE | Saudi Arabia | Service for 1 Year |  | 1. استقبال البلاغات واستدعاءات الدعم الفني لأي خلل وظيفي لفحص الجهاز وكتابة التقارير بالأعطال. 2. زمن استجابة مؤكد من الاستدعاء للموقع او من خلال الدعم عن بعد خلال 4 ساعات للمدن الرئيسية و24 ساعة للمدن المجاورة و48 ساعة للمدن النائية. 3. ضمان كفاءة عمل للجهاز (Uptime)بنسبة 95% 4. ضمان الجودة: إجراء اختبارات منتظمة لضمان ثبات الجودة للصور والفحوصات. 5. الصيانة الوقائية: تنفيذ الصيانة الوقائية الدورية لجعل الجهاز يعتمد عليه بصورة بمثلى وذلك من خلال تطبيق معايير للعناية الفائقة المسبقة بالجهاز تشمل أطقم الصيانة الدورية (حسب ماهو موضح في كتيب الصيانة) وتشمل قطع الغيار. 6. الصيانة التصحيحية: تنفيذ أي أعمال تصحيحية مطلوبة خلال فترة الصيانة وتغطية كاملة لتكاليف العمالة لأي أعمال صيانة تصحيحية. 7. إمكانية الوصول لمهندسي المساندة الفنية ولمكتب العناية بالعملاء بصورة غير محدودة. 8. الدعم عن بعد: تشخيص شامل لمسح الجهاز لتلمس أي أخطاء والكشف عنها قبل أن تؤدي إلى تعطل الجهاز، بالإضافة إلى إصلاح الجهاز في حال عدم الحاجة للحضور إلى الموقع. 9. التحديث الخاص بمكونات الأجهزة وبالبرامج الكمبيوترية: إجراء عدة تحديثات من الشركة الصانعة للحفاظ على الجهاز متماشياً مع آخر التحديثات التقنية. 10. تحديث السلامة الخاص بمكونات الأجهزة وبالبرامج الكمبيوترية للتأكد من أن الجهاز متوافق مع كافة معايير السلامة التي تستجد. 11. فحوصات السلامة/ فحوصات السلامة الكهربائية حسب توصية المصنع للتأكد من أن الجهاز متوافق مع كافة معايير السلامة التي تستجد. 12. الفحوصات الميكانيكية/ الوظيفية: إجراء عدد من الفحوصات الوظيفية لضمان حسن أداء الجهاز والاعتماد عليه. 13. استبدال قطع الغيار: تغطية كاملة لاستبدال كافة قطع الغيار. 14. قطع المستهلكات غير مشمولة على الإطلاق. 15. زمن التغطية: 24 ساعة طوال أيام الأسبوع والعطل الرسمية. 16. تبديل قطع الغيار يجب أن يتم خلال يومين عمل بعد فحص الجهاز أما بالنسبة للقطع عالية التكلفه فيجب تبديل قطع الغيار عالية القيمة خلال 7 أيام عمل بعد فحص الجهاز. 17. الالتزام بتصحيح الاستدعاءات المصنعية (recall)خلال فترة العقد وبحسب الآلية المتبعة في نظام هيئة الغذاء والدواء. 18. يتم إصلاح الجهاز خلال يومين عمل بعد فحصه ضمن زمن الاستجابة المحدد لكل بلاغ في حال عدم الحاجة لقطع الغيار.
20003 | 200033452 | 4500001011 | صيانة أجهزة التصوير الطبي وملحقاتها لشركة | Maintenance of medical imaging equipment | شركه جنرال الكتريك للخدمات الطبيه | PET CT Discovery ST/RX VCT PlanE | PET CT Discovery ST/RX VCT PlanE | x | 1Y | 1 | 3 | GE | Saudi Arabia | Service for 1 Year |  | 1. استقبال البلاغات واستدعاءات الدعم الفني لأي خلل وظيفي لفحص الجهاز وكتابة التقارير بالأعطال. 2. زمن استجابة مؤكد من الاستدعاء للموقع او من خلال الدعم عن بعد خلال 4 ساعات للمدن الرئيسية و24 ساعة للمدن المجاورة و48 ساعة للمدن النائية. 3. ضمان كفاءة عمل للجهاز (Uptime)بنسبة 95% 4. ضمان الجودة: إجراء اختبارات منتظمة لضمان ثبات الجودة للصور والفحوصات. 5. الصيانة الوقائية: تنفيذ الصيانة الوقائية الدورية لجعل الجهاز يعتمد عليه بصورة بمثلى وذلك من خلال تطبيق معايير للعناية الفائقة المسبقة بالجهاز تشمل أطقم الصيانة الدورية (حسب ماهو موضح في كتيب الصيانة) وتشمل قطع الغيار. 6. الصيانة التصحيحية: تنفيذ أي أعمال تصحيحية مطلوبة خلال فترة الصيانة وتغطية كاملة لتكاليف العمالة لأي أعمال صيانة تصحيحية. 7. إمكانية الوصول لمهندسي المساندة الفنية ولمكتب العناية بالعملاء بصورة غير محدودة. 8. الدعم عن بعد: تشخيص شامل لمسح الجهاز لتلمس أي أخطاء والكشف عنها قبل أن تؤدي إلى تعطل الجهاز، بالإضافة إلى إصلاح الجهاز في حال عدم الحاجة للحضور إلى الموقع. 9. التحديث الخاص بمكونات الأجهزة وبالبرامج الكمبيوترية: إجراء عدة تحديثات من الشركة الصانعة للحفاظ على الجهاز متماشياً مع آخر التحديثات التقنية. 10. تحديث السلامة الخاص بمكونات الأجهزة وبالبرامج الكمبيوترية للتأكد من أن الجهاز متوافق مع كافة معايير السلامة التي تستجد. 11. فحوصات السلامة/ فحوصات السلامة الكهربائية حسب توصية المصنع للتأكد من أن الجهاز متوافق مع كافة معايير السلامة التي تستجد. 12. الفحوصات الميكانيكية/ الوظيفية: إجراء عدد من الفحوصات الوظيفية لضمان حسن أداء الجهاز والاعتماد عليه. 13. استبدال قطع الغيار: تغطية كاملة لاستبدال كافة قطع الغيار. 14. قطع المستهلكات غير مشمولة على الإطلاق. 15. زمن التغطية: 24 ساعة طوال أيام الأسبوع والعطل الرسمية. 16. تبديل قطع الغيار يجب أن يتم خلال يومين عمل بعد فحص الجهاز أما بالنسبة للقطع عالية التكلفه فيجب تبديل قطع الغيار عالية القيمة خلال 7 أيام عمل بعد فحص الجهاز. 17. الالتزام بتصحيح الاستدعاءات المصنعية (recall)خلال فترة العقد وبحسب الآلية المتبعة في نظام هيئة الغذاء والدواء. 18. يتم إصلاح الجهاز خلال يومين عمل بعد فحصه ضمن زمن الاستجابة المحدد لكل بلاغ في حال عدم الحاجة لقطع الغيار.
20003 | 200033453 | 4500001011 | صيانة أجهزة التصوير الطبي وملحقاتها لشركة | Maintenance of medical imaging equipment | شركه جنرال الكتريك للخدمات الطبيه | R&F Discovery RF180 PlanE | R&F Discovery RF180 PlanE | x | 1Y | 1 | 3 | GE | Saudi Arabia | Service for 1 Year |  | 1. استقبال البلاغات واستدعاءات الدعم الفني لأي خلل وظيفي لفحص الجهاز وكتابة التقارير بالأعطال. 2. زمن استجابة مؤكد من الاستدعاء للموقع او من خلال الدعم عن بعد خلال 4 ساعات للمدن الرئيسية و24 ساعة للمدن المجاورة و48 ساعة للمدن النائية. 3. ضمان كفاءة عمل للجهاز (Uptime)بنسبة 95% 4. ضمان الجودة: إجراء اختبارات منتظمة لضمان ثبات الجودة للصور والفحوصات. 5. الصيانة الوقائية: تنفيذ الصيانة الوقائية الدورية لجعل الجهاز يعتمد عليه بصورة بمثلى وذلك من خلال تطبيق معايير للعناية الفائقة المسبقة بالجهاز تشمل أطقم الصيانة الدورية (حسب ماهو موضح في كتيب الصيانة) وتشمل قطع الغيار. 6. الصيانة التصحيحية: تنفيذ أي أعمال تصحيحية مطلوبة خلال فترة الصيانة وتغطية كاملة لتكاليف العمالة لأي أعمال صيانة تصحيحية. 7. إمكانية الوصول لمهندسي المساندة الفنية ولمكتب العناية بالعملاء بصورة غير محدودة. 8. الدعم عن بعد: تشخيص شامل لمسح الجهاز لتلمس أي أخطاء والكشف عنها قبل أن تؤدي إلى تعطل الجهاز، بالإضافة إلى إصلاح الجهاز في حال عدم الحاجة للحضور إلى الموقع. 9. التحديث الخاص بمكونات الأجهزة وبالبرامج الكمبيوترية: إجراء عدة تحديثات من الشركة الصانعة للحفاظ على الجهاز متماشياً مع آخر التحديثات التقنية. 10. تحديث السلامة الخاص بمكونات الأجهزة وبالبرامج الكمبيوترية للتأكد من أن الجهاز متوافق مع كافة معايير السلامة التي تستجد. 11. فحوصات السلامة/ فحوصات السلامة الكهربائية حسب توصية المصنع للتأكد من أن الجهاز متوافق مع كافة معايير السلامة التي تستجد. 12. الفحوصات الميكانيكية/ الوظيفية: إجراء عدد من الفحوصات الوظيفية لضمان حسن أداء الجهاز والاعتماد عليه. 13. استبدال قطع الغيار: تغطية كاملة لاستبدال كافة قطع الغيار. 14. قطع المستهلكات غير مشمولة على الإطلاق. 15. زمن التغطية: 24 ساعة طوال أيام الأسبوع والعطل الرسمية. 16. تبديل قطع الغيار يجب أن يتم خلال يومين عمل بعد فحص الجهاز أما بالنسبة للقطع عالية التكلفه فيجب تبديل قطع الغيار عالية القيمة خلال 7 أيام عمل بعد فحص الجهاز. 17. الالتزام بتصحيح الاستدعاءات المصنعية (recall)خلال فترة العقد وبحسب الآلية المتبعة في نظام هيئة الغذاء والدواء. 18. يتم إصلاح الجهاز خلال يومين عمل بعد فحصه ضمن زمن الاستجابة المحدد لكل بلاغ في حال عدم الحاجة لقطع الغيار.
20003 | 200033454 | 4500001011 | صيانة أجهزة التصوير الطبي وملحقاتها لشركة | Maintenance of medical imaging equipment | شركه جنرال الكتريك للخدمات الطبيه | R&F Precision 500/MPI PlanE | R&F Precision 500/MPI PlanE | x | 1Y | 1 | 3 | GE | Saudi Arabia | Service for 1 Year |  | 1. استقبال البلاغات واستدعاءات الدعم الفني لأي خلل وظيفي لفحص الجهاز وكتابة التقارير بالأعطال. 2. زمن استجابة مؤكد من الاستدعاء للموقع او من خلال الدعم عن بعد خلال 4 ساعات للمدن الرئيسية و24 ساعة للمدن المجاورة و48 ساعة للمدن النائية. 3. ضمان كفاءة عمل للجهاز (Uptime)بنسبة 95% 4. ضمان الجودة: إجراء اختبارات منتظمة لضمان ثبات الجودة للصور والفحوصات. 5. الصيانة الوقائية: تنفيذ الصيانة الوقائية الدورية لجعل الجهاز يعتمد عليه بصورة بمثلى وذلك من خلال تطبيق معايير للعناية الفائقة المسبقة بالجهاز تشمل أطقم الصيانة الدورية (حسب ماهو موضح في كتيب الصيانة) وتشمل قطع الغيار. 6. الصيانة التصحيحية: تنفيذ أي أعمال تصحيحية مطلوبة خلال فترة الصيانة وتغطية كاملة لتكاليف العمالة لأي أعمال صيانة تصحيحية. 7. إمكانية الوصول لمهندسي المساندة الفنية ولمكتب العناية بالعملاء بصورة غير محدودة. 8. الدعم عن بعد: تشخيص شامل لمسح الجهاز لتلمس أي أخطاء والكشف عنها قبل أن تؤدي إلى تعطل الجهاز، بالإضافة إلى إصلاح الجهاز في حال عدم الحاجة للحضور إلى الموقع. 9. التحديث الخاص بمكونات الأجهزة وبالبرامج الكمبيوترية: إجراء عدة تحديثات من الشركة الصانعة للحفاظ على الجهاز متماشياً مع آخر التحديثات التقنية. 10. تحديث السلامة الخاص بمكونات الأجهزة وبالبرامج الكمبيوترية للتأكد من أن الجهاز متوافق مع كافة معايير السلامة التي تستجد. 11. فحوصات السلامة/ فحوصات السلامة الكهربائية حسب توصية المصنع للتأكد من أن الجهاز متوافق مع كافة معايير السلامة التي تستجد. 12. الفحوصات الميكانيكية/ الوظيفية: إجراء عدد من الفحوصات الوظيفية لضمان حسن أداء الجهاز والاعتماد عليه. 13. استبدال قطع الغيار: تغطية كاملة لاستبدال كافة قطع الغيار. 14. قطع المستهلكات غير مشمولة على الإطلاق. 15. زمن التغطية: 24 ساعة طوال أيام الأسبوع والعطل الرسمية. 16. تبديل قطع الغيار يجب أن يتم خلال يومين عمل بعد فحص الجهاز أما بالنسبة للقطع عالية التكلفه فيجب تبديل قطع الغيار عالية القيمة خلال 7 أيام عمل بعد فحص الجهاز. 17. الالتزام بتصحيح الاستدعاءات المصنعية (recall)خلال فترة العقد وبحسب الآلية المتبعة في نظام هيئة الغذاء والدواء. 18. يتم إصلاح الجهاز خلال يومين عمل بعد فحصه ضمن زمن الاستجابة المحدد لكل بلاغ في حال عدم الحاجة لقطع الغيار.
20003 | 200033455 | 4500001011 | صيانة أجهزة التصوير الطبي وملحقاتها لشركة | Maintenance of medical imaging equipment | شركه جنرال الكتريك للخدمات الطبيه | R&F Precision RXI PlanE | R&F Precision RXI PlanE | x | 1Y | 1 | 3 | GE | Saudi Arabia | Service for 1 Year |  | 1. استقبال البلاغات واستدعاءات الدعم الفني لأي خلل وظيفي لفحص الجهاز وكتابة التقارير بالأعطال. 2. زمن استجابة مؤكد من الاستدعاء للموقع او من خلال الدعم عن بعد خلال 4 ساعات للمدن الرئيسية و24 ساعة للمدن المجاورة و48 ساعة للمدن النائية. 3. ضمان كفاءة عمل للجهاز (Uptime)بنسبة 95% 4. ضمان الجودة: إجراء اختبارات منتظمة لضمان ثبات الجودة للصور والفحوصات. 5. الصيانة الوقائية: تنفيذ الصيانة الوقائية الدورية لجعل الجهاز يعتمد عليه بصورة بمثلى وذلك من خلال تطبيق معايير للعناية الفائقة المسبقة بالجهاز تشمل أطقم الصيانة الدورية (حسب ماهو موضح في كتيب الصيانة) وتشمل قطع الغيار. 6. الصيانة التصحيحية: تنفيذ أي أعمال تصحيحية مطلوبة خلال فترة الصيانة وتغطية كاملة لتكاليف العمالة لأي أعمال صيانة تصحيحية. 7. إمكانية الوصول لمهندسي المساندة الفنية ولمكتب العناية بالعملاء بصورة غير محدودة. 8. الدعم عن بعد: تشخيص شامل لمسح الجهاز لتلمس أي أخطاء والكشف عنها قبل أن تؤدي إلى تعطل الجهاز، بالإضافة إلى إصلاح الجهاز في حال عدم الحاجة للحضور إلى الموقع. 9. التحديث الخاص بمكونات الأجهزة وبالبرامج الكمبيوترية: إجراء عدة تحديثات من الشركة الصانعة للحفاظ على الجهاز متماشياً مع آخر التحديثات التقنية. 10. تحديث السلامة الخاص بمكونات الأجهزة وبالبرامج الكمبيوترية للتأكد من أن الجهاز متوافق مع كافة معايير السلامة التي تستجد. 11. فحوصات السلامة/ فحوصات السلامة الكهربائية حسب توصية المصنع للتأكد من أن الجهاز متوافق مع كافة معايير السلامة التي تستجد. 12. الفحوصات الميكانيكية/ الوظيفية: إجراء عدد من الفحوصات الوظيفية لضمان حسن أداء الجهاز والاعتماد عليه. 13. استبدال قطع الغيار: تغطية كاملة لاستبدال كافة قطع الغيار. 14. قطع المستهلكات غير مشمولة على الإطلاق. 15. زمن التغطية: 24 ساعة طوال أيام الأسبوع والعطل الرسمية. 16. تبديل قطع الغيار يجب أن يتم خلال يومين عمل بعد فحص الجهاز أما بالنسبة للقطع عالية التكلفه فيجب تبديل قطع الغيار عالية القيمة خلال 7 أيام عمل بعد فحص الجهاز. 17. الالتزام بتصحيح الاستدعاءات المصنعية (recall)خلال فترة العقد وبحسب الآلية المتبعة في نظام هيئة الغذاء والدواء. 18. يتم إصلاح الجهاز خلال يومين عمل بعد فحصه ضمن زمن الاستجابة المحدد لكل بلاغ في حال عدم الحاجة لقطع الغيار.
20003 | 200033456 | 4500001011 | صيانة أجهزة التصوير الطبي وملحقاتها لشركة | Maintenance of medical imaging equipment | شركه جنرال الكتريك للخدمات الطبيه | Rad Analog Proteus XRA/XRI/XRE PlanE | Rad Analog Proteus XRA/XRI/XRE PlanE | x | 1Y | 1 | 3 | GE | Saudi Arabia | Service for 1 Year |  | 1. استقبال البلاغات واستدعاءات الدعم الفني لأي خلل وظيفي لفحص الجهاز وكتابة التقارير بالأعطال. 2. زمن استجابة مؤكد من الاستدعاء للموقع او من خلال الدعم عن بعد خلال 4 ساعات للمدن الرئيسية و24 ساعة للمدن المجاورة و48 ساعة للمدن النائية. 3. ضمان كفاءة عمل للجهاز (Uptime)بنسبة 95% 4. ضمان الجودة: إجراء اختبارات منتظمة لضمان ثبات الجودة للصور والفحوصات. 5. الصيانة الوقائية: تنفيذ الصيانة الوقائية الدورية لجعل الجهاز يعتمد عليه بصورة بمثلى وذلك من خلال تطبيق معايير للعناية الفائقة المسبقة بالجهاز تشمل أطقم الصيانة الدورية (حسب ماهو موضح في كتيب الصيانة) وتشمل قطع الغيار. 6. الصيانة التصحيحية: تنفيذ أي أعمال تصحيحية مطلوبة خلال فترة الصيانة وتغطية كاملة لتكاليف العمالة لأي أعمال صيانة تصحيحية. 7. إمكانية الوصول لمهندسي المساندة الفنية ولمكتب العناية بالعملاء بصورة غير محدودة. 8. الدعم عن بعد: تشخيص شامل لمسح الجهاز لتلمس أي أخطاء والكشف عنها قبل أن تؤدي إلى تعطل الجهاز، بالإضافة إلى إصلاح الجهاز في حال عدم الحاجة للحضور إلى الموقع. 9. التحديث الخاص بمكونات الأجهزة وبالبرامج الكمبيوترية: إجراء عدة تحديثات من الشركة الصانعة للحفاظ على الجهاز متماشياً مع آخر التحديثات التقنية. 10. تحديث السلامة الخاص بمكونات الأجهزة وبالبرامج الكمبيوترية للتأكد من أن الجهاز متوافق مع كافة معايير السلامة التي تستجد. 11. فحوصات السلامة/ فحوصات السلامة الكهربائية حسب توصية المصنع للتأكد من أن الجهاز متوافق مع كافة معايير السلامة التي تستجد. 12. الفحوصات الميكانيكية/ الوظيفية: إجراء عدد من الفحوصات الوظيفية لضمان حسن أداء الجهاز والاعتماد عليه. 13. استبدال قطع الغيار: تغطية كاملة لاستبدال كافة قطع الغيار. 14. قطع المستهلكات غير مشمولة على الإطلاق. 15. زمن التغطية: 24 ساعة طوال أيام الأسبوع والعطل الرسمية. 16. تبديل قطع الغيار يجب أن يتم خلال يومين عمل بعد فحص الجهاز أما بالنسبة للقطع عالية التكلفه فيجب تبديل قطع الغيار عالية القيمة خلال 7 أيام عمل بعد فحص الجهاز. 17. الالتزام بتصحيح الاستدعاءات المصنعية (recall)خلال فترة العقد وبحسب الآلية المتبعة في نظام هيئة الغذاء والدواء. 18. يتم إصلاح الجهاز خلال يومين عمل بعد فحصه ضمن زمن الاستجابة المحدد لكل بلاغ في حال عدم الحاجة لقطع الغيار.
20003 | 200033457 | 4500001011 | صيانة أجهزة التصوير الطبي وملحقاتها لشركة | Maintenance of medical imaging equipment | شركه جنرال الكتريك للخدمات الطبيه | Rad Analog XR6000 PlanE | Rad Analog XR6000 PlanE | x | 1Y | 1 | 3 | GE | Saudi Arabia | Service for 1 Year |  | 1. استقبال البلاغات واستدعاءات الدعم الفني لأي خلل وظيفي لفحص الجهاز وكتابة التقارير بالأعطال. 2. زمن استجابة مؤكد من الاستدعاء للموقع او من خلال الدعم عن بعد خلال 4 ساعات للمدن الرئيسية و24 ساعة للمدن المجاورة و48 ساعة للمدن النائية. 3. ضمان كفاءة عمل للجهاز (Uptime)بنسبة 95% 4. ضمان الجودة: إجراء اختبارات منتظمة لضمان ثبات الجودة للصور والفحوصات. 5. الصيانة الوقائية: تنفيذ الصيانة الوقائية الدورية لجعل الجهاز يعتمد عليه بصورة بمثلى وذلك من خلال تطبيق معايير للعناية الفائقة المسبقة بالجهاز تشمل أطقم الصيانة الدورية (حسب ماهو موضح في كتيب الصيانة) وتشمل قطع الغيار. 6. الصيانة التصحيحية: تنفيذ أي أعمال تصحيحية مطلوبة خلال فترة الصيانة وتغطية كاملة لتكاليف العمالة لأي أعمال صيانة تصحيحية. 7. إمكانية الوصول لمهندسي المساندة الفنية ولمكتب العناية بالعملاء بصورة غير محدودة. 8. الدعم عن بعد: تشخيص شامل لمسح الجهاز لتلمس أي أخطاء والكشف عنها قبل أن تؤدي إلى تعطل الجهاز، بالإضافة إلى إصلاح الجهاز في حال عدم الحاجة للحضور إلى الموقع. 9. التحديث الخاص بمكونات الأجهزة وبالبرامج الكمبيوترية: إجراء عدة تحديثات من الشركة الصانعة للحفاظ على الجهاز متماشياً مع آخر التحديثات التقنية. 10. تحديث السلامة الخاص بمكونات الأجهزة وبالبرامج الكمبيوترية للتأكد من أن الجهاز متوافق مع كافة معايير السلامة التي تستجد. 11. فحوصات السلامة/ فحوصات السلامة الكهربائية حسب توصية المصنع للتأكد من أن الجهاز متوافق مع كافة معايير السلامة التي تستجد. 12. الفحوصات الميكانيكية/ الوظيفية: إجراء عدد من الفحوصات الوظيفية لضمان حسن أداء الجهاز والاعتماد عليه. 13. استبدال قطع الغيار: تغطية كاملة لاستبدال كافة قطع الغيار. 14. قطع المستهلكات غير مشمولة على الإطلاق. 15. زمن التغطية: 24 ساعة طوال أيام الأسبوع والعطل الرسمية. 16. تبديل قطع الغيار يجب أن يتم خلال يومين عمل بعد فحص الجهاز أما بالنسبة للقطع عالية التكلفه فيجب تبديل قطع الغيار عالية القيمة خلال 7 أيام عمل بعد فحص الجهاز. 17. الالتزام بتصحيح الاستدعاءات المصنعية (recall)خلال فترة العقد وبحسب الآلية المتبعة في نظام هيئة الغذاء والدواء. 18. يتم إصلاح الجهاز خلال يومين عمل بعد فحصه ضمن زمن الاستجابة المحدد لكل بلاغ في حال عدم الحاجة لقطع الغيار.
20003 | 200033458 | 4500001011 | صيانة أجهزة التصوير الطبي وملحقاتها لشركة | Maintenance of medical imaging equipment | شركه جنرال الكتريك للخدمات الطبيه | Seno CAD(Mammo Post processing WS)PlanE | Seno CAD(Mammo Post processing WS)PlanE | x | 1Y | 1 | 3 | GE | Saudi Arabia | Service for 1 Year |  | 1. استقبال البلاغات واستدعاءات الدعم الفني لأي خلل وظيفي لفحص الجهاز وكتابة التقارير بالأعطال. 2. زمن استجابة مؤكد من الاستدعاء للموقع او من خلال الدعم عن بعد خلال 4 ساعات للمدن الرئيسية و24 ساعة للمدن المجاورة و48 ساعة للمدن النائية. 3. ضمان كفاءة عمل للجهاز (Uptime)بنسبة 95% 4. ضمان الجودة: إجراء اختبارات منتظمة لضمان ثبات الجودة للصور والفحوصات. 5. الصيانة الوقائية: تنفيذ الصيانة الوقائية الدورية لجعل الجهاز يعتمد عليه بصورة بمثلى وذلك من خلال تطبيق معايير للعناية الفائقة المسبقة بالجهاز تشمل أطقم الصيانة الدورية (حسب ماهو موضح في كتيب الصيانة) وتشمل قطع الغيار. 6. الصيانة التصحيحية: تنفيذ أي أعمال تصحيحية مطلوبة خلال فترة الصيانة وتغطية كاملة لتكاليف العمالة لأي أعمال صيانة تصحيحية. 7. إمكانية الوصول لمهندسي المساندة الفنية ولمكتب العناية بالعملاء بصورة غير محدودة. 8. الدعم عن بعد: تشخيص شامل لمسح الجهاز لتلمس أي أخطاء والكشف عنها قبل أن تؤدي إلى تعطل الجهاز، بالإضافة إلى إصلاح الجهاز في حال عدم الحاجة للحضور إلى الموقع. 9. التحديث الخاص بمكونات الأجهزة وبالبرامج الكمبيوترية: إجراء عدة تحديثات من الشركة الصانعة للحفاظ على الجهاز متماشياً مع آخر التحديثات التقنية. 10. تحديث السلامة الخاص بمكونات الأجهزة وبالبرامج الكمبيوترية للتأكد من أن الجهاز متوافق مع كافة معايير السلامة التي تستجد. 11. فحوصات السلامة/ فحوصات السلامة الكهربائية حسب توصية المصنع للتأكد من أن الجهاز متوافق مع كافة معايير السلامة التي تستجد. 12. الفحوصات الميكانيكية/ الوظيفية: إجراء عدد من الفحوصات الوظيفية لضمان حسن أداء الجهاز والاعتماد عليه. 13. استبدال قطع الغيار: تغطية كاملة لاستبدال كافة قطع الغيار. 14. قطع المستهلكات غير مشمولة على الإطلاق. 15. زمن التغطية: 24 ساعة طوال أيام الأسبوع والعطل الرسمية. 16. تبديل قطع الغيار يجب أن يتم خلال يومين عمل بعد فحص الجهاز أما بالنسبة للقطع عالية التكلفه فيجب تبديل قطع الغيار عالية القيمة خلال 7 أيام عمل بعد فحص الجهاز. 17. الالتزام بتصحيح الاستدعاءات المصنعية (recall)خلال فترة العقد وبحسب الآلية المتبعة في نظام هيئة الغذاء والدواء. 18. يتم إصلاح الجهاز خلال يومين عمل بعد فحصه ضمن زمن الاستجابة المحدد لكل بلاغ في حال عدم الحاجة لقطع الغيار.
20003 | 200033459 | 4500001011 | صيانة أجهزة التصوير الطبي وملحقاتها لشركة | Maintenance of medical imaging equipment | شركه جنرال الكتريك للخدمات الطبيه | SENOIRIS PlanE | SENOIRIS PlanE | x | 1Y | 1 | 3 | GE | Saudi Arabia | Service for 1 Year |  | 1. استقبال البلاغات واستدعاءات الدعم الفني لأي خلل وظيفي لفحص الجهاز وكتابة التقارير بالأعطال. 2. زمن استجابة مؤكد من الاستدعاء للموقع او من خلال الدعم عن بعد خلال 4 ساعات للمدن الرئيسية و24 ساعة للمدن المجاورة و48 ساعة للمدن النائية. 3. ضمان كفاءة عمل للجهاز (Uptime)بنسبة 95% 4. ضمان الجودة: إجراء اختبارات منتظمة لضمان ثبات الجودة للصور والفحوصات. 5. الصيانة الوقائية: تنفيذ الصيانة الوقائية الدورية لجعل الجهاز يعتمد عليه بصورة بمثلى وذلك من خلال تطبيق معايير للعناية الفائقة المسبقة بالجهاز تشمل أطقم الصيانة الدورية (حسب ماهو موضح في كتيب الصيانة) وتشمل قطع الغيار. 6. الصيانة التصحيحية: تنفيذ أي أعمال تصحيحية مطلوبة خلال فترة الصيانة وتغطية كاملة لتكاليف العمالة لأي أعمال صيانة تصحيحية. 7. إمكانية الوصول لمهندسي المساندة الفنية ولمكتب العناية بالعملاء بصورة غير محدودة. 8. الدعم عن بعد: تشخيص شامل لمسح الجهاز لتلمس أي أخطاء والكشف عنها قبل أن تؤدي إلى تعطل الجهاز، بالإضافة إلى إصلاح الجهاز في حال عدم الحاجة للحضور إلى الموقع. 9. التحديث الخاص بمكونات الأجهزة وبالبرامج الكمبيوترية: إجراء عدة تحديثات من الشركة الصانعة للحفاظ على الجهاز متماشياً مع آخر التحديثات التقنية. 10. تحديث السلامة الخاص بمكونات الأجهزة وبالبرامج الكمبيوترية للتأكد من أن الجهاز متوافق مع كافة معايير السلامة التي تستجد. 11. فحوصات السلامة/ فحوصات السلامة الكهربائية حسب توصية المصنع للتأكد من أن الجهاز متوافق مع كافة معايير السلامة التي تستجد. 12. الفحوصات الميكانيكية/ الوظيفية: إجراء عدد من الفحوصات الوظيفية لضمان حسن أداء الجهاز والاعتماد عليه. 13. استبدال قطع الغيار: تغطية كاملة لاستبدال كافة قطع الغيار. 14. قطع المستهلكات غير مشمولة على الإطلاق. 15. زمن التغطية: 24 ساعة طوال أيام الأسبوع والعطل الرسمية. 16. تبديل قطع الغيار يجب أن يتم خلال يومين عمل بعد فحص الجهاز أما بالنسبة للقطع عالية التكلفه فيجب تبديل قطع الغيار عالية القيمة خلال 7 أيام عمل بعد فحص الجهاز. 17. الالتزام بتصحيح الاستدعاءات المصنعية (recall)خلال فترة العقد وبحسب الآلية المتبعة في نظام هيئة الغذاء والدواء. 18. يتم إصلاح الجهاز خلال يومين عمل بعد فحصه ضمن زمن الاستجابة المحدد لكل بلاغ في حال عدم الحاجة لقطع الغيار.
20003 | 200033460 | 4500001011 | صيانة أجهزة التصوير الطبي وملحقاتها لشركة | Maintenance of medical imaging equipment | شركه جنرال الكتريك للخدمات الطبيه | Surgery Brivo OEC 850 PlanE | Surgery Brivo OEC 850 PlanE | x | 1Y | 1 | 3 | GE | Saudi Arabia | Service for 1 Year |  | 1. استقبال البلاغات واستدعاءات الدعم الفني لأي خلل وظيفي لفحص الجهاز وكتابة التقارير بالأعطال. 2. زمن استجابة مؤكد من الاستدعاء للموقع او من خلال الدعم عن بعد خلال 4 ساعات للمدن الرئيسية و24 ساعة للمدن المجاورة و48 ساعة للمدن النائية. 3. ضمان كفاءة عمل للجهاز (Uptime)بنسبة 95% 4. ضمان الجودة: إجراء اختبارات منتظمة لضمان ثبات الجودة للصور والفحوصات. 5. الصيانة الوقائية: تنفيذ الصيانة الوقائية الدورية لجعل الجهاز يعتمد عليه بصورة بمثلى وذلك من خلال تطبيق معايير للعناية الفائقة المسبقة بالجهاز تشمل أطقم الصيانة الدورية (حسب ماهو موضح في كتيب الصيانة) وتشمل قطع الغيار. 6. الصيانة التصحيحية: تنفيذ أي أعمال تصحيحية مطلوبة خلال فترة الصيانة وتغطية كاملة لتكاليف العمالة لأي أعمال صيانة تصحيحية. 7. إمكانية الوصول لمهندسي المساندة الفنية ولمكتب العناية بالعملاء بصورة غير محدودة. 8. الدعم عن بعد: تشخيص شامل لمسح الجهاز لتلمس أي أخطاء والكشف عنها قبل أن تؤدي إلى تعطل الجهاز، بالإضافة إلى إصلاح الجهاز في حال عدم الحاجة للحضور إلى الموقع. 9. التحديث الخاص بمكونات الأجهزة وبالبرامج الكمبيوترية: إجراء عدة تحديثات من الشركة الصانعة للحفاظ على الجهاز متماشياً مع آخر التحديثات التقنية. 10. تحديث السلامة الخاص بمكونات الأجهزة وبالبرامج الكمبيوترية للتأكد من أن الجهاز متوافق مع كافة معايير السلامة التي تستجد. 11. فحوصات السلامة/ فحوصات السلامة الكهربائية حسب توصية المصنع للتأكد من أن الجهاز متوافق مع كافة معايير السلامة التي تستجد. 12. الفحوصات الميكانيكية/ الوظيفية: إجراء عدد من الفحوصات الوظيفية لضمان حسن أداء الجهاز والاعتماد عليه. 13. استبدال قطع الغيار: تغطية كاملة لاستبدال كافة قطع الغيار. 14. قطع المستهلكات غير مشمولة على الإطلاق. 15. زمن التغطية: 24 ساعة طوال أيام الأسبوع والعطل الرسمية. 16. تبديل قطع الغيار يجب أن يتم خلال يومين عمل بعد فحص الجهاز أما بالنسبة للقطع عالية التكلفه فيجب تبديل قطع الغيار عالية القيمة خلال 7 أيام عمل بعد فحص الجهاز. 17. الالتزام بتصحيح الاستدعاءات المصنعية (recall)خلال فترة العقد وبحسب الآلية المتبعة في نظام هيئة الغذاء والدواء. 18. يتم إصلاح الجهاز خلال يومين عمل بعد فحصه ضمن زمن الاستجابة المحدد لكل بلاغ في حال عدم الحاجة لقطع الغيار.
20003 | 200033461 | 4500001011 | صيانة أجهزة التصوير الطبي وملحقاتها لشركة | Maintenance of medical imaging equipment | شركه جنرال الكتريك للخدمات الطبيه | Surgery Fluorostar 2/3/4 PlanE | Surgery Fluorostar 2/3/4 PlanE | x | 1Y | 1 | 3 | GE | Saudi Arabia | Service for 1 Year |  | 1. استقبال البلاغات واستدعاءات الدعم الفني لأي خلل وظيفي لفحص الجهاز وكتابة التقارير بالأعطال. 2. زمن استجابة مؤكد من الاستدعاء للموقع او من خلال الدعم عن بعد خلال 4 ساعات للمدن الرئيسية و24 ساعة للمدن المجاورة و48 ساعة للمدن النائية. 3. ضمان كفاءة عمل للجهاز (Uptime)بنسبة 95% 4. ضمان الجودة: إجراء اختبارات منتظمة لضمان ثبات الجودة للصور والفحوصات. 5. الصيانة الوقائية: تنفيذ الصيانة الوقائية الدورية لجعل الجهاز يعتمد عليه بصورة بمثلى وذلك من خلال تطبيق معايير للعناية الفائقة المسبقة بالجهاز تشمل أطقم الصيانة الدورية (حسب ماهو موضح في كتيب الصيانة) وتشمل قطع الغيار. 6. الصيانة التصحيحية: تنفيذ أي أعمال تصحيحية مطلوبة خلال فترة الصيانة وتغطية كاملة لتكاليف العمالة لأي أعمال صيانة تصحيحية. 7. إمكانية الوصول لمهندسي المساندة الفنية ولمكتب العناية بالعملاء بصورة غير محدودة. 8. الدعم عن بعد: تشخيص شامل لمسح الجهاز لتلمس أي أخطاء والكشف عنها قبل أن تؤدي إلى تعطل الجهاز، بالإضافة إلى إصلاح الجهاز في حال عدم الحاجة للحضور إلى الموقع. 9. التحديث الخاص بمكونات الأجهزة وبالبرامج الكمبيوترية: إجراء عدة تحديثات من الشركة الصانعة للحفاظ على الجهاز متماشياً مع آخر التحديثات التقنية. 10. تحديث السلامة الخاص بمكونات الأجهزة وبالبرامج الكمبيوترية للتأكد من أن الجهاز متوافق مع كافة معايير السلامة التي تستجد. 11. فحوصات السلامة/ فحوصات السلامة الكهربائية حسب توصية المصنع للتأكد من أن الجهاز متوافق مع كافة معايير السلامة التي تستجد. 12. الفحوصات الميكانيكية/ الوظيفية: إجراء عدد من الفحوصات الوظيفية لضمان حسن أداء الجهاز والاعتماد عليه. 13. استبدال قطع الغيار: تغطية كاملة لاستبدال كافة قطع الغيار. 14. قطع المستهلكات غير مشمولة على الإطلاق. 15. زمن التغطية: 24 ساعة طوال أيام الأسبوع والعطل الرسمية. 16. تبديل قطع الغيار يجب أن يتم خلال يومين عمل بعد فحص الجهاز أما بالنسبة للقطع عالية التكلفه فيجب تبديل قطع الغيار عالية القيمة خلال 7 أيام عمل بعد فحص الجهاز. 17. الالتزام بتصحيح الاستدعاءات المصنعية (recall)خلال فترة العقد وبحسب الآلية المتبعة في نظام هيئة الغذاء والدواء. 18. يتم إصلاح الجهاز خلال يومين عمل بعد فحصه ضمن زمن الاستجابة المحدد لكل بلاغ في حال عدم الحاجة لقطع الغيار.
20003 | 200033462 | 4500001011 | صيانة أجهزة التصوير الطبي وملحقاتها لشركة | Maintenance of medical imaging equipment | شركه جنرال الكتريك للخدمات الطبيه | Surgery OEC 9800/9900 PlanE | Surgery OEC 9800/9900 PlanE | x | 1Y | 1 | 3 | GE | Saudi Arabia | Service for 1 Year |  | 1. استقبال البلاغات واستدعاءات الدعم الفني لأي خلل وظيفي لفحص الجهاز وكتابة التقارير بالأعطال. 2. زمن استجابة مؤكد من الاستدعاء للموقع او من خلال الدعم عن بعد خلال 4 ساعات للمدن الرئيسية و24 ساعة للمدن المجاورة و48 ساعة للمدن النائية. 3. ضمان كفاءة عمل للجهاز (Uptime)بنسبة 95% 4. ضمان الجودة: إجراء اختبارات منتظمة لضمان ثبات الجودة للصور والفحوصات. 5. الصيانة الوقائية: تنفيذ الصيانة الوقائية الدورية لجعل الجهاز يعتمد عليه بصورة بمثلى وذلك من خلال تطبيق معايير للعناية الفائقة المسبقة بالجهاز تشمل أطقم الصيانة الدورية (حسب ماهو موضح في كتيب الصيانة) وتشمل قطع الغيار. 6. الصيانة التصحيحية: تنفيذ أي أعمال تصحيحية مطلوبة خلال فترة الصيانة وتغطية كاملة لتكاليف العمالة لأي أعمال صيانة تصحيحية. 7. إمكانية الوصول لمهندسي المساندة الفنية ولمكتب العناية بالعملاء بصورة غير محدودة. 8. الدعم عن بعد: تشخيص شامل لمسح الجهاز لتلمس أي أخطاء والكشف عنها قبل أن تؤدي إلى تعطل الجهاز، بالإضافة إلى إصلاح الجهاز في حال عدم الحاجة للحضور إلى الموقع. 9. التحديث الخاص بمكونات الأجهزة وبالبرامج الكمبيوترية: إجراء عدة تحديثات من الشركة الصانعة للحفاظ على الجهاز متماشياً مع آخر التحديثات التقنية. 10. تحديث السلامة الخاص بمكونات الأجهزة وبالبرامج الكمبيوترية للتأكد من أن الجهاز متوافق مع كافة معايير السلامة التي تستجد. 11. فحوصات السلامة/ فحوصات السلامة الكهربائية حسب توصية المصنع للتأكد من أن الجهاز متوافق مع كافة معايير السلامة التي تستجد. 12. الفحوصات الميكانيكية/ الوظيفية: إجراء عدد من الفحوصات الوظيفية لضمان حسن أداء الجهاز والاعتماد عليه. 13. استبدال قطع الغيار: تغطية كاملة لاستبدال كافة قطع الغيار. 14. قطع المستهلكات غير مشمولة على الإطلاق. 15. زمن التغطية: 24 ساعة طوال أيام الأسبوع والعطل الرسمية. 16. تبديل قطع الغيار يجب أن يتم خلال يومين عمل بعد فحص الجهاز أما بالنسبة للقطع عالية التكلفه فيجب تبديل قطع الغيار عالية القيمة خلال 7 أيام عمل بعد فحص الجهاز. 17. الالتزام بتصحيح الاستدعاءات المصنعية (recall)خلال فترة العقد وبحسب الآلية المتبعة في نظام هيئة الغذاء والدواء. 18. يتم إصلاح الجهاز خلال يومين عمل بعد فحصه ضمن زمن الاستجابة المحدد لكل بلاغ في حال عدم الحاجة لقطع الغيار.
20003 | 200033463 | 4500001011 | صيانة أجهزة التصوير الطبي وملحقاتها لشركة | Maintenance of medical imaging equipment | شركه جنرال الكتريك للخدمات الطبيه | Surgery OEC Elite 31 PlanE | Surgery OEC Elite 31 PlanE | x | 1Y | 1 | 3 | GE | Saudi Arabia | Service for 1 Year |  | 1. استقبال البلاغات واستدعاءات الدعم الفني لأي خلل وظيفي لفحص الجهاز وكتابة التقارير بالأعطال. 2. زمن استجابة مؤكد من الاستدعاء للموقع او من خلال الدعم عن بعد خلال 4 ساعات للمدن الرئيسية و24 ساعة للمدن المجاورة و48 ساعة للمدن النائية. 3. ضمان كفاءة عمل للجهاز (Uptime)بنسبة 95% 4. ضمان الجودة: إجراء اختبارات منتظمة لضمان ثبات الجودة للصور والفحوصات. 5. الصيانة الوقائية: تنفيذ الصيانة الوقائية الدورية لجعل الجهاز يعتمد عليه بصورة بمثلى وذلك من خلال تطبيق معايير للعناية الفائقة المسبقة بالجهاز تشمل أطقم الصيانة الدورية (حسب ماهو موضح في كتيب الصيانة) وتشمل قطع الغيار. 6. الصيانة التصحيحية: تنفيذ أي أعمال تصحيحية مطلوبة خلال فترة الصيانة وتغطية كاملة لتكاليف العمالة لأي أعمال صيانة تصحيحية. 7. إمكانية الوصول لمهندسي المساندة الفنية ولمكتب العناية بالعملاء بصورة غير محدودة. 8. الدعم عن بعد: تشخيص شامل لمسح الجهاز لتلمس أي أخطاء والكشف عنها قبل أن تؤدي إلى تعطل الجهاز، بالإضافة إلى إصلاح الجهاز في حال عدم الحاجة للحضور إلى الموقع. 9. التحديث الخاص بمكونات الأجهزة وبالبرامج الكمبيوترية: إجراء عدة تحديثات من الشركة الصانعة للحفاظ على الجهاز متماشياً مع آخر التحديثات التقنية. 10. تحديث السلامة الخاص بمكونات الأجهزة وبالبرامج الكمبيوترية للتأكد من أن الجهاز متوافق مع كافة معايير السلامة التي تستجد. 11. فحوصات السلامة/ فحوصات السلامة الكهربائية حسب توصية المصنع للتأكد من أن الجهاز متوافق مع كافة معايير السلامة التي تستجد. 12. الفحوصات الميكانيكية/ الوظيفية: إجراء عدد من الفحوصات الوظيفية لضمان حسن أداء الجهاز والاعتماد عليه. 13. استبدال قطع الغيار: تغطية كاملة لاستبدال كافة قطع الغيار. 14. قطع المستهلكات غير مشمولة على الإطلاق. 15. زمن التغطية: 24 ساعة طوال أيام الأسبوع والعطل الرسمية. 16. تبديل قطع الغيار يجب أن يتم خلال يومين عمل بعد فحص الجهاز أما بالنسبة للقطع عالية التكلفه فيجب تبديل قطع الغيار عالية القيمة خلال 7 أيام عمل بعد فحص الجهاز. 17. الالتزام بتصحيح الاستدعاءات المصنعية (recall)خلال فترة العقد وبحسب الآلية المتبعة في نظام هيئة الغذاء والدواء. 18. يتم إصلاح الجهاز خلال يومين عمل بعد فحصه ضمن زمن الاستجابة المحدد لكل بلاغ في حال عدم الحاجة لقطع الغيار.
20003 | 200033464 | 4500001011 | صيانة أجهزة التصوير الطبي وملحقاتها لشركة | Maintenance of medical imaging equipment | شركه جنرال الكتريك للخدمات الطبيه | Surgery OEC One PlanE | Surgery OEC One PlanE | x | 1Y | 1 | 3 | GE | Saudi Arabia | Service for 1 Year |  | 1. استقبال البلاغات واستدعاءات الدعم الفني لأي خلل وظيفي لفحص الجهاز وكتابة التقارير بالأعطال. 2. زمن استجابة مؤكد من الاستدعاء للموقع او من خلال الدعم عن بعد خلال 4 ساعات للمدن الرئيسية و24 ساعة للمدن المجاورة و48 ساعة للمدن النائية. 3. ضمان كفاءة عمل للجهاز (Uptime)بنسبة 95% 4. ضمان الجودة: إجراء اختبارات منتظمة لضمان ثبات الجودة للصور والفحوصات. 5. الصيانة الوقائية: تنفيذ الصيانة الوقائية الدورية لجعل الجهاز يعتمد عليه بصورة بمثلى وذلك من خلال تطبيق معايير للعناية الفائقة المسبقة بالجهاز تشمل أطقم الصيانة الدورية (حسب ماهو موضح في كتيب الصيانة) وتشمل قطع الغيار. 6. الصيانة التصحيحية: تنفيذ أي أعمال تصحيحية مطلوبة خلال فترة الصيانة وتغطية كاملة لتكاليف العمالة لأي أعمال صيانة تصحيحية. 7. إمكانية الوصول لمهندسي المساندة الفنية ولمكتب العناية بالعملاء بصورة غير محدودة. 8. الدعم عن بعد: تشخيص شامل لمسح الجهاز لتلمس أي أخطاء والكشف عنها قبل أن تؤدي إلى تعطل الجهاز، بالإضافة إلى إصلاح الجهاز في حال عدم الحاجة للحضور إلى الموقع. 9. التحديث الخاص بمكونات الأجهزة وبالبرامج الكمبيوترية: إجراء عدة تحديثات من الشركة الصانعة للحفاظ على الجهاز متماشياً مع آخر التحديثات التقنية. 10. تحديث السلامة الخاص بمكونات الأجهزة وبالبرامج الكمبيوترية للتأكد من أن الجهاز متوافق مع كافة معايير السلامة التي تستجد. 11. فحوصات السلامة/ فحوصات السلامة الكهربائية حسب توصية المصنع للتأكد من أن الجهاز متوافق مع كافة معايير السلامة التي تستجد. 12. الفحوصات الميكانيكية/ الوظيفية: إجراء عدد من الفحوصات الوظيفية لضمان حسن أداء الجهاز والاعتماد عليه. 13. استبدال قطع الغيار: تغطية كاملة لاستبدال كافة قطع الغيار. 14. قطع المستهلكات غير مشمولة على الإطلاق. 15. زمن التغطية: 24 ساعة طوال أيام الأسبوع والعطل الرسمية. 16. تبديل قطع الغيار يجب أن يتم خلال يومين عمل بعد فحص الجهاز أما بالنسبة للقطع عالية التكلفه فيجب تبديل قطع الغيار عالية القيمة خلال 7 أيام عمل بعد فحص الجهاز. 17. الالتزام بتصحيح الاستدعاءات المصنعية (recall)خلال فترة العقد وبحسب الآلية المتبعة في نظام هيئة الغذاء والدواء. 18. يتم إصلاح الجهاز خلال يومين عمل بعد فحصه ضمن زمن الاستجابة المحدد لكل بلاغ في حال عدم الحاجة لقطع الغيار.
20003 | 200033465 | 4500001011 | صيانة أجهزة التصوير الطبي وملحقاتها لشركة | Maintenance of medical imaging equipment | شركه جنرال الكتريك للخدمات الطبيه | Ultrasound INVENIA INVENIA PlanE | Ultrasound INVENIA INVENIA PlanE | x | 1Y | 1 | 3 | GE | Saudi Arabia | Service for 1 Year |  | 1. استقبال البلاغات واستدعاءات الدعم الفني لأي خلل وظيفي لفحص الجهاز وكتابة التقارير بالأعطال. 2. زمن استجابة مؤكد من الاستدعاء للموقع او من خلال الدعم عن بعد خلال 4 ساعات للمدن الرئيسية و24 ساعة للمدن المجاورة و48 ساعة للمدن النائية. 3. ضمان كفاءة عمل للجهاز (Uptime)بنسبة 95% 4. ضمان الجودة: إجراء اختبارات منتظمة لضمان ثبات الجودة للصور والفحوصات. 5. الصيانة الوقائية: تنفيذ الصيانة الوقائية الدورية لجعل الجهاز يعتمد عليه بصورة بمثلى وذلك من خلال تطبيق معايير للعناية الفائقة المسبقة بالجهاز تشمل أطقم الصيانة الدورية (حسب ماهو موضح في كتيب الصيانة) وتشمل قطع الغيار. 6. الصيانة التصحيحية: تنفيذ أي أعمال تصحيحية مطلوبة خلال فترة الصيانة وتغطية كاملة لتكاليف العمالة لأي أعمال صيانة تصحيحية. 7. إمكانية الوصول لمهندسي المساندة الفنية ولمكتب العناية بالعملاء بصورة غير محدودة. 8. الدعم عن بعد: تشخيص شامل لمسح الجهاز لتلمس أي أخطاء والكشف عنها قبل أن تؤدي إلى تعطل الجهاز، بالإضافة إلى إصلاح الجهاز في حال عدم الحاجة للحضور إلى الموقع. 9. التحديث الخاص بمكونات الأجهزة وبالبرامج الكمبيوترية: إجراء عدة تحديثات من الشركة الصانعة للحفاظ على الجهاز متماشياً مع آخر التحديثات التقنية. 10. تحديث السلامة الخاص بمكونات الأجهزة وبالبرامج الكمبيوترية للتأكد من أن الجهاز متوافق مع كافة معايير السلامة التي تستجد. 11. فحوصات السلامة/ فحوصات السلامة الكهربائية حسب توصية المصنع للتأكد من أن الجهاز متوافق مع كافة معايير السلامة التي تستجد. 12. الفحوصات الميكانيكية/ الوظيفية: إجراء عدد من الفحوصات الوظيفية لضمان حسن أداء الجهاز والاعتماد عليه. 13. استبدال قطع الغيار: تغطية كاملة لاستبدال كافة قطع الغيار. 14. قطع المستهلكات غير مشمولة على الإطلاق. 15. زمن التغطية: 24 ساعة طوال أيام الأسبوع والعطل الرسمية. 16. تبديل قطع الغيار يجب أن يتم خلال يومين عمل بعد فحص الجهاز أما بالنسبة للقطع عالية التكلفه فيجب تبديل قطع الغيار عالية القيمة خلال 7 أيام عمل بعد فحص الجهاز. 17. الالتزام بتصحيح الاستدعاءات المصنعية (recall)خلال فترة العقد وبحسب الآلية المتبعة في نظام هيئة الغذاء والدواء. 18. يتم إصلاح الجهاز خلال يومين عمل بعد فحصه ضمن زمن الاستجابة المحدد لكل بلاغ في حال عدم الحاجة لقطع الغيار.
20003 | 200033466 | 4500001011 | صيانة أجهزة التصوير الطبي وملحقاتها لشركة | Maintenance of medical imaging equipment | شركه جنرال الكتريك للخدمات الطبيه | Ultrasound LOGIQ A5 PlanE | Ultrasound LOGIQ A5 PlanE | x | 1Y | 1 | 3 | GE | Saudi Arabia | Service for 1 Year |  | 1. استقبال البلاغات واستدعاءات الدعم الفني لأي خلل وظيفي لفحص الجهاز وكتابة التقارير بالأعطال. 2. زمن استجابة مؤكد من الاستدعاء للموقع او من خلال الدعم عن بعد خلال 4 ساعات للمدن الرئيسية و24 ساعة للمدن المجاورة و48 ساعة للمدن النائية. 3. ضمان كفاءة عمل للجهاز (Uptime)بنسبة 95% 4. ضمان الجودة: إجراء اختبارات منتظمة لضمان ثبات الجودة للصور والفحوصات. 5. الصيانة الوقائية: تنفيذ الصيانة الوقائية الدورية لجعل الجهاز يعتمد عليه بصورة بمثلى وذلك من خلال تطبيق معايير للعناية الفائقة المسبقة بالجهاز تشمل أطقم الصيانة الدورية (حسب ماهو موضح في كتيب الصيانة) وتشمل قطع الغيار. 6. الصيانة التصحيحية: تنفيذ أي أعمال تصحيحية مطلوبة خلال فترة الصيانة وتغطية كاملة لتكاليف العمالة لأي أعمال صيانة تصحيحية. 7. إمكانية الوصول لمهندسي المساندة الفنية ولمكتب العناية بالعملاء بصورة غير محدودة. 8. الدعم عن بعد: تشخيص شامل لمسح الجهاز لتلمس أي أخطاء والكشف عنها قبل أن تؤدي إلى تعطل الجهاز، بالإضافة إلى إصلاح الجهاز في حال عدم الحاجة للحضور إلى الموقع. 9. التحديث الخاص بمكونات الأجهزة وبالبرامج الكمبيوترية: إجراء عدة تحديثات من الشركة الصانعة للحفاظ على الجهاز متماشياً مع آخر التحديثات التقنية. 10. تحديث السلامة الخاص بمكونات الأجهزة وبالبرامج الكمبيوترية للتأكد من أن الجهاز متوافق مع كافة معايير السلامة التي تستجد. 11. فحوصات السلامة/ فحوصات السلامة الكهربائية حسب توصية المصنع للتأكد من أن الجهاز متوافق مع كافة معايير السلامة التي تستجد. 12. الفحوصات الميكانيكية/ الوظيفية: إجراء عدد من الفحوصات الوظيفية لضمان حسن أداء الجهاز والاعتماد عليه. 13. استبدال قطع الغيار: تغطية كاملة لاستبدال كافة قطع الغيار. 14. قطع المستهلكات غير مشمولة على الإطلاق. 15. زمن التغطية: 24 ساعة طوال أيام الأسبوع والعطل الرسمية. 16. تبديل قطع الغيار يجب أن يتم خلال يومين عمل بعد فحص الجهاز أما بالنسبة للقطع عالية التكلفه فيجب تبديل قطع الغيار عالية القيمة خلال 7 أيام عمل بعد فحص الجهاز. 17. الالتزام بتصحيح الاستدعاءات المصنعية (recall)خلال فترة العقد وبحسب الآلية المتبعة في نظام هيئة الغذاء والدواء. 18. يتم إصلاح الجهاز خلال يومين عمل بعد فحصه ضمن زمن الاستجابة المحدد لكل بلاغ في حال عدم الحاجة لقطع الغيار.
20003 | 200033467 | 4500001011 | صيانة أجهزة التصوير الطبي وملحقاتها لشركة | Maintenance of medical imaging equipment | شركه جنرال الكتريك للخدمات الطبيه | Ultrasound LOGIQ C2 PlanE | Ultrasound LOGIQ C2 PlanE | x | 1Y | 1 | 3 | GE | Saudi Arabia | Service for 1 Year |  | 1. استقبال البلاغات واستدعاءات الدعم الفني لأي خلل وظيفي لفحص الجهاز وكتابة التقارير بالأعطال. 2. زمن استجابة مؤكد من الاستدعاء للموقع او من خلال الدعم عن بعد خلال 4 ساعات للمدن الرئيسية و24 ساعة للمدن المجاورة و48 ساعة للمدن النائية. 3. ضمان كفاءة عمل للجهاز (Uptime)بنسبة 95% 4. ضمان الجودة: إجراء اختبارات منتظمة لضمان ثبات الجودة للصور والفحوصات. 5. الصيانة الوقائية: تنفيذ الصيانة الوقائية الدورية لجعل الجهاز يعتمد عليه بصورة بمثلى وذلك من خلال تطبيق معايير للعناية الفائقة المسبقة بالجهاز تشمل أطقم الصيانة الدورية (حسب ماهو موضح في كتيب الصيانة) وتشمل قطع الغيار. 6. الصيانة التصحيحية: تنفيذ أي أعمال تصحيحية مطلوبة خلال فترة الصيانة وتغطية كاملة لتكاليف العمالة لأي أعمال صيانة تصحيحية. 7. إمكانية الوصول لمهندسي المساندة الفنية ولمكتب العناية بالعملاء بصورة غير محدودة. 8. الدعم عن بعد: تشخيص شامل لمسح الجهاز لتلمس أي أخطاء والكشف عنها قبل أن تؤدي إلى تعطل الجهاز، بالإضافة إلى إصلاح الجهاز في حال عدم الحاجة للحضور إلى الموقع. 9. التحديث الخاص بمكونات الأجهزة وبالبرامج الكمبيوترية: إجراء عدة تحديثات من الشركة الصانعة للحفاظ على الجهاز متماشياً مع آخر التحديثات التقنية. 10. تحديث السلامة الخاص بمكونات الأجهزة وبالبرامج الكمبيوترية للتأكد من أن الجهاز متوافق مع كافة معايير السلامة التي تستجد. 11. فحوصات السلامة/ فحوصات السلامة الكهربائية حسب توصية المصنع للتأكد من أن الجهاز متوافق مع كافة معايير السلامة التي تستجد. 12. الفحوصات الميكانيكية/ الوظيفية: إجراء عدد من الفحوصات الوظيفية لضمان حسن أداء الجهاز والاعتماد عليه. 13. استبدال قطع الغيار: تغطية كاملة لاستبدال كافة قطع الغيار. 14. قطع المستهلكات غير مشمولة على الإطلاق. 15. زمن التغطية: 24 ساعة طوال أيام الأسبوع والعطل الرسمية. 16. تبديل قطع الغيار يجب أن يتم خلال يومين عمل بعد فحص الجهاز أما بالنسبة للقطع عالية التكلفه فيجب تبديل قطع الغيار عالية القيمة خلال 7 أيام عمل بعد فحص الجهاز. 17. الالتزام بتصحيح الاستدعاءات المصنعية (recall)خلال فترة العقد وبحسب الآلية المتبعة في نظام هيئة الغذاء والدواء. 18. يتم إصلاح الجهاز خلال يومين عمل بعد فحصه ضمن زمن الاستجابة المحدد لكل بلاغ في حال عدم الحاجة لقطع الغيار.
20003 | 200033468 | 4500001011 | صيانة أجهزة التصوير الطبي وملحقاتها لشركة | Maintenance of medical imaging equipment | شركه جنرال الكتريك للخدمات الطبيه | Ultrasound LOGIQ C3 PlanE | Ultrasound LOGIQ C3 PlanE | x | 1Y | 1 | 3 | GE | Saudi Arabia | Service for 1 Year |  | 1. استقبال البلاغات واستدعاءات الدعم الفني لأي خلل وظيفي لفحص الجهاز وكتابة التقارير بالأعطال. 2. زمن استجابة مؤكد من الاستدعاء للموقع او من خلال الدعم عن بعد خلال 4 ساعات للمدن الرئيسية و24 ساعة للمدن المجاورة و48 ساعة للمدن النائية. 3. ضمان كفاءة عمل للجهاز (Uptime)بنسبة 95% 4. ضمان الجودة: إجراء اختبارات منتظمة لضمان ثبات الجودة للصور والفحوصات. 5. الصيانة الوقائية: تنفيذ الصيانة الوقائية الدورية لجعل الجهاز يعتمد عليه بصورة بمثلى وذلك من خلال تطبيق معايير للعناية الفائقة المسبقة بالجهاز تشمل أطقم الصيانة الدورية (حسب ماهو موضح في كتيب الصيانة) وتشمل قطع الغيار. 6. الصيانة التصحيحية: تنفيذ أي أعمال تصحيحية مطلوبة خلال فترة الصيانة وتغطية كاملة لتكاليف العمالة لأي أعمال صيانة تصحيحية. 7. إمكانية الوصول لمهندسي المساندة الفنية ولمكتب العناية بالعملاء بصورة غير محدودة. 8. الدعم عن بعد: تشخيص شامل لمسح الجهاز لتلمس أي أخطاء والكشف عنها قبل أن تؤدي إلى تعطل الجهاز، بالإضافة إلى إصلاح الجهاز في حال عدم الحاجة للحضور إلى الموقع. 9. التحديث الخاص بمكونات الأجهزة وبالبرامج الكمبيوترية: إجراء عدة تحديثات من الشركة الصانعة للحفاظ على الجهاز متماشياً مع آخر التحديثات التقنية. 10. تحديث السلامة الخاص بمكونات الأجهزة وبالبرامج الكمبيوترية للتأكد من أن الجهاز متوافق مع كافة معايير السلامة التي تستجد. 11. فحوصات السلامة/ فحوصات السلامة الكهربائية حسب توصية المصنع للتأكد من أن الجهاز متوافق مع كافة معايير السلامة التي تستجد. 12. الفحوصات الميكانيكية/ الوظيفية: إجراء عدد من الفحوصات الوظيفية لضمان حسن أداء الجهاز والاعتماد عليه. 13. استبدال قطع الغيار: تغطية كاملة لاستبدال كافة قطع الغيار. 14. قطع المستهلكات غير مشمولة على الإطلاق. 15. زمن التغطية: 24 ساعة طوال أيام الأسبوع والعطل الرسمية. 16. تبديل قطع الغيار يجب أن يتم خلال يومين عمل بعد فحص الجهاز أما بالنسبة للقطع عالية التكلفه فيجب تبديل قطع الغيار عالية القيمة خلال 7 أيام عمل بعد فحص الجهاز. 17. الالتزام بتصحيح الاستدعاءات المصنعية (recall)خلال فترة العقد وبحسب الآلية المتبعة في نظام هيئة الغذاء والدواء. 18. يتم إصلاح الجهاز خلال يومين عمل بعد فحصه ضمن زمن الاستجابة المحدد لكل بلاغ في حال عدم الحاجة لقطع الغيار.
20003 | 200033469 | 4500001011 | صيانة أجهزة التصوير الطبي وملحقاتها لشركة | Maintenance of medical imaging equipment | شركه جنرال الكتريك للخدمات الطبيه | Ultrasound LOGIQ C5 PlanE | Ultrasound LOGIQ C5 PlanE | x | 1Y | 1 | 3 | GE | Saudi Arabia | Service for 1 Year |  | 1. استقبال البلاغات واستدعاءات الدعم الفني لأي خلل وظيفي لفحص الجهاز وكتابة التقارير بالأعطال. 2. زمن استجابة مؤكد من الاستدعاء للموقع او من خلال الدعم عن بعد خلال 4 ساعات للمدن الرئيسية و24 ساعة للمدن المجاورة و48 ساعة للمدن النائية. 3. ضمان كفاءة عمل للجهاز (Uptime)بنسبة 95% 4. ضمان الجودة: إجراء اختبارات منتظمة لضمان ثبات الجودة للصور والفحوصات. 5. الصيانة الوقائية: تنفيذ الصيانة الوقائية الدورية لجعل الجهاز يعتمد عليه بصورة بمثلى وذلك من خلال تطبيق معايير للعناية الفائقة المسبقة بالجهاز تشمل أطقم الصيانة الدورية (حسب ماهو موضح في كتيب الصيانة) وتشمل قطع الغيار. 6. الصيانة التصحيحية: تنفيذ أي أعمال تصحيحية مطلوبة خلال فترة الصيانة وتغطية كاملة لتكاليف العمالة لأي أعمال صيانة تصحيحية. 7. إمكانية الوصول لمهندسي المساندة الفنية ولمكتب العناية بالعملاء بصورة غير محدودة. 8. الدعم عن بعد: تشخيص شامل لمسح الجهاز لتلمس أي أخطاء والكشف عنها قبل أن تؤدي إلى تعطل الجهاز، بالإضافة إلى إصلاح الجهاز في حال عدم الحاجة للحضور إلى الموقع. 9. التحديث الخاص بمكونات الأجهزة وبالبرامج الكمبيوترية: إجراء عدة تحديثات من الشركة الصانعة للحفاظ على الجهاز متماشياً مع آخر التحديثات التقنية. 10. تحديث السلامة الخاص بمكونات الأجهزة وبالبرامج الكمبيوترية للتأكد من أن الجهاز متوافق مع كافة معايير السلامة التي تستجد. 11. فحوصات السلامة/ فحوصات السلامة الكهربائية حسب توصية المصنع للتأكد من أن الجهاز متوافق مع كافة معايير السلامة التي تستجد. 12. الفحوصات الميكانيكية/ الوظيفية: إجراء عدد من الفحوصات الوظيفية لضمان حسن أداء الجهاز والاعتماد عليه. 13. استبدال قطع الغيار: تغطية كاملة لاستبدال كافة قطع الغيار. 14. قطع المستهلكات غير مشمولة على الإطلاق. 15. زمن التغطية: 24 ساعة طوال أيام الأسبوع والعطل الرسمية. 16. تبديل قطع الغيار يجب أن يتم خلال يومين عمل بعد فحص الجهاز أما بالنسبة للقطع عالية التكلفه فيجب تبديل قطع الغيار عالية القيمة خلال 7 أيام عمل بعد فحص الجهاز. 17. الالتزام بتصحيح الاستدعاءات المصنعية (recall)خلال فترة العقد وبحسب الآلية المتبعة في نظام هيئة الغذاء والدواء. 18. يتم إصلاح الجهاز خلال يومين عمل بعد فحصه ضمن زمن الاستجابة المحدد لكل بلاغ في حال عدم الحاجة لقطع الغيار.
20003 | 200033470 | 4500001011 | صيانة أجهزة التصوير الطبي وملحقاتها لشركة | Maintenance of medical imaging equipment | شركه جنرال الكتريك للخدمات الطبيه | Ultrasound LOGIQ E PlanE | Ultrasound LOGIQ E PlanE | x | 1Y | 1 | 3 | GE | Saudi Arabia | Service for 1 Year |  | 1. استقبال البلاغات واستدعاءات الدعم الفني لأي خلل وظيفي لفحص الجهاز وكتابة التقارير بالأعطال. 2. زمن استجابة مؤكد من الاستدعاء للموقع او من خلال الدعم عن بعد خلال 4 ساعات للمدن الرئيسية و24 ساعة للمدن المجاورة و48 ساعة للمدن النائية. 3. ضمان كفاءة عمل للجهاز (Uptime)بنسبة 95% 4. ضمان الجودة: إجراء اختبارات منتظمة لضمان ثبات الجودة للصور والفحوصات. 5. الصيانة الوقائية: تنفيذ الصيانة الوقائية الدورية لجعل الجهاز يعتمد عليه بصورة بمثلى وذلك من خلال تطبيق معايير للعناية الفائقة المسبقة بالجهاز تشمل أطقم الصيانة الدورية (حسب ماهو موضح في كتيب الصيانة) وتشمل قطع الغيار. 6. الصيانة التصحيحية: تنفيذ أي أعمال تصحيحية مطلوبة خلال فترة الصيانة وتغطية كاملة لتكاليف العمالة لأي أعمال صيانة تصحيحية. 7. إمكانية الوصول لمهندسي المساندة الفنية ولمكتب العناية بالعملاء بصورة غير محدودة. 8. الدعم عن بعد: تشخيص شامل لمسح الجهاز لتلمس أي أخطاء والكشف عنها قبل أن تؤدي إلى تعطل الجهاز، بالإضافة إلى إصلاح الجهاز في حال عدم الحاجة للحضور إلى الموقع. 9. التحديث الخاص بمكونات الأجهزة وبالبرامج الكمبيوترية: إجراء عدة تحديثات من الشركة الصانعة للحفاظ على الجهاز متماشياً مع آخر التحديثات التقنية. 10. تحديث السلامة الخاص بمكونات الأجهزة وبالبرامج الكمبيوترية للتأكد من أن الجهاز متوافق مع كافة معايير السلامة التي تستجد. 11. فحوصات السلامة/ فحوصات السلامة الكهربائية حسب توصية المصنع للتأكد من أن الجهاز متوافق مع كافة معايير السلامة التي تستجد. 12. الفحوصات الميكانيكية/ الوظيفية: إجراء عدد من الفحوصات الوظيفية لضمان حسن أداء الجهاز والاعتماد عليه. 13. استبدال قطع الغيار: تغطية كاملة لاستبدال كافة قطع الغيار. 14. قطع المستهلكات غير مشمولة على الإطلاق. 15. زمن التغطية: 24 ساعة طوال أيام الأسبوع والعطل الرسمية. 16. تبديل قطع الغيار يجب أن يتم خلال يومين عمل بعد فحص الجهاز أما بالنسبة للقطع عالية التكلفه فيجب تبديل قطع الغيار عالية القيمة خلال 7 أيام عمل بعد فحص الجهاز. 17. الالتزام بتصحيح الاستدعاءات المصنعية (recall)خلال فترة العقد وبحسب الآلية المتبعة في نظام هيئة الغذاء والدواء. 18. يتم إصلاح الجهاز خلال يومين عمل بعد فحصه ضمن زمن الاستجابة المحدد لكل بلاغ في حال عدم الحاجة لقطع الغيار.
20003 | 200033471 | 4500001011 | صيانة أجهزة التصوير الطبي وملحقاتها لشركة | Maintenance of medical imaging equipment | شركه جنرال الكتريك للخدمات الطبيه | Ultrasound LOGIQ E10 PlanE | Ultrasound LOGIQ E10 PlanE | x | 1Y | 1 | 3 | GE | Saudi Arabia | Service for 1 Year |  | 1. استقبال البلاغات واستدعاءات الدعم الفني لأي خلل وظيفي لفحص الجهاز وكتابة التقارير بالأعطال. 2. زمن استجابة مؤكد من الاستدعاء للموقع او من خلال الدعم عن بعد خلال 4 ساعات للمدن الرئيسية و24 ساعة للمدن المجاورة و48 ساعة للمدن النائية. 3. ضمان كفاءة عمل للجهاز (Uptime)بنسبة 95% 4. ضمان الجودة: إجراء اختبارات منتظمة لضمان ثبات الجودة للصور والفحوصات. 5. الصيانة الوقائية: تنفيذ الصيانة الوقائية الدورية لجعل الجهاز يعتمد عليه بصورة بمثلى وذلك من خلال تطبيق معايير للعناية الفائقة المسبقة بالجهاز تشمل أطقم الصيانة الدورية (حسب ماهو موضح في كتيب الصيانة) وتشمل قطع الغيار. 6. الصيانة التصحيحية: تنفيذ أي أعمال تصحيحية مطلوبة خلال فترة الصيانة وتغطية كاملة لتكاليف العمالة لأي أعمال صيانة تصحيحية. 7. إمكانية الوصول لمهندسي المساندة الفنية ولمكتب العناية بالعملاء بصورة غير محدودة. 8. الدعم عن بعد: تشخيص شامل لمسح الجهاز لتلمس أي أخطاء والكشف عنها قبل أن تؤدي إلى تعطل الجهاز، بالإضافة إلى إصلاح الجهاز في حال عدم الحاجة للحضور إلى الموقع. 9. التحديث الخاص بمكونات الأجهزة وبالبرامج الكمبيوترية: إجراء عدة تحديثات من الشركة الصانعة للحفاظ على الجهاز متماشياً مع آخر التحديثات التقنية. 10. تحديث السلامة الخاص بمكونات الأجهزة وبالبرامج الكمبيوترية للتأكد من أن الجهاز متوافق مع كافة معايير السلامة التي تستجد. 11. فحوصات السلامة/ فحوصات السلامة الكهربائية حسب توصية المصنع للتأكد من أن الجهاز متوافق مع كافة معايير السلامة التي تستجد. 12. الفحوصات الميكانيكية/ الوظيفية: إجراء عدد من الفحوصات الوظيفية لضمان حسن أداء الجهاز والاعتماد عليه. 13. استبدال قطع الغيار: تغطية كاملة لاستبدال كافة قطع الغيار. 14. قطع المستهلكات غير مشمولة على الإطلاق. 15. زمن التغطية: 24 ساعة طوال أيام الأسبوع والعطل الرسمية. 16. تبديل قطع الغيار يجب أن يتم خلال يومين عمل بعد فحص الجهاز أما بالنسبة للقطع عالية التكلفه فيجب تبديل قطع الغيار عالية القيمة خلال 7 أيام عمل بعد فحص الجهاز. 17. الالتزام بتصحيح الاستدعاءات المصنعية (recall)خلال فترة العقد وبحسب الآلية المتبعة في نظام هيئة الغذاء والدواء. 18. يتم إصلاح الجهاز خلال يومين عمل بعد فحصه ضمن زمن الاستجابة المحدد لكل بلاغ في حال عدم الحاجة لقطع الغيار.
20003 | 200033472 | 4500001011 | صيانة أجهزة التصوير الطبي وملحقاتها لشركة | Maintenance of medical imaging equipment | شركه جنرال الكتريك للخدمات الطبيه | Ultrasound LOGIQ E9 PlanE | Ultrasound LOGIQ E9 PlanE | x | 1Y | 1 | 3 | GE | Saudi Arabia | Service for 1 Year |  | 1. استقبال البلاغات واستدعاءات الدعم الفني لأي خلل وظيفي لفحص الجهاز وكتابة التقارير بالأعطال. 2. زمن استجابة مؤكد من الاستدعاء للموقع او من خلال الدعم عن بعد خلال 4 ساعات للمدن الرئيسية و24 ساعة للمدن المجاورة و48 ساعة للمدن النائية. 3. ضمان كفاءة عمل للجهاز (Uptime)بنسبة 95% 4. ضمان الجودة: إجراء اختبارات منتظمة لضمان ثبات الجودة للصور والفحوصات. 5. الصيانة الوقائية: تنفيذ الصيانة الوقائية الدورية لجعل الجهاز يعتمد عليه بصورة بمثلى وذلك من خلال تطبيق معايير للعناية الفائقة المسبقة بالجهاز تشمل أطقم الصيانة الدورية (حسب ماهو موضح في كتيب الصيانة) وتشمل قطع الغيار. 6. الصيانة التصحيحية: تنفيذ أي أعمال تصحيحية مطلوبة خلال فترة الصيانة وتغطية كاملة لتكاليف العمالة لأي أعمال صيانة تصحيحية. 7. إمكانية الوصول لمهندسي المساندة الفنية ولمكتب العناية بالعملاء بصورة غير محدودة. 8. الدعم عن بعد: تشخيص شامل لمسح الجهاز لتلمس أي أخطاء والكشف عنها قبل أن تؤدي إلى تعطل الجهاز، بالإضافة إلى إصلاح الجهاز في حال عدم الحاجة للحضور إلى الموقع. 9. التحديث الخاص بمكونات الأجهزة وبالبرامج الكمبيوترية: إجراء عدة تحديثات من الشركة الصانعة للحفاظ على الجهاز متماشياً مع آخر التحديثات التقنية. 10. تحديث السلامة الخاص بمكونات الأجهزة وبالبرامج الكمبيوترية للتأكد من أن الجهاز متوافق مع كافة معايير السلامة التي تستجد. 11. فحوصات السلامة/ فحوصات السلامة الكهربائية حسب توصية المصنع للتأكد من أن الجهاز متوافق مع كافة معايير السلامة التي تستجد. 12. الفحوصات الميكانيكية/ الوظيفية: إجراء عدد من الفحوصات الوظيفية لضمان حسن أداء الجهاز والاعتماد عليه. 13. استبدال قطع الغيار: تغطية كاملة لاستبدال كافة قطع الغيار. 14. قطع المستهلكات غير مشمولة على الإطلاق. 15. زمن التغطية: 24 ساعة طوال أيام الأسبوع والعطل الرسمية. 16. تبديل قطع الغيار يجب أن يتم خلال يومين عمل بعد فحص الجهاز أما بالنسبة للقطع عالية التكلفه فيجب تبديل قطع الغيار عالية القيمة خلال 7 أيام عمل بعد فحص الجهاز. 17. الالتزام بتصحيح الاستدعاءات المصنعية (recall)خلال فترة العقد وبحسب الآلية المتبعة في نظام هيئة الغذاء والدواء. 18. يتم إصلاح الجهاز خلال يومين عمل بعد فحصه ضمن زمن الاستجابة المحدد لكل بلاغ في حال عدم الحاجة لقطع الغيار.
20003 | 200033473 | 4500001011 | صيانة أجهزة التصوير الطبي وملحقاتها لشركة | Maintenance of medical imaging equipment | شركه جنرال الكتريك للخدمات الطبيه | Ultrasound LOGIQ F6 PlanE | Ultrasound LOGIQ F6 PlanE | x | 1Y | 1 | 3 | GE | Saudi Arabia | Service for 1 Year |  | 1. استقبال البلاغات واستدعاءات الدعم الفني لأي خلل وظيفي لفحص الجهاز وكتابة التقارير بالأعطال. 2. زمن استجابة مؤكد من الاستدعاء للموقع او من خلال الدعم عن بعد خلال 4 ساعات للمدن الرئيسية و24 ساعة للمدن المجاورة و48 ساعة للمدن النائية. 3. ضمان كفاءة عمل للجهاز (Uptime)بنسبة 95% 4. ضمان الجودة: إجراء اختبارات منتظمة لضمان ثبات الجودة للصور والفحوصات. 5. الصيانة الوقائية: تنفيذ الصيانة الوقائية الدورية لجعل الجهاز يعتمد عليه بصورة بمثلى وذلك من خلال تطبيق معايير للعناية الفائقة المسبقة بالجهاز تشمل أطقم الصيانة الدورية (حسب ماهو موضح في كتيب الصيانة) وتشمل قطع الغيار. 6. الصيانة التصحيحية: تنفيذ أي أعمال تصحيحية مطلوبة خلال فترة الصيانة وتغطية كاملة لتكاليف العمالة لأي أعمال صيانة تصحيحية. 7. إمكانية الوصول لمهندسي المساندة الفنية ولمكتب العناية بالعملاء بصورة غير محدودة. 8. الدعم عن بعد: تشخيص شامل لمسح الجهاز لتلمس أي أخطاء والكشف عنها قبل أن تؤدي إلى تعطل الجهاز، بالإضافة إلى إصلاح الجهاز في حال عدم الحاجة للحضور إلى الموقع. 9. التحديث الخاص بمكونات الأجهزة وبالبرامج الكمبيوترية: إجراء عدة تحديثات من الشركة الصانعة للحفاظ على الجهاز متماشياً مع آخر التحديثات التقنية. 10. تحديث السلامة الخاص بمكونات الأجهزة وبالبرامج الكمبيوترية للتأكد من أن الجهاز متوافق مع كافة معايير السلامة التي تستجد. 11. فحوصات السلامة/ فحوصات السلامة الكهربائية حسب توصية المصنع للتأكد من أن الجهاز متوافق مع كافة معايير السلامة التي تستجد. 12. الفحوصات الميكانيكية/ الوظيفية: إجراء عدد من الفحوصات الوظيفية لضمان حسن أداء الجهاز والاعتماد عليه. 13. استبدال قطع الغيار: تغطية كاملة لاستبدال كافة قطع الغيار. 14. قطع المستهلكات غير مشمولة على الإطلاق. 15. زمن التغطية: 24 ساعة طوال أيام الأسبوع والعطل الرسمية. 16. تبديل قطع الغيار يجب أن يتم خلال يومين عمل بعد فحص الجهاز أما بالنسبة للقطع عالية التكلفه فيجب تبديل قطع الغيار عالية القيمة خلال 7 أيام عمل بعد فحص الجهاز. 17. الالتزام بتصحيح الاستدعاءات المصنعية (recall)خلال فترة العقد وبحسب الآلية المتبعة في نظام هيئة الغذاء والدواء. 18. يتم إصلاح الجهاز خلال يومين عمل بعد فحصه ضمن زمن الاستجابة المحدد لكل بلاغ في حال عدم الحاجة لقطع الغيار.
20003 | 200033474 | 4500001011 | صيانة أجهزة التصوير الطبي وملحقاتها لشركة | Maintenance of medical imaging equipment | شركه جنرال الكتريك للخدمات الطبيه | Ultrasound LOGIQ F8 PlanE | Ultrasound LOGIQ F8 PlanE | x | 1Y | 1 | 3 | GE | Saudi Arabia | Service for 1 Year |  | 1. استقبال البلاغات واستدعاءات الدعم الفني لأي خلل وظيفي لفحص الجهاز وكتابة التقارير بالأعطال. 2. زمن استجابة مؤكد من الاستدعاء للموقع او من خلال الدعم عن بعد خلال 4 ساعات للمدن الرئيسية و24 ساعة للمدن المجاورة و48 ساعة للمدن النائية. 3. ضمان كفاءة عمل للجهاز (Uptime)بنسبة 95% 4. ضمان الجودة: إجراء اختبارات منتظمة لضمان ثبات الجودة للصور والفحوصات. 5. الصيانة الوقائية: تنفيذ الصيانة الوقائية الدورية لجعل الجهاز يعتمد عليه بصورة بمثلى وذلك من خلال تطبيق معايير للعناية الفائقة المسبقة بالجهاز تشمل أطقم الصيانة الدورية (حسب ماهو موضح في كتيب الصيانة) وتشمل قطع الغيار. 6. الصيانة التصحيحية: تنفيذ أي أعمال تصحيحية مطلوبة خلال فترة الصيانة وتغطية كاملة لتكاليف العمالة لأي أعمال صيانة تصحيحية. 7. إمكانية الوصول لمهندسي المساندة الفنية ولمكتب العناية بالعملاء بصورة غير محدودة. 8. الدعم عن بعد: تشخيص شامل لمسح الجهاز لتلمس أي أخطاء والكشف عنها قبل أن تؤدي إلى تعطل الجهاز، بالإضافة إلى إصلاح الجهاز في حال عدم الحاجة للحضور إلى الموقع. 9. التحديث الخاص بمكونات الأجهزة وبالبرامج الكمبيوترية: إجراء عدة تحديثات من الشركة الصانعة للحفاظ على الجهاز متماشياً مع آخر التحديثات التقنية. 10. تحديث السلامة الخاص بمكونات الأجهزة وبالبرامج الكمبيوترية للتأكد من أن الجهاز متوافق مع كافة معايير السلامة التي تستجد. 11. فحوصات السلامة/ فحوصات السلامة الكهربائية حسب توصية المصنع للتأكد من أن الجهاز متوافق مع كافة معايير السلامة التي تستجد. 12. الفحوصات الميكانيكية/ الوظيفية: إجراء عدد من الفحوصات الوظيفية لضمان حسن أداء الجهاز والاعتماد عليه. 13. استبدال قطع الغيار: تغطية كاملة لاستبدال كافة قطع الغيار. 14. قطع المستهلكات غير مشمولة على الإطلاق. 15. زمن التغطية: 24 ساعة طوال أيام الأسبوع والعطل الرسمية. 16. تبديل قطع الغيار يجب أن يتم خلال يومين عمل بعد فحص الجهاز أما بالنسبة للقطع عالية التكلفه فيجب تبديل قطع الغيار عالية القيمة خلال 7 أيام عمل بعد فحص الجهاز. 17. الالتزام بتصحيح الاستدعاءات المصنعية (recall)خلال فترة العقد وبحسب الآلية المتبعة في نظام هيئة الغذاء والدواء. 18. يتم إصلاح الجهاز خلال يومين عمل بعد فحصه ضمن زمن الاستجابة المحدد لكل بلاغ في حال عدم الحاجة لقطع الغيار.
20003 | 200033475 | 4500001011 | صيانة أجهزة التصوير الطبي وملحقاتها لشركة | Maintenance of medical imaging equipment | شركه جنرال الكتريك للخدمات الطبيه | Ultrasound LOGIQ P5 PlanE | Ultrasound LOGIQ P5 PlanE | x | 1Y | 1 | 3 | GE | Saudi Arabia | Service for 1 Year |  | 1. استقبال البلاغات واستدعاءات الدعم الفني لأي خلل وظيفي لفحص الجهاز وكتابة التقارير بالأعطال. 2. زمن استجابة مؤكد من الاستدعاء للموقع او من خلال الدعم عن بعد خلال 4 ساعات للمدن الرئيسية و24 ساعة للمدن المجاورة و48 ساعة للمدن النائية. 3. ضمان كفاءة عمل للجهاز (Uptime)بنسبة 95% 4. ضمان الجودة: إجراء اختبارات منتظمة لضمان ثبات الجودة للصور والفحوصات. 5. الصيانة الوقائية: تنفيذ الصيانة الوقائية الدورية لجعل الجهاز يعتمد عليه بصورة بمثلى وذلك من خلال تطبيق معايير للعناية الفائقة المسبقة بالجهاز تشمل أطقم الصيانة الدورية (حسب ماهو موضح في كتيب الصيانة) وتشمل قطع الغيار. 6. الصيانة التصحيحية: تنفيذ أي أعمال تصحيحية مطلوبة خلال فترة الصيانة وتغطية كاملة لتكاليف العمالة لأي أعمال صيانة تصحيحية. 7. إمكانية الوصول لمهندسي المساندة الفنية ولمكتب العناية بالعملاء بصورة غير محدودة. 8. الدعم عن بعد: تشخيص شامل لمسح الجهاز لتلمس أي أخطاء والكشف عنها قبل أن تؤدي إلى تعطل الجهاز، بالإضافة إلى إصلاح الجهاز في حال عدم الحاجة للحضور إلى الموقع. 9. التحديث الخاص بمكونات الأجهزة وبالبرامج الكمبيوترية: إجراء عدة تحديثات من الشركة الصانعة للحفاظ على الجهاز متماشياً مع آخر التحديثات التقنية. 10. تحديث السلامة الخاص بمكونات الأجهزة وبالبرامج الكمبيوترية للتأكد من أن الجهاز متوافق مع كافة معايير السلامة التي تستجد. 11. فحوصات السلامة/ فحوصات السلامة الكهربائية حسب توصية المصنع للتأكد من أن الجهاز متوافق مع كافة معايير السلامة التي تستجد. 12. الفحوصات الميكانيكية/ الوظيفية: إجراء عدد من الفحوصات الوظيفية لضمان حسن أداء الجهاز والاعتماد عليه. 13. استبدال قطع الغيار: تغطية كاملة لاستبدال كافة قطع الغيار. 14. قطع المستهلكات غير مشمولة على الإطلاق. 15. زمن التغطية: 24 ساعة طوال أيام الأسبوع والعطل الرسمية. 16. تبديل قطع الغيار يجب أن يتم خلال يومين عمل بعد فحص الجهاز أما بالنسبة للقطع عالية التكلفه فيجب تبديل قطع الغيار عالية القيمة خلال 7 أيام عمل بعد فحص الجهاز. 17. الالتزام بتصحيح الاستدعاءات المصنعية (recall)خلال فترة العقد وبحسب الآلية المتبعة في نظام هيئة الغذاء والدواء. 18. يتم إصلاح الجهاز خلال يومين عمل بعد فحصه ضمن زمن الاستجابة المحدد لكل بلاغ في حال عدم الحاجة لقطع الغيار.
20003 | 200033476 | 4500001011 | صيانة أجهزة التصوير الطبي وملحقاتها لشركة | Maintenance of medical imaging equipment | شركه جنرال الكتريك للخدمات الطبيه | Ultrasound LOGIQ P6 PlanE | Ultrasound LOGIQ P6 PlanE | x | 1Y | 1 | 3 | GE | Saudi Arabia | Service for 1 Year |  | 1. استقبال البلاغات واستدعاءات الدعم الفني لأي خلل وظيفي لفحص الجهاز وكتابة التقارير بالأعطال. 2. زمن استجابة مؤكد من الاستدعاء للموقع او من خلال الدعم عن بعد خلال 4 ساعات للمدن الرئيسية و24 ساعة للمدن المجاورة و48 ساعة للمدن النائية. 3. ضمان كفاءة عمل للجهاز (Uptime)بنسبة 95% 4. ضمان الجودة: إجراء اختبارات منتظمة لضمان ثبات الجودة للصور والفحوصات. 5. الصيانة الوقائية: تنفيذ الصيانة الوقائية الدورية لجعل الجهاز يعتمد عليه بصورة بمثلى وذلك من خلال تطبيق معايير للعناية الفائقة المسبقة بالجهاز تشمل أطقم الصيانة الدورية (حسب ماهو موضح في كتيب الصيانة) وتشمل قطع الغيار. 6. الصيانة التصحيحية: تنفيذ أي أعمال تصحيحية مطلوبة خلال فترة الصيانة وتغطية كاملة لتكاليف العمالة لأي أعمال صيانة تصحيحية. 7. إمكانية الوصول لمهندسي المساندة الفنية ولمكتب العناية بالعملاء بصورة غير محدودة. 8. الدعم عن بعد: تشخيص شامل لمسح الجهاز لتلمس أي أخطاء والكشف عنها قبل أن تؤدي إلى تعطل الجهاز، بالإضافة إلى إصلاح الجهاز في حال عدم الحاجة للحضور إلى الموقع. 9. التحديث الخاص بمكونات الأجهزة وبالبرامج الكمبيوترية: إجراء عدة تحديثات من الشركة الصانعة للحفاظ على الجهاز متماشياً مع آخر التحديثات التقنية. 10. تحديث السلامة الخاص بمكونات الأجهزة وبالبرامج الكمبيوترية للتأكد من أن الجهاز متوافق مع كافة معايير السلامة التي تستجد. 11. فحوصات السلامة/ فحوصات السلامة الكهربائية حسب توصية المصنع للتأكد من أن الجهاز متوافق مع كافة معايير السلامة التي تستجد. 12. الفحوصات الميكانيكية/ الوظيفية: إجراء عدد من الفحوصات الوظيفية لضمان حسن أداء الجهاز والاعتماد عليه. 13. استبدال قطع الغيار: تغطية كاملة لاستبدال كافة قطع الغيار. 14. قطع المستهلكات غير مشمولة على الإطلاق. 15. زمن التغطية: 24 ساعة طوال أيام الأسبوع والعطل الرسمية. 16. تبديل قطع الغيار يجب أن يتم خلال يومين عمل بعد فحص الجهاز أما بالنسبة للقطع عالية التكلفه فيجب تبديل قطع الغيار عالية القيمة خلال 7 أيام عمل بعد فحص الجهاز. 17. الالتزام بتصحيح الاستدعاءات المصنعية (recall)خلال فترة العقد وبحسب الآلية المتبعة في نظام هيئة الغذاء والدواء. 18. يتم إصلاح الجهاز خلال يومين عمل بعد فحصه ضمن زمن الاستجابة المحدد لكل بلاغ في حال عدم الحاجة لقطع الغيار.
20003 | 200033477 | 4500001011 | صيانة أجهزة التصوير الطبي وملحقاتها لشركة | Maintenance of medical imaging equipment | شركه جنرال الكتريك للخدمات الطبيه | Ultrasound LOGIQ P7 PlanE | Ultrasound LOGIQ P7 PlanE | x | 1Y | 1 | 3 | GE | Saudi Arabia | Service for 1 Year |  | 1. استقبال البلاغات واستدعاءات الدعم الفني لأي خلل وظيفي لفحص الجهاز وكتابة التقارير بالأعطال. 2. زمن استجابة مؤكد من الاستدعاء للموقع او من خلال الدعم عن بعد خلال 4 ساعات للمدن الرئيسية و24 ساعة للمدن المجاورة و48 ساعة للمدن النائية. 3. ضمان كفاءة عمل للجهاز (Uptime)بنسبة 95% 4. ضمان الجودة: إجراء اختبارات منتظمة لضمان ثبات الجودة للصور والفحوصات. 5. الصيانة الوقائية: تنفيذ الصيانة الوقائية الدورية لجعل الجهاز يعتمد عليه بصورة بمثلى وذلك من خلال تطبيق معايير للعناية الفائقة المسبقة بالجهاز تشمل أطقم الصيانة الدورية (حسب ماهو موضح في كتيب الصيانة) وتشمل قطع الغيار. 6. الصيانة التصحيحية: تنفيذ أي أعمال تصحيحية مطلوبة خلال فترة الصيانة وتغطية كاملة لتكاليف العمالة لأي أعمال صيانة تصحيحية. 7. إمكانية الوصول لمهندسي المساندة الفنية ولمكتب العناية بالعملاء بصورة غير محدودة. 8. الدعم عن بعد: تشخيص شامل لمسح الجهاز لتلمس أي أخطاء والكشف عنها قبل أن تؤدي إلى تعطل الجهاز، بالإضافة إلى إصلاح الجهاز في حال عدم الحاجة للحضور إلى الموقع. 9. التحديث الخاص بمكونات الأجهزة وبالبرامج الكمبيوترية: إجراء عدة تحديثات من الشركة الصانعة للحفاظ على الجهاز متماشياً مع آخر التحديثات التقنية. 10. تحديث السلامة الخاص بمكونات الأجهزة وبالبرامج الكمبيوترية للتأكد من أن الجهاز متوافق مع كافة معايير السلامة التي تستجد. 11. فحوصات السلامة/ فحوصات السلامة الكهربائية حسب توصية المصنع للتأكد من أن الجهاز متوافق مع كافة معايير السلامة التي تستجد. 12. الفحوصات الميكانيكية/ الوظيفية: إجراء عدد من الفحوصات الوظيفية لضمان حسن أداء الجهاز والاعتماد عليه. 13. استبدال قطع الغيار: تغطية كاملة لاستبدال كافة قطع الغيار. 14. قطع المستهلكات غير مشمولة على الإطلاق. 15. زمن التغطية: 24 ساعة طوال أيام الأسبوع والعطل الرسمية. 16. تبديل قطع الغيار يجب أن يتم خلال يومين عمل بعد فحص الجهاز أما بالنسبة للقطع عالية التكلفه فيجب تبديل قطع الغيار عالية القيمة خلال 7 أيام عمل بعد فحص الجهاز. 17. الالتزام بتصحيح الاستدعاءات المصنعية (recall)خلال فترة العقد وبحسب الآلية المتبعة في نظام هيئة الغذاء والدواء. 18. يتم إصلاح الجهاز خلال يومين عمل بعد فحصه ضمن زمن الاستجابة المحدد لكل بلاغ في حال عدم الحاجة لقطع الغيار.
20003 | 200033478 | 4500001011 | صيانة أجهزة التصوير الطبي وملحقاتها لشركة | Maintenance of medical imaging equipment | شركه جنرال الكتريك للخدمات الطبيه | Ultrasound LOGIQ P9 PlanE | Ultrasound LOGIQ P9 PlanE | x | 1Y | 1 | 3 | GE | Saudi Arabia | Service for 1 Year |  | 1. استقبال البلاغات واستدعاءات الدعم الفني لأي خلل وظيفي لفحص الجهاز وكتابة التقارير بالأعطال. 2. زمن استجابة مؤكد من الاستدعاء للموقع او من خلال الدعم عن بعد خلال 4 ساعات للمدن الرئيسية و24 ساعة للمدن المجاورة و48 ساعة للمدن النائية. 3. ضمان كفاءة عمل للجهاز (Uptime)بنسبة 95% 4. ضمان الجودة: إجراء اختبارات منتظمة لضمان ثبات الجودة للصور والفحوصات. 5. الصيانة الوقائية: تنفيذ الصيانة الوقائية الدورية لجعل الجهاز يعتمد عليه بصورة بمثلى وذلك من خلال تطبيق معايير للعناية الفائقة المسبقة بالجهاز تشمل أطقم الصيانة الدورية (حسب ماهو موضح في كتيب الصيانة) وتشمل قطع الغيار. 6. الصيانة التصحيحية: تنفيذ أي أعمال تصحيحية مطلوبة خلال فترة الصيانة وتغطية كاملة لتكاليف العمالة لأي أعمال صيانة تصحيحية. 7. إمكانية الوصول لمهندسي المساندة الفنية ولمكتب العناية بالعملاء بصورة غير محدودة. 8. الدعم عن بعد: تشخيص شامل لمسح الجهاز لتلمس أي أخطاء والكشف عنها قبل أن تؤدي إلى تعطل الجهاز، بالإضافة إلى إصلاح الجهاز في حال عدم الحاجة للحضور إلى الموقع. 9. التحديث الخاص بمكونات الأجهزة وبالبرامج الكمبيوترية: إجراء عدة تحديثات من الشركة الصانعة للحفاظ على الجهاز متماشياً مع آخر التحديثات التقنية. 10. تحديث السلامة الخاص بمكونات الأجهزة وبالبرامج الكمبيوترية للتأكد من أن الجهاز متوافق مع كافة معايير السلامة التي تستجد. 11. فحوصات السلامة/ فحوصات السلامة الكهربائية حسب توصية المصنع للتأكد من أن الجهاز متوافق مع كافة معايير السلامة التي تستجد. 12. الفحوصات الميكانيكية/ الوظيفية: إجراء عدد من الفحوصات الوظيفية لضمان حسن أداء الجهاز والاعتماد عليه. 13. استبدال قطع الغيار: تغطية كاملة لاستبدال كافة قطع الغيار. 14. قطع المستهلكات غير مشمولة على الإطلاق. 15. زمن التغطية: 24 ساعة طوال أيام الأسبوع والعطل الرسمية. 16. تبديل قطع الغيار يجب أن يتم خلال يومين عمل بعد فحص الجهاز أما بالنسبة للقطع عالية التكلفه فيجب تبديل قطع الغيار عالية القيمة خلال 7 أيام عمل بعد فحص الجهاز. 17. الالتزام بتصحيح الاستدعاءات المصنعية (recall)خلال فترة العقد وبحسب الآلية المتبعة في نظام هيئة الغذاء والدواء. 18. يتم إصلاح الجهاز خلال يومين عمل بعد فحصه ضمن زمن الاستجابة المحدد لكل بلاغ في حال عدم الحاجة لقطع الغيار.
20003 | 200033479 | 4500001011 | صيانة أجهزة التصوير الطبي وملحقاتها لشركة | Maintenance of medical imaging equipment | شركه جنرال الكتريك للخدمات الطبيه | Ultrasound LOGIQ S7 PlanE | Ultrasound LOGIQ S7 PlanE | x | 1Y | 1 | 3 | GE | Saudi Arabia | Service for 1 Year |  | 1. استقبال البلاغات واستدعاءات الدعم الفني لأي خلل وظيفي لفحص الجهاز وكتابة التقارير بالأعطال. 2. زمن استجابة مؤكد من الاستدعاء للموقع او من خلال الدعم عن بعد خلال 4 ساعات للمدن الرئيسية و24 ساعة للمدن المجاورة و48 ساعة للمدن النائية. 3. ضمان كفاءة عمل للجهاز (Uptime)بنسبة 95% 4. ضمان الجودة: إجراء اختبارات منتظمة لضمان ثبات الجودة للصور والفحوصات. 5. الصيانة الوقائية: تنفيذ الصيانة الوقائية الدورية لجعل الجهاز يعتمد عليه بصورة بمثلى وذلك من خلال تطبيق معايير للعناية الفائقة المسبقة بالجهاز تشمل أطقم الصيانة الدورية (حسب ماهو موضح في كتيب الصيانة) وتشمل قطع الغيار. 6. الصيانة التصحيحية: تنفيذ أي أعمال تصحيحية مطلوبة خلال فترة الصيانة وتغطية كاملة لتكاليف العمالة لأي أعمال صيانة تصحيحية. 7. إمكانية الوصول لمهندسي المساندة الفنية ولمكتب العناية بالعملاء بصورة غير محدودة. 8. الدعم عن بعد: تشخيص شامل لمسح الجهاز لتلمس أي أخطاء والكشف عنها قبل أن تؤدي إلى تعطل الجهاز، بالإضافة إلى إصلاح الجهاز في حال عدم الحاجة للحضور إلى الموقع. 9. التحديث الخاص بمكونات الأجهزة وبالبرامج الكمبيوترية: إجراء عدة تحديثات من الشركة الصانعة للحفاظ على الجهاز متماشياً مع آخر التحديثات التقنية. 10. تحديث السلامة الخاص بمكونات الأجهزة وبالبرامج الكمبيوترية للتأكد من أن الجهاز متوافق مع كافة معايير السلامة التي تستجد. 11. فحوصات السلامة/ فحوصات السلامة الكهربائية حسب توصية المصنع للتأكد من أن الجهاز متوافق مع كافة معايير السلامة التي تستجد. 12. الفحوصات الميكانيكية/ الوظيفية: إجراء عدد من الفحوصات الوظيفية لضمان حسن أداء الجهاز والاعتماد عليه. 13. استبدال قطع الغيار: تغطية كاملة لاستبدال كافة قطع الغيار. 14. قطع المستهلكات غير مشمولة على الإطلاق. 15. زمن التغطية: 24 ساعة طوال أيام الأسبوع والعطل الرسمية. 16. تبديل قطع الغيار يجب أن يتم خلال يومين عمل بعد فحص الجهاز أما بالنسبة للقطع عالية التكلفه فيجب تبديل قطع الغيار عالية القيمة خلال 7 أيام عمل بعد فحص الجهاز. 17. الالتزام بتصحيح الاستدعاءات المصنعية (recall)خلال فترة العقد وبحسب الآلية المتبعة في نظام هيئة الغذاء والدواء. 18. يتم إصلاح الجهاز خلال يومين عمل بعد فحصه ضمن زمن الاستجابة المحدد لكل بلاغ في حال عدم الحاجة لقطع الغيار.
20003 | 200033480 | 4500001011 | صيانة أجهزة التصوير الطبي وملحقاتها لشركة | Maintenance of medical imaging equipment | شركه جنرال الكتريك للخدمات الطبيه | Ultrasound LOGIQ S8 PlanE | Ultrasound LOGIQ S8 PlanE | x | 1Y | 1 | 3 | GE | Saudi Arabia | Service for 1 Year |  | 1. استقبال البلاغات واستدعاءات الدعم الفني لأي خلل وظيفي لفحص الجهاز وكتابة التقارير بالأعطال. 2. زمن استجابة مؤكد من الاستدعاء للموقع او من خلال الدعم عن بعد خلال 4 ساعات للمدن الرئيسية و24 ساعة للمدن المجاورة و48 ساعة للمدن النائية. 3. ضمان كفاءة عمل للجهاز (Uptime)بنسبة 95% 4. ضمان الجودة: إجراء اختبارات منتظمة لضمان ثبات الجودة للصور والفحوصات. 5. الصيانة الوقائية: تنفيذ الصيانة الوقائية الدورية لجعل الجهاز يعتمد عليه بصورة بمثلى وذلك من خلال تطبيق معايير للعناية الفائقة المسبقة بالجهاز تشمل أطقم الصيانة الدورية (حسب ماهو موضح في كتيب الصيانة) وتشمل قطع الغيار. 6. الصيانة التصحيحية: تنفيذ أي أعمال تصحيحية مطلوبة خلال فترة الصيانة وتغطية كاملة لتكاليف العمالة لأي أعمال صيانة تصحيحية. 7. إمكانية الوصول لمهندسي المساندة الفنية ولمكتب العناية بالعملاء بصورة غير محدودة. 8. الدعم عن بعد: تشخيص شامل لمسح الجهاز لتلمس أي أخطاء والكشف عنها قبل أن تؤدي إلى تعطل الجهاز، بالإضافة إلى إصلاح الجهاز في حال عدم الحاجة للحضور إلى الموقع. 9. التحديث الخاص بمكونات الأجهزة وبالبرامج الكمبيوترية: إجراء عدة تحديثات من الشركة الصانعة للحفاظ على الجهاز متماشياً مع آخر التحديثات التقنية. 10. تحديث السلامة الخاص بمكونات الأجهزة وبالبرامج الكمبيوترية للتأكد من أن الجهاز متوافق مع كافة معايير السلامة التي تستجد. 11. فحوصات السلامة/ فحوصات السلامة الكهربائية حسب توصية المصنع للتأكد من أن الجهاز متوافق مع كافة معايير السلامة التي تستجد. 12. الفحوصات الميكانيكية/ الوظيفية: إجراء عدد من الفحوصات الوظيفية لضمان حسن أداء الجهاز والاعتماد عليه. 13. استبدال قطع الغيار: تغطية كاملة لاستبدال كافة قطع الغيار. 14. قطع المستهلكات غير مشمولة على الإطلاق. 15. زمن التغطية: 24 ساعة طوال أيام الأسبوع والعطل الرسمية. 16. تبديل قطع الغيار يجب أن يتم خلال يومين عمل بعد فحص الجهاز أما بالنسبة للقطع عالية التكلفه فيجب تبديل قطع الغيار عالية القيمة خلال 7 أيام عمل بعد فحص الجهاز. 17. الالتزام بتصحيح الاستدعاءات المصنعية (recall)خلال فترة العقد وبحسب الآلية المتبعة في نظام هيئة الغذاء والدواء. 18. يتم إصلاح الجهاز خلال يومين عمل بعد فحصه ضمن زمن الاستجابة المحدد لكل بلاغ في حال عدم الحاجة لقطع الغيار.
20003 | 200033481 | 4500001011 | صيانة أجهزة التصوير الطبي وملحقاتها لشركة | Maintenance of medical imaging equipment | شركه جنرال الكتريك للخدمات الطبيه | Ultrasound LOGIQ V5 PlanE | Ultrasound LOGIQ V5 PlanE | x | 1Y | 1 | 3 | GE | Saudi Arabia | Service for 1 Year |  | 1. استقبال البلاغات واستدعاءات الدعم الفني لأي خلل وظيفي لفحص الجهاز وكتابة التقارير بالأعطال. 2. زمن استجابة مؤكد من الاستدعاء للموقع او من خلال الدعم عن بعد خلال 4 ساعات للمدن الرئيسية و24 ساعة للمدن المجاورة و48 ساعة للمدن النائية. 3. ضمان كفاءة عمل للجهاز (Uptime)بنسبة 95% 4. ضمان الجودة: إجراء اختبارات منتظمة لضمان ثبات الجودة للصور والفحوصات. 5. الصيانة الوقائية: تنفيذ الصيانة الوقائية الدورية لجعل الجهاز يعتمد عليه بصورة بمثلى وذلك من خلال تطبيق معايير للعناية الفائقة المسبقة بالجهاز تشمل أطقم الصيانة الدورية (حسب ماهو موضح في كتيب الصيانة) وتشمل قطع الغيار. 6. الصيانة التصحيحية: تنفيذ أي أعمال تصحيحية مطلوبة خلال فترة الصيانة وتغطية كاملة لتكاليف العمالة لأي أعمال صيانة تصحيحية. 7. إمكانية الوصول لمهندسي المساندة الفنية ولمكتب العناية بالعملاء بصورة غير محدودة. 8. الدعم عن بعد: تشخيص شامل لمسح الجهاز لتلمس أي أخطاء والكشف عنها قبل أن تؤدي إلى تعطل الجهاز، بالإضافة إلى إصلاح الجهاز في حال عدم الحاجة للحضور إلى الموقع. 9. التحديث الخاص بمكونات الأجهزة وبالبرامج الكمبيوترية: إجراء عدة تحديثات من الشركة الصانعة للحفاظ على الجهاز متماشياً مع آخر التحديثات التقنية. 10. تحديث السلامة الخاص بمكونات الأجهزة وبالبرامج الكمبيوترية للتأكد من أن الجهاز متوافق مع كافة معايير السلامة التي تستجد. 11. فحوصات السلامة/ فحوصات السلامة الكهربائية حسب توصية المصنع للتأكد من أن الجهاز متوافق مع كافة معايير السلامة التي تستجد. 12. الفحوصات الميكانيكية/ الوظيفية: إجراء عدد من الفحوصات الوظيفية لضمان حسن أداء الجهاز والاعتماد عليه. 13. استبدال قطع الغيار: تغطية كاملة لاستبدال كافة قطع الغيار. 14. قطع المستهلكات غير مشمولة على الإطلاق. 15. زمن التغطية: 24 ساعة طوال أيام الأسبوع والعطل الرسمية. 16. تبديل قطع الغيار يجب أن يتم خلال يومين عمل بعد فحص الجهاز أما بالنسبة للقطع عالية التكلفه فيجب تبديل قطع الغيار عالية القيمة خلال 7 أيام عمل بعد فحص الجهاز. 17. الالتزام بتصحيح الاستدعاءات المصنعية (recall)خلال فترة العقد وبحسب الآلية المتبعة في نظام هيئة الغذاء والدواء. 18. يتم إصلاح الجهاز خلال يومين عمل بعد فحصه ضمن زمن الاستجابة المحدد لكل بلاغ في حال عدم الحاجة لقطع الغيار.
20003 | 200033482 | 4500001011 | صيانة أجهزة التصوير الطبي وملحقاتها لشركة | Maintenance of medical imaging equipment | شركه جنرال الكتريك للخدمات الطبيه | Ultrasound VENUE 40 PlanE | Ultrasound VENUE 40 PlanE | x | 1Y | 1 | 3 | GE | Saudi Arabia | Service for 1 Year |  | 1. استقبال البلاغات واستدعاءات الدعم الفني لأي خلل وظيفي لفحص الجهاز وكتابة التقارير بالأعطال. 2. زمن استجابة مؤكد من الاستدعاء للموقع او من خلال الدعم عن بعد خلال 4 ساعات للمدن الرئيسية و24 ساعة للمدن المجاورة و48 ساعة للمدن النائية. 3. ضمان كفاءة عمل للجهاز (Uptime)بنسبة 95% 4. ضمان الجودة: إجراء اختبارات منتظمة لضمان ثبات الجودة للصور والفحوصات. 5. الصيانة الوقائية: تنفيذ الصيانة الوقائية الدورية لجعل الجهاز يعتمد عليه بصورة بمثلى وذلك من خلال تطبيق معايير للعناية الفائقة المسبقة بالجهاز تشمل أطقم الصيانة الدورية (حسب ماهو موضح في كتيب الصيانة) وتشمل قطع الغيار. 6. الصيانة التصحيحية: تنفيذ أي أعمال تصحيحية مطلوبة خلال فترة الصيانة وتغطية كاملة لتكاليف العمالة لأي أعمال صيانة تصحيحية. 7. إمكانية الوصول لمهندسي المساندة الفنية ولمكتب العناية بالعملاء بصورة غير محدودة. 8. الدعم عن بعد: تشخيص شامل لمسح الجهاز لتلمس أي أخطاء والكشف عنها قبل أن تؤدي إلى تعطل الجهاز، بالإضافة إلى إصلاح الجهاز في حال عدم الحاجة للحضور إلى الموقع. 9. التحديث الخاص بمكونات الأجهزة وبالبرامج الكمبيوترية: إجراء عدة تحديثات من الشركة الصانعة للحفاظ على الجهاز متماشياً مع آخر التحديثات التقنية. 10. تحديث السلامة الخاص بمكونات الأجهزة وبالبرامج الكمبيوترية للتأكد من أن الجهاز متوافق مع كافة معايير السلامة التي تستجد. 11. فحوصات السلامة/ فحوصات السلامة الكهربائية حسب توصية المصنع للتأكد من أن الجهاز متوافق مع كافة معايير السلامة التي تستجد. 12. الفحوصات الميكانيكية/ الوظيفية: إجراء عدد من الفحوصات الوظيفية لضمان حسن أداء الجهاز والاعتماد عليه. 13. استبدال قطع الغيار: تغطية كاملة لاستبدال كافة قطع الغيار. 14. قطع المستهلكات غير مشمولة على الإطلاق. 15. زمن التغطية: 24 ساعة طوال أيام الأسبوع والعطل الرسمية. 16. تبديل قطع الغيار يجب أن يتم خلال يومين عمل بعد فحص الجهاز أما بالنسبة للقطع عالية التكلفه فيجب تبديل قطع الغيار عالية القيمة خلال 7 أيام عمل بعد فحص الجهاز. 17. الالتزام بتصحيح الاستدعاءات المصنعية (recall)خلال فترة العقد وبحسب الآلية المتبعة في نظام هيئة الغذاء والدواء. 18. يتم إصلاح الجهاز خلال يومين عمل بعد فحصه ضمن زمن الاستجابة المحدد لكل بلاغ في حال عدم الحاجة لقطع الغيار.
20003 | 200033483 | 4500001011 | صيانة أجهزة التصوير الطبي وملحقاتها لشركة | Maintenance of medical imaging equipment | شركه جنرال الكتريك للخدمات الطبيه | Ultrasound VENUE 50 PlanE | Ultrasound VENUE 50 PlanE | x | 1Y | 1 | 3 | GE | Saudi Arabia | Service for 1 Year |  | 1. استقبال البلاغات واستدعاءات الدعم الفني لأي خلل وظيفي لفحص الجهاز وكتابة التقارير بالأعطال. 2. زمن استجابة مؤكد من الاستدعاء للموقع او من خلال الدعم عن بعد خلال 4 ساعات للمدن الرئيسية و24 ساعة للمدن المجاورة و48 ساعة للمدن النائية. 3. ضمان كفاءة عمل للجهاز (Uptime)بنسبة 95% 4. ضمان الجودة: إجراء اختبارات منتظمة لضمان ثبات الجودة للصور والفحوصات. 5. الصيانة الوقائية: تنفيذ الصيانة الوقائية الدورية لجعل الجهاز يعتمد عليه بصورة بمثلى وذلك من خلال تطبيق معايير للعناية الفائقة المسبقة بالجهاز تشمل أطقم الصيانة الدورية (حسب ماهو موضح في كتيب الصيانة) وتشمل قطع الغيار. 6. الصيانة التصحيحية: تنفيذ أي أعمال تصحيحية مطلوبة خلال فترة الصيانة وتغطية كاملة لتكاليف العمالة لأي أعمال صيانة تصحيحية. 7. إمكانية الوصول لمهندسي المساندة الفنية ولمكتب العناية بالعملاء بصورة غير محدودة. 8. الدعم عن بعد: تشخيص شامل لمسح الجهاز لتلمس أي أخطاء والكشف عنها قبل أن تؤدي إلى تعطل الجهاز، بالإضافة إلى إصلاح الجهاز في حال عدم الحاجة للحضور إلى الموقع. 9. التحديث الخاص بمكونات الأجهزة وبالبرامج الكمبيوترية: إجراء عدة تحديثات من الشركة الصانعة للحفاظ على الجهاز متماشياً مع آخر التحديثات التقنية. 10. تحديث السلامة الخاص بمكونات الأجهزة وبالبرامج الكمبيوترية للتأكد من أن الجهاز متوافق مع كافة معايير السلامة التي تستجد. 11. فحوصات السلامة/ فحوصات السلامة الكهربائية حسب توصية المصنع للتأكد من أن الجهاز متوافق مع كافة معايير السلامة التي تستجد. 12. الفحوصات الميكانيكية/ الوظيفية: إجراء عدد من الفحوصات الوظيفية لضمان حسن أداء الجهاز والاعتماد عليه. 13. استبدال قطع الغيار: تغطية كاملة لاستبدال كافة قطع الغيار. 14. قطع المستهلكات غير مشمولة على الإطلاق. 15. زمن التغطية: 24 ساعة طوال أيام الأسبوع والعطل الرسمية. 16. تبديل قطع الغيار يجب أن يتم خلال يومين عمل بعد فحص الجهاز أما بالنسبة للقطع عالية التكلفه فيجب تبديل قطع الغيار عالية القيمة خلال 7 أيام عمل بعد فحص الجهاز. 17. الالتزام بتصحيح الاستدعاءات المصنعية (recall)خلال فترة العقد وبحسب الآلية المتبعة في نظام هيئة الغذاء والدواء. 18. يتم إصلاح الجهاز خلال يومين عمل بعد فحصه ضمن زمن الاستجابة المحدد لكل بلاغ في حال عدم الحاجة لقطع الغيار.
20003 | 200033484 | 4500001011 | صيانة أجهزة التصوير الطبي وملحقاتها لشركة | Maintenance of medical imaging equipment | شركه جنرال الكتريك للخدمات الطبيه | Ultrasound VENUE PlanE | Ultrasound VENUE PlanE | x | 1Y | 1 | 3 | GE | Saudi Arabia | Service for 1 Year |  | 1. استقبال البلاغات واستدعاءات الدعم الفني لأي خلل وظيفي لفحص الجهاز وكتابة التقارير بالأعطال. 2. زمن استجابة مؤكد من الاستدعاء للموقع او من خلال الدعم عن بعد خلال 4 ساعات للمدن الرئيسية و24 ساعة للمدن المجاورة و48 ساعة للمدن النائية. 3. ضمان كفاءة عمل للجهاز (Uptime)بنسبة 95% 4. ضمان الجودة: إجراء اختبارات منتظمة لضمان ثبات الجودة للصور والفحوصات. 5. الصيانة الوقائية: تنفيذ الصيانة الوقائية الدورية لجعل الجهاز يعتمد عليه بصورة بمثلى وذلك من خلال تطبيق معايير للعناية الفائقة المسبقة بالجهاز تشمل أطقم الصيانة الدورية (حسب ماهو موضح في كتيب الصيانة) وتشمل قطع الغيار. 6. الصيانة التصحيحية: تنفيذ أي أعمال تصحيحية مطلوبة خلال فترة الصيانة وتغطية كاملة لتكاليف العمالة لأي أعمال صيانة تصحيحية. 7. إمكانية الوصول لمهندسي المساندة الفنية ولمكتب العناية بالعملاء بصورة غير محدودة. 8. الدعم عن بعد: تشخيص شامل لمسح الجهاز لتلمس أي أخطاء والكشف عنها قبل أن تؤدي إلى تعطل الجهاز، بالإضافة إلى إصلاح الجهاز في حال عدم الحاجة للحضور إلى الموقع. 9. التحديث الخاص بمكونات الأجهزة وبالبرامج الكمبيوترية: إجراء عدة تحديثات من الشركة الصانعة للحفاظ على الجهاز متماشياً مع آخر التحديثات التقنية. 10. تحديث السلامة الخاص بمكونات الأجهزة وبالبرامج الكمبيوترية للتأكد من أن الجهاز متوافق مع كافة معايير السلامة التي تستجد. 11. فحوصات السلامة/ فحوصات السلامة الكهربائية حسب توصية المصنع للتأكد من أن الجهاز متوافق مع كافة معايير السلامة التي تستجد. 12. الفحوصات الميكانيكية/ الوظيفية: إجراء عدد من الفحوصات الوظيفية لضمان حسن أداء الجهاز والاعتماد عليه. 13. استبدال قطع الغيار: تغطية كاملة لاستبدال كافة قطع الغيار. 14. قطع المستهلكات غير مشمولة على الإطلاق. 15. زمن التغطية: 24 ساعة طوال أيام الأسبوع والعطل الرسمية. 16. تبديل قطع الغيار يجب أن يتم خلال يومين عمل بعد فحص الجهاز أما بالنسبة للقطع عالية التكلفه فيجب تبديل قطع الغيار عالية القيمة خلال 7 أيام عمل بعد فحص الجهاز. 17. الالتزام بتصحيح الاستدعاءات المصنعية (recall)خلال فترة العقد وبحسب الآلية المتبعة في نظام هيئة الغذاء والدواء. 18. يتم إصلاح الجهاز خلال يومين عمل بعد فحصه ضمن زمن الاستجابة المحدد لكل بلاغ في حال عدم الحاجة لقطع الغيار.
20003 | 200033485 | 4500001011 | صيانة أجهزة التصوير الطبي وملحقاتها لشركة | Maintenance of medical imaging equipment | شركه جنرال الكتريك للخدمات الطبيه | Ultrasound VERSANA ESSENTIAL PlanE | Ultrasound VERSANA ESSENTIAL PlanE | x | 1Y | 1 | 3 | GE | Saudi Arabia | Service for 1 Year |  | 1. استقبال البلاغات واستدعاءات الدعم الفني لأي خلل وظيفي لفحص الجهاز وكتابة التقارير بالأعطال. 2. زمن استجابة مؤكد من الاستدعاء للموقع او من خلال الدعم عن بعد خلال 4 ساعات للمدن الرئيسية و24 ساعة للمدن المجاورة و48 ساعة للمدن النائية. 3. ضمان كفاءة عمل للجهاز (Uptime)بنسبة 95% 4. ضمان الجودة: إجراء اختبارات منتظمة لضمان ثبات الجودة للصور والفحوصات. 5. الصيانة الوقائية: تنفيذ الصيانة الوقائية الدورية لجعل الجهاز يعتمد عليه بصورة بمثلى وذلك من خلال تطبيق معايير للعناية الفائقة المسبقة بالجهاز تشمل أطقم الصيانة الدورية (حسب ماهو موضح في كتيب الصيانة) وتشمل قطع الغيار. 6. الصيانة التصحيحية: تنفيذ أي أعمال تصحيحية مطلوبة خلال فترة الصيانة وتغطية كاملة لتكاليف العمالة لأي أعمال صيانة تصحيحية. 7. إمكانية الوصول لمهندسي المساندة الفنية ولمكتب العناية بالعملاء بصورة غير محدودة. 8. الدعم عن بعد: تشخيص شامل لمسح الجهاز لتلمس أي أخطاء والكشف عنها قبل أن تؤدي إلى تعطل الجهاز، بالإضافة إلى إصلاح الجهاز في حال عدم الحاجة للحضور إلى الموقع. 9. التحديث الخاص بمكونات الأجهزة وبالبرامج الكمبيوترية: إجراء عدة تحديثات من الشركة الصانعة للحفاظ على الجهاز متماشياً مع آخر التحديثات التقنية. 10. تحديث السلامة الخاص بمكونات الأجهزة وبالبرامج الكمبيوترية للتأكد من أن الجهاز متوافق مع كافة معايير السلامة التي تستجد. 11. فحوصات السلامة/ فحوصات السلامة الكهربائية حسب توصية المصنع للتأكد من أن الجهاز متوافق مع كافة معايير السلامة التي تستجد. 12. الفحوصات الميكانيكية/ الوظيفية: إجراء عدد من الفحوصات الوظيفية لضمان حسن أداء الجهاز والاعتماد عليه. 13. استبدال قطع الغيار: تغطية كاملة لاستبدال كافة قطع الغيار. 14. قطع المستهلكات غير مشمولة على الإطلاق. 15. زمن التغطية: 24 ساعة طوال أيام الأسبوع والعطل الرسمية. 16. تبديل قطع الغيار يجب أن يتم خلال يومين عمل بعد فحص الجهاز أما بالنسبة للقطع عالية التكلفه فيجب تبديل قطع الغيار عالية القيمة خلال 7 أيام عمل بعد فحص الجهاز. 17. الالتزام بتصحيح الاستدعاءات المصنعية (recall)خلال فترة العقد وبحسب الآلية المتبعة في نظام هيئة الغذاء والدواء. 18. يتم إصلاح الجهاز خلال يومين عمل بعد فحصه ضمن زمن الاستجابة المحدد لكل بلاغ في حال عدم الحاجة لقطع الغيار.
20003 | 200033486 | 4500001011 | صيانة أجهزة التصوير الطبي وملحقاتها لشركة | Maintenance of medical imaging equipment | شركه جنرال الكتريك للخدمات الطبيه | Ultrasound VERSANA PREMIER PlanE | Ultrasound VERSANA PREMIER PlanE | x | 1Y | 1 | 3 | GE | Saudi Arabia | Service for 1 Year |  | 1. استقبال البلاغات واستدعاءات الدعم الفني لأي خلل وظيفي لفحص الجهاز وكتابة التقارير بالأعطال. 2. زمن استجابة مؤكد من الاستدعاء للموقع او من خلال الدعم عن بعد خلال 4 ساعات للمدن الرئيسية و24 ساعة للمدن المجاورة و48 ساعة للمدن النائية. 3. ضمان كفاءة عمل للجهاز (Uptime)بنسبة 95% 4. ضمان الجودة: إجراء اختبارات منتظمة لضمان ثبات الجودة للصور والفحوصات. 5. الصيانة الوقائية: تنفيذ الصيانة الوقائية الدورية لجعل الجهاز يعتمد عليه بصورة بمثلى وذلك من خلال تطبيق معايير للعناية الفائقة المسبقة بالجهاز تشمل أطقم الصيانة الدورية (حسب ماهو موضح في كتيب الصيانة) وتشمل قطع الغيار. 6. الصيانة التصحيحية: تنفيذ أي أعمال تصحيحية مطلوبة خلال فترة الصيانة وتغطية كاملة لتكاليف العمالة لأي أعمال صيانة تصحيحية. 7. إمكانية الوصول لمهندسي المساندة الفنية ولمكتب العناية بالعملاء بصورة غير محدودة. 8. الدعم عن بعد: تشخيص شامل لمسح الجهاز لتلمس أي أخطاء والكشف عنها قبل أن تؤدي إلى تعطل الجهاز، بالإضافة إلى إصلاح الجهاز في حال عدم الحاجة للحضور إلى الموقع. 9. التحديث الخاص بمكونات الأجهزة وبالبرامج الكمبيوترية: إجراء عدة تحديثات من الشركة الصانعة للحفاظ على الجهاز متماشياً مع آخر التحديثات التقنية. 10. تحديث السلامة الخاص بمكونات الأجهزة وبالبرامج الكمبيوترية للتأكد من أن الجهاز متوافق مع كافة معايير السلامة التي تستجد. 11. فحوصات السلامة/ فحوصات السلامة الكهربائية حسب توصية المصنع للتأكد من أن الجهاز متوافق مع كافة معايير السلامة التي تستجد. 12. الفحوصات الميكانيكية/ الوظيفية: إجراء عدد من الفحوصات الوظيفية لضمان حسن أداء الجهاز والاعتماد عليه. 13. استبدال قطع الغيار: تغطية كاملة لاستبدال كافة قطع الغيار. 14. قطع المستهلكات غير مشمولة على الإطلاق. 15. زمن التغطية: 24 ساعة طوال أيام الأسبوع والعطل الرسمية. 16. تبديل قطع الغيار يجب أن يتم خلال يومين عمل بعد فحص الجهاز أما بالنسبة للقطع عالية التكلفه فيجب تبديل قطع الغيار عالية القيمة خلال 7 أيام عمل بعد فحص الجهاز. 17. الالتزام بتصحيح الاستدعاءات المصنعية (recall)خلال فترة العقد وبحسب الآلية المتبعة في نظام هيئة الغذاء والدواء. 18. يتم إصلاح الجهاز خلال يومين عمل بعد فحصه ضمن زمن الاستجابة المحدد لكل بلاغ في حال عدم الحاجة لقطع الغيار.
20003 | 200033487 | 4500001011 | صيانة أجهزة التصوير الطبي وملحقاتها لشركة | Maintenance of medical imaging equipment | شركه جنرال الكتريك للخدمات الطبيه | Ultrasound VIVID E PlanE | Ultrasound VIVID E PlanE | x | 1Y | 1 | 3 | GE | Saudi Arabia | Service for 1 Year |  | 1. استقبال البلاغات واستدعاءات الدعم الفني لأي خلل وظيفي لفحص الجهاز وكتابة التقارير بالأعطال. 2. زمن استجابة مؤكد من الاستدعاء للموقع او من خلال الدعم عن بعد خلال 4 ساعات للمدن الرئيسية و24 ساعة للمدن المجاورة و48 ساعة للمدن النائية. 3. ضمان كفاءة عمل للجهاز (Uptime)بنسبة 95% 4. ضمان الجودة: إجراء اختبارات منتظمة لضمان ثبات الجودة للصور والفحوصات. 5. الصيانة الوقائية: تنفيذ الصيانة الوقائية الدورية لجعل الجهاز يعتمد عليه بصورة بمثلى وذلك من خلال تطبيق معايير للعناية الفائقة المسبقة بالجهاز تشمل أطقم الصيانة الدورية (حسب ماهو موضح في كتيب الصيانة) وتشمل قطع الغيار. 6. الصيانة التصحيحية: تنفيذ أي أعمال تصحيحية مطلوبة خلال فترة الصيانة وتغطية كاملة لتكاليف العمالة لأي أعمال صيانة تصحيحية. 7. إمكانية الوصول لمهندسي المساندة الفنية ولمكتب العناية بالعملاء بصورة غير محدودة. 8. الدعم عن بعد: تشخيص شامل لمسح الجهاز لتلمس أي أخطاء والكشف عنها قبل أن تؤدي إلى تعطل الجهاز، بالإضافة إلى إصلاح الجهاز في حال عدم الحاجة للحضور إلى الموقع. 9. التحديث الخاص بمكونات الأجهزة وبالبرامج الكمبيوترية: إجراء عدة تحديثات من الشركة الصانعة للحفاظ على الجهاز متماشياً مع آخر التحديثات التقنية. 10. تحديث السلامة الخاص بمكونات الأجهزة وبالبرامج الكمبيوترية للتأكد من أن الجهاز متوافق مع كافة معايير السلامة التي تستجد. 11. فحوصات السلامة/ فحوصات السلامة الكهربائية حسب توصية المصنع للتأكد من أن الجهاز متوافق مع كافة معايير السلامة التي تستجد. 12. الفحوصات الميكانيكية/ الوظيفية: إجراء عدد من الفحوصات الوظيفية لضمان حسن أداء الجهاز والاعتماد عليه. 13. استبدال قطع الغيار: تغطية كاملة لاستبدال كافة قطع الغيار. 14. قطع المستهلكات غير مشمولة على الإطلاق. 15. زمن التغطية: 24 ساعة طوال أيام الأسبوع والعطل الرسمية. 16. تبديل قطع الغيار يجب أن يتم خلال يومين عمل بعد فحص الجهاز أما بالنسبة للقطع عالية التكلفه فيجب تبديل قطع الغيار عالية القيمة خلال 7 أيام عمل بعد فحص الجهاز. 17. الالتزام بتصحيح الاستدعاءات المصنعية (recall)خلال فترة العقد وبحسب الآلية المتبعة في نظام هيئة الغذاء والدواء. 18. يتم إصلاح الجهاز خلال يومين عمل بعد فحصه ضمن زمن الاستجابة المحدد لكل بلاغ في حال عدم الحاجة لقطع الغيار.
20003 | 200033488 | 4500001011 | صيانة أجهزة التصوير الطبي وملحقاتها لشركة | Maintenance of medical imaging equipment | شركه جنرال الكتريك للخدمات الطبيه | Ultrasound VIVID E9 PlanE | Ultrasound VIVID E9 PlanE | x | 1Y | 1 | 3 | GE | Saudi Arabia | Service for 1 Year |  | 1. استقبال البلاغات واستدعاءات الدعم الفني لأي خلل وظيفي لفحص الجهاز وكتابة التقارير بالأعطال. 2. زمن استجابة مؤكد من الاستدعاء للموقع او من خلال الدعم عن بعد خلال 4 ساعات للمدن الرئيسية و24 ساعة للمدن المجاورة و48 ساعة للمدن النائية. 3. ضمان كفاءة عمل للجهاز (Uptime)بنسبة 95% 4. ضمان الجودة: إجراء اختبارات منتظمة لضمان ثبات الجودة للصور والفحوصات. 5. الصيانة الوقائية: تنفيذ الصيانة الوقائية الدورية لجعل الجهاز يعتمد عليه بصورة بمثلى وذلك من خلال تطبيق معايير للعناية الفائقة المسبقة بالجهاز تشمل أطقم الصيانة الدورية (حسب ماهو موضح في كتيب الصيانة) وتشمل قطع الغيار. 6. الصيانة التصحيحية: تنفيذ أي أعمال تصحيحية مطلوبة خلال فترة الصيانة وتغطية كاملة لتكاليف العمالة لأي أعمال صيانة تصحيحية. 7. إمكانية الوصول لمهندسي المساندة الفنية ولمكتب العناية بالعملاء بصورة غير محدودة. 8. الدعم عن بعد: تشخيص شامل لمسح الجهاز لتلمس أي أخطاء والكشف عنها قبل أن تؤدي إلى تعطل الجهاز، بالإضافة إلى إصلاح الجهاز في حال عدم الحاجة للحضور إلى الموقع. 9. التحديث الخاص بمكونات الأجهزة وبالبرامج الكمبيوترية: إجراء عدة تحديثات من الشركة الصانعة للحفاظ على الجهاز متماشياً مع آخر التحديثات التقنية. 10. تحديث السلامة الخاص بمكونات الأجهزة وبالبرامج الكمبيوترية للتأكد من أن الجهاز متوافق مع كافة معايير السلامة التي تستجد. 11. فحوصات السلامة/ فحوصات السلامة الكهربائية حسب توصية المصنع للتأكد من أن الجهاز متوافق مع كافة معايير السلامة التي تستجد. 12. الفحوصات الميكانيكية/ الوظيفية: إجراء عدد من الفحوصات الوظيفية لضمان حسن أداء الجهاز والاعتماد عليه. 13. استبدال قطع الغيار: تغطية كاملة لاستبدال كافة قطع الغيار. 14. قطع المستهلكات غير مشمولة على الإطلاق. 15. زمن التغطية: 24 ساعة طوال أيام الأسبوع والعطل الرسمية. 16. تبديل قطع الغيار يجب أن يتم خلال يومين عمل بعد فحص الجهاز أما بالنسبة للقطع عالية التكلفه فيجب تبديل قطع الغيار عالية القيمة خلال 7 أيام عمل بعد فحص الجهاز. 17. الالتزام بتصحيح الاستدعاءات المصنعية (recall)خلال فترة العقد وبحسب الآلية المتبعة في نظام هيئة الغذاء والدواء. 18. يتم إصلاح الجهاز خلال يومين عمل بعد فحصه ضمن زمن الاستجابة المحدد لكل بلاغ في حال عدم الحاجة لقطع الغيار.
20003 | 200033489 | 4500001011 | صيانة أجهزة التصوير الطبي وملحقاتها لشركة | Maintenance of medical imaging equipment | شركه جنرال الكتريك للخدمات الطبيه | Ultrasound VIVID E90 PlanE | Ultrasound VIVID E90 PlanE | x | 1Y | 1 | 3 | GE | Saudi Arabia | Service for 1 Year |  | 1. استقبال البلاغات واستدعاءات الدعم الفني لأي خلل وظيفي لفحص الجهاز وكتابة التقارير بالأعطال. 2. زمن استجابة مؤكد من الاستدعاء للموقع او من خلال الدعم عن بعد خلال 4 ساعات للمدن الرئيسية و24 ساعة للمدن المجاورة و48 ساعة للمدن النائية. 3. ضمان كفاءة عمل للجهاز (Uptime)بنسبة 95% 4. ضمان الجودة: إجراء اختبارات منتظمة لضمان ثبات الجودة للصور والفحوصات. 5. الصيانة الوقائية: تنفيذ الصيانة الوقائية الدورية لجعل الجهاز يعتمد عليه بصورة بمثلى وذلك من خلال تطبيق معايير للعناية الفائقة المسبقة بالجهاز تشمل أطقم الصيانة الدورية (حسب ماهو موضح في كتيب الصيانة) وتشمل قطع الغيار. 6. الصيانة التصحيحية: تنفيذ أي أعمال تصحيحية مطلوبة خلال فترة الصيانة وتغطية كاملة لتكاليف العمالة لأي أعمال صيانة تصحيحية. 7. إمكانية الوصول لمهندسي المساندة الفنية ولمكتب العناية بالعملاء بصورة غير محدودة. 8. الدعم عن بعد: تشخيص شامل لمسح الجهاز لتلمس أي أخطاء والكشف عنها قبل أن تؤدي إلى تعطل الجهاز، بالإضافة إلى إصلاح الجهاز في حال عدم الحاجة للحضور إلى الموقع. 9. التحديث الخاص بمكونات الأجهزة وبالبرامج الكمبيوترية: إجراء عدة تحديثات من الشركة الصانعة للحفاظ على الجهاز متماشياً مع آخر التحديثات التقنية. 10. تحديث السلامة الخاص بمكونات الأجهزة وبالبرامج الكمبيوترية للتأكد من أن الجهاز متوافق مع كافة معايير السلامة التي تستجد. 11. فحوصات السلامة/ فحوصات السلامة الكهربائية حسب توصية المصنع للتأكد من أن الجهاز متوافق مع كافة معايير السلامة التي تستجد. 12. الفحوصات الميكانيكية/ الوظيفية: إجراء عدد من الفحوصات الوظيفية لضمان حسن أداء الجهاز والاعتماد عليه. 13. استبدال قطع الغيار: تغطية كاملة لاستبدال كافة قطع الغيار. 14. قطع المستهلكات غير مشمولة على الإطلاق. 15. زمن التغطية: 24 ساعة طوال أيام الأسبوع والعطل الرسمية. 16. تبديل قطع الغيار يجب أن يتم خلال يومين عمل بعد فحص الجهاز أما بالنسبة للقطع عالية التكلفه فيجب تبديل قطع الغيار عالية القيمة خلال 7 أيام عمل بعد فحص الجهاز. 17. الالتزام بتصحيح الاستدعاءات المصنعية (recall)خلال فترة العقد وبحسب الآلية المتبعة في نظام هيئة الغذاء والدواء. 18. يتم إصلاح الجهاز خلال يومين عمل بعد فحصه ضمن زمن الاستجابة المحدد لكل بلاغ في حال عدم الحاجة لقطع الغيار.
20003 | 200033490 | 4500001011 | صيانة أجهزة التصوير الطبي وملحقاتها لشركة | Maintenance of medical imaging equipment | شركه جنرال الكتريك للخدمات الطبيه | Ultrasound VIVID E95 PlanE | Ultrasound VIVID E95 PlanE | x | 1Y | 1 | 3 | GE | Saudi Arabia | Service for 1 Year |  | 1. استقبال البلاغات واستدعاءات الدعم الفني لأي خلل وظيفي لفحص الجهاز وكتابة التقارير بالأعطال. 2. زمن استجابة مؤكد من الاستدعاء للموقع او من خلال الدعم عن بعد خلال 4 ساعات للمدن الرئيسية و24 ساعة للمدن المجاورة و48 ساعة للمدن النائية. 3. ضمان كفاءة عمل للجهاز (Uptime)بنسبة 95% 4. ضمان الجودة: إجراء اختبارات منتظمة لضمان ثبات الجودة للصور والفحوصات. 5. الصيانة الوقائية: تنفيذ الصيانة الوقائية الدورية لجعل الجهاز يعتمد عليه بصورة بمثلى وذلك من خلال تطبيق معايير للعناية الفائقة المسبقة بالجهاز تشمل أطقم الصيانة الدورية (حسب ماهو موضح في كتيب الصيانة) وتشمل قطع الغيار. 6. الصيانة التصحيحية: تنفيذ أي أعمال تصحيحية مطلوبة خلال فترة الصيانة وتغطية كاملة لتكاليف العمالة لأي أعمال صيانة تصحيحية. 7. إمكانية الوصول لمهندسي المساندة الفنية ولمكتب العناية بالعملاء بصورة غير محدودة. 8. الدعم عن بعد: تشخيص شامل لمسح الجهاز لتلمس أي أخطاء والكشف عنها قبل أن تؤدي إلى تعطل الجهاز، بالإضافة إلى إصلاح الجهاز في حال عدم الحاجة للحضور إلى الموقع. 9. التحديث الخاص بمكونات الأجهزة وبالبرامج الكمبيوترية: إجراء عدة تحديثات من الشركة الصانعة للحفاظ على الجهاز متماشياً مع آخر التحديثات التقنية. 10. تحديث السلامة الخاص بمكونات الأجهزة وبالبرامج الكمبيوترية للتأكد من أن الجهاز متوافق مع كافة معايير السلامة التي تستجد. 11. فحوصات السلامة/ فحوصات السلامة الكهربائية حسب توصية المصنع للتأكد من أن الجهاز متوافق مع كافة معايير السلامة التي تستجد. 12. الفحوصات الميكانيكية/ الوظيفية: إجراء عدد من الفحوصات الوظيفية لضمان حسن أداء الجهاز والاعتماد عليه. 13. استبدال قطع الغيار: تغطية كاملة لاستبدال كافة قطع الغيار. 14. قطع المستهلكات غير مشمولة على الإطلاق. 15. زمن التغطية: 24 ساعة طوال أيام الأسبوع والعطل الرسمية. 16. تبديل قطع الغيار يجب أن يتم خلال يومين عمل بعد فحص الجهاز أما بالنسبة للقطع عالية التكلفه فيجب تبديل قطع الغيار عالية القيمة خلال 7 أيام عمل بعد فحص الجهاز. 17. الالتزام بتصحيح الاستدعاءات المصنعية (recall)خلال فترة العقد وبحسب الآلية المتبعة في نظام هيئة الغذاء والدواء. 18. يتم إصلاح الجهاز خلال يومين عمل بعد فحصه ضمن زمن الاستجابة المحدد لكل بلاغ في حال عدم الحاجة لقطع الغيار.
20003 | 200033491 | 4500001011 | صيانة أجهزة التصوير الطبي وملحقاتها لشركة | Maintenance of medical imaging equipment | شركه جنرال الكتريك للخدمات الطبيه | Ultrasound VIVID IQ PlanE | Ultrasound VIVID IQ PlanE | x | 1Y | 1 | 3 | GE | Saudi Arabia | Service for 1 Year |  | 1. استقبال البلاغات واستدعاءات الدعم الفني لأي خلل وظيفي لفحص الجهاز وكتابة التقارير بالأعطال. 2. زمن استجابة مؤكد من الاستدعاء للموقع او من خلال الدعم عن بعد خلال 4 ساعات للمدن الرئيسية و24 ساعة للمدن المجاورة و48 ساعة للمدن النائية. 3. ضمان كفاءة عمل للجهاز (Uptime)بنسبة 95% 4. ضمان الجودة: إجراء اختبارات منتظمة لضمان ثبات الجودة للصور والفحوصات. 5. الصيانة الوقائية: تنفيذ الصيانة الوقائية الدورية لجعل الجهاز يعتمد عليه بصورة بمثلى وذلك من خلال تطبيق معايير للعناية الفائقة المسبقة بالجهاز تشمل أطقم الصيانة الدورية (حسب ماهو موضح في كتيب الصيانة) وتشمل قطع الغيار. 6. الصيانة التصحيحية: تنفيذ أي أعمال تصحيحية مطلوبة خلال فترة الصيانة وتغطية كاملة لتكاليف العمالة لأي أعمال صيانة تصحيحية. 7. إمكانية الوصول لمهندسي المساندة الفنية ولمكتب العناية بالعملاء بصورة غير محدودة. 8. الدعم عن بعد: تشخيص شامل لمسح الجهاز لتلمس أي أخطاء والكشف عنها قبل أن تؤدي إلى تعطل الجهاز، بالإضافة إلى إصلاح الجهاز في حال عدم الحاجة للحضور إلى الموقع. 9. التحديث الخاص بمكونات الأجهزة وبالبرامج الكمبيوترية: إجراء عدة تحديثات من الشركة الصانعة للحفاظ على الجهاز متماشياً مع آخر التحديثات التقنية. 10. تحديث السلامة الخاص بمكونات الأجهزة وبالبرامج الكمبيوترية للتأكد من أن الجهاز متوافق مع كافة معايير السلامة التي تستجد. 11. فحوصات السلامة/ فحوصات السلامة الكهربائية حسب توصية المصنع للتأكد من أن الجهاز متوافق مع كافة معايير السلامة التي تستجد. 12. الفحوصات الميكانيكية/ الوظيفية: إجراء عدد من الفحوصات الوظيفية لضمان حسن أداء الجهاز والاعتماد عليه. 13. استبدال قطع الغيار: تغطية كاملة لاستبدال كافة قطع الغيار. 14. قطع المستهلكات غير مشمولة على الإطلاق. 15. زمن التغطية: 24 ساعة طوال أيام الأسبوع والعطل الرسمية. 16. تبديل قطع الغيار يجب أن يتم خلال يومين عمل بعد فحص الجهاز أما بالنسبة للقطع عالية التكلفه فيجب تبديل قطع الغيار عالية القيمة خلال 7 أيام عمل بعد فحص الجهاز. 17. الالتزام بتصحيح الاستدعاءات المصنعية (recall)خلال فترة العقد وبحسب الآلية المتبعة في نظام هيئة الغذاء والدواء. 18. يتم إصلاح الجهاز خلال يومين عمل بعد فحصه ضمن زمن الاستجابة المحدد لكل بلاغ في حال عدم الحاجة لقطع الغيار.
20003 | 200033492 | 4500001011 | صيانة أجهزة التصوير الطبي وملحقاتها لشركة | Maintenance of medical imaging equipment | شركه جنرال الكتريك للخدمات الطبيه | Ultrasound VIVID Q PlanE | Ultrasound VIVID Q PlanE | x | 1Y | 1 | 3 | GE | Saudi Arabia | Service for 1 Year |  | 1. استقبال البلاغات واستدعاءات الدعم الفني لأي خلل وظيفي لفحص الجهاز وكتابة التقارير بالأعطال. 2. زمن استجابة مؤكد من الاستدعاء للموقع او من خلال الدعم عن بعد خلال 4 ساعات للمدن الرئيسية و24 ساعة للمدن المجاورة و48 ساعة للمدن النائية. 3. ضمان كفاءة عمل للجهاز (Uptime)بنسبة 95% 4. ضمان الجودة: إجراء اختبارات منتظمة لضمان ثبات الجودة للصور والفحوصات. 5. الصيانة الوقائية: تنفيذ الصيانة الوقائية الدورية لجعل الجهاز يعتمد عليه بصورة بمثلى وذلك من خلال تطبيق معايير للعناية الفائقة المسبقة بالجهاز تشمل أطقم الصيانة الدورية (حسب ماهو موضح في كتيب الصيانة) وتشمل قطع الغيار. 6. الصيانة التصحيحية: تنفيذ أي أعمال تصحيحية مطلوبة خلال فترة الصيانة وتغطية كاملة لتكاليف العمالة لأي أعمال صيانة تصحيحية. 7. إمكانية الوصول لمهندسي المساندة الفنية ولمكتب العناية بالعملاء بصورة غير محدودة. 8. الدعم عن بعد: تشخيص شامل لمسح الجهاز لتلمس أي أخطاء والكشف عنها قبل أن تؤدي إلى تعطل الجهاز، بالإضافة إلى إصلاح الجهاز في حال عدم الحاجة للحضور إلى الموقع. 9. التحديث الخاص بمكونات الأجهزة وبالبرامج الكمبيوترية: إجراء عدة تحديثات من الشركة الصانعة للحفاظ على الجهاز متماشياً مع آخر التحديثات التقنية. 10. تحديث السلامة الخاص بمكونات الأجهزة وبالبرامج الكمبيوترية للتأكد من أن الجهاز متوافق مع كافة معايير السلامة التي تستجد. 11. فحوصات السلامة/ فحوصات السلامة الكهربائية حسب توصية المصنع للتأكد من أن الجهاز متوافق مع كافة معايير السلامة التي تستجد. 12. الفحوصات الميكانيكية/ الوظيفية: إجراء عدد من الفحوصات الوظيفية لضمان حسن أداء الجهاز والاعتماد عليه. 13. استبدال قطع الغيار: تغطية كاملة لاستبدال كافة قطع الغيار. 14. قطع المستهلكات غير مشمولة على الإطلاق. 15. زمن التغطية: 24 ساعة طوال أيام الأسبوع والعطل الرسمية. 16. تبديل قطع الغيار يجب أن يتم خلال يومين عمل بعد فحص الجهاز أما بالنسبة للقطع عالية التكلفه فيجب تبديل قطع الغيار عالية القيمة خلال 7 أيام عمل بعد فحص الجهاز. 17. الالتزام بتصحيح الاستدعاءات المصنعية (recall)خلال فترة العقد وبحسب الآلية المتبعة في نظام هيئة الغذاء والدواء. 18. يتم إصلاح الجهاز خلال يومين عمل بعد فحصه ضمن زمن الاستجابة المحدد لكل بلاغ في حال عدم الحاجة لقطع الغيار.
20003 | 200033493 | 4500001011 | صيانة أجهزة التصوير الطبي وملحقاتها لشركة | Maintenance of medical imaging equipment | شركه جنرال الكتريك للخدمات الطبيه | Ultrasound VIVID S5 PlanE | Ultrasound VIVID S5 PlanE | x | 1Y | 1 | 3 | GE | Saudi Arabia | Service for 1 Year |  | 1. استقبال البلاغات واستدعاءات الدعم الفني لأي خلل وظيفي لفحص الجهاز وكتابة التقارير بالأعطال. 2. زمن استجابة مؤكد من الاستدعاء للموقع او من خلال الدعم عن بعد خلال 4 ساعات للمدن الرئيسية و24 ساعة للمدن المجاورة و48 ساعة للمدن النائية. 3. ضمان كفاءة عمل للجهاز (Uptime)بنسبة 95% 4. ضمان الجودة: إجراء اختبارات منتظمة لضمان ثبات الجودة للصور والفحوصات. 5. الصيانة الوقائية: تنفيذ الصيانة الوقائية الدورية لجعل الجهاز يعتمد عليه بصورة بمثلى وذلك من خلال تطبيق معايير للعناية الفائقة المسبقة بالجهاز تشمل أطقم الصيانة الدورية (حسب ماهو موضح في كتيب الصيانة) وتشمل قطع الغيار. 6. الصيانة التصحيحية: تنفيذ أي أعمال تصحيحية مطلوبة خلال فترة الصيانة وتغطية كاملة لتكاليف العمالة لأي أعمال صيانة تصحيحية. 7. إمكانية الوصول لمهندسي المساندة الفنية ولمكتب العناية بالعملاء بصورة غير محدودة. 8. الدعم عن بعد: تشخيص شامل لمسح الجهاز لتلمس أي أخطاء والكشف عنها قبل أن تؤدي إلى تعطل الجهاز، بالإضافة إلى إصلاح الجهاز في حال عدم الحاجة للحضور إلى الموقع. 9. التحديث الخاص بمكونات الأجهزة وبالبرامج الكمبيوترية: إجراء عدة تحديثات من الشركة الصانعة للحفاظ على الجهاز متماشياً مع آخر التحديثات التقنية. 10. تحديث السلامة الخاص بمكونات الأجهزة وبالبرامج الكمبيوترية للتأكد من أن الجهاز متوافق مع كافة معايير السلامة التي تستجد. 11. فحوصات السلامة/ فحوصات السلامة الكهربائية حسب توصية المصنع للتأكد من أن الجهاز متوافق مع كافة معايير السلامة التي تستجد. 12. الفحوصات الميكانيكية/ الوظيفية: إجراء عدد من الفحوصات الوظيفية لضمان حسن أداء الجهاز والاعتماد عليه. 13. استبدال قطع الغيار: تغطية كاملة لاستبدال كافة قطع الغيار. 14. قطع المستهلكات غير مشمولة على الإطلاق. 15. زمن التغطية: 24 ساعة طوال أيام الأسبوع والعطل الرسمية. 16. تبديل قطع الغيار يجب أن يتم خلال يومين عمل بعد فحص الجهاز أما بالنسبة للقطع عالية التكلفه فيجب تبديل قطع الغيار عالية القيمة خلال 7 أيام عمل بعد فحص الجهاز. 17. الالتزام بتصحيح الاستدعاءات المصنعية (recall)خلال فترة العقد وبحسب الآلية المتبعة في نظام هيئة الغذاء والدواء. 18. يتم إصلاح الجهاز خلال يومين عمل بعد فحصه ضمن زمن الاستجابة المحدد لكل بلاغ في حال عدم الحاجة لقطع الغيار.
20003 | 200033494 | 4500001011 | صيانة أجهزة التصوير الطبي وملحقاتها لشركة | Maintenance of medical imaging equipment | شركه جنرال الكتريك للخدمات الطبيه | Ultrasound VIVID S6 PlanE | Ultrasound VIVID S6 PlanE | x | 1Y | 1 | 3 | GE | Saudi Arabia | Service for 1 Year |  | 1. استقبال البلاغات واستدعاءات الدعم الفني لأي خلل وظيفي لفحص الجهاز وكتابة التقارير بالأعطال. 2. زمن استجابة مؤكد من الاستدعاء للموقع او من خلال الدعم عن بعد خلال 4 ساعات للمدن الرئيسية و24 ساعة للمدن المجاورة و48 ساعة للمدن النائية. 3. ضمان كفاءة عمل للجهاز (Uptime)بنسبة 95% 4. ضمان الجودة: إجراء اختبارات منتظمة لضمان ثبات الجودة للصور والفحوصات. 5. الصيانة الوقائية: تنفيذ الصيانة الوقائية الدورية لجعل الجهاز يعتمد عليه بصورة بمثلى وذلك من خلال تطبيق معايير للعناية الفائقة المسبقة بالجهاز تشمل أطقم الصيانة الدورية (حسب ماهو موضح في كتيب الصيانة) وتشمل قطع الغيار. 6. الصيانة التصحيحية: تنفيذ أي أعمال تصحيحية مطلوبة خلال فترة الصيانة وتغطية كاملة لتكاليف العمالة لأي أعمال صيانة تصحيحية. 7. إمكانية الوصول لمهندسي المساندة الفنية ولمكتب العناية بالعملاء بصورة غير محدودة. 8. الدعم عن بعد: تشخيص شامل لمسح الجهاز لتلمس أي أخطاء والكشف عنها قبل أن تؤدي إلى تعطل الجهاز، بالإضافة إلى إصلاح الجهاز في حال عدم الحاجة للحضور إلى الموقع. 9. التحديث الخاص بمكونات الأجهزة وبالبرامج الكمبيوترية: إجراء عدة تحديثات من الشركة الصانعة للحفاظ على الجهاز متماشياً مع آخر التحديثات التقنية. 10. تحديث السلامة الخاص بمكونات الأجهزة وبالبرامج الكمبيوترية للتأكد من أن الجهاز متوافق مع كافة معايير السلامة التي تستجد. 11. فحوصات السلامة/ فحوصات السلامة الكهربائية حسب توصية المصنع للتأكد من أن الجهاز متوافق مع كافة معايير السلامة التي تستجد. 12. الفحوصات الميكانيكية/ الوظيفية: إجراء عدد من الفحوصات الوظيفية لضمان حسن أداء الجهاز والاعتماد عليه. 13. استبدال قطع الغيار: تغطية كاملة لاستبدال كافة قطع الغيار. 14. قطع المستهلكات غير مشمولة على الإطلاق. 15. زمن التغطية: 24 ساعة طوال أيام الأسبوع والعطل الرسمية. 16. تبديل قطع الغيار يجب أن يتم خلال يومين عمل بعد فحص الجهاز أما بالنسبة للقطع عالية التكلفه فيجب تبديل قطع الغيار عالية القيمة خلال 7 أيام عمل بعد فحص الجهاز. 17. الالتزام بتصحيح الاستدعاءات المصنعية (recall)خلال فترة العقد وبحسب الآلية المتبعة في نظام هيئة الغذاء والدواء. 18. يتم إصلاح الجهاز خلال يومين عمل بعد فحصه ضمن زمن الاستجابة المحدد لكل بلاغ في حال عدم الحاجة لقطع الغيار.
20003 | 200033495 | 4500001011 | صيانة أجهزة التصوير الطبي وملحقاتها لشركة | Maintenance of medical imaging equipment | شركه جنرال الكتريك للخدمات الطبيه | Ultrasound VIVID S60 PlanE | Ultrasound VIVID S60 PlanE | x | 1Y | 1 | 3 | GE | Saudi Arabia | Service for 1 Year |  | 1. استقبال البلاغات واستدعاءات الدعم الفني لأي خلل وظيفي لفحص الجهاز وكتابة التقارير بالأعطال. 2. زمن استجابة مؤكد من الاستدعاء للموقع او من خلال الدعم عن بعد خلال 4 ساعات للمدن الرئيسية و24 ساعة للمدن المجاورة و48 ساعة للمدن النائية. 3. ضمان كفاءة عمل للجهاز (Uptime)بنسبة 95% 4. ضمان الجودة: إجراء اختبارات منتظمة لضمان ثبات الجودة للصور والفحوصات. 5. الصيانة الوقائية: تنفيذ الصيانة الوقائية الدورية لجعل الجهاز يعتمد عليه بصورة بمثلى وذلك من خلال تطبيق معايير للعناية الفائقة المسبقة بالجهاز تشمل أطقم الصيانة الدورية (حسب ماهو موضح في كتيب الصيانة) وتشمل قطع الغيار. 6. الصيانة التصحيحية: تنفيذ أي أعمال تصحيحية مطلوبة خلال فترة الصيانة وتغطية كاملة لتكاليف العمالة لأي أعمال صيانة تصحيحية. 7. إمكانية الوصول لمهندسي المساندة الفنية ولمكتب العناية بالعملاء بصورة غير محدودة. 8. الدعم عن بعد: تشخيص شامل لمسح الجهاز لتلمس أي أخطاء والكشف عنها قبل أن تؤدي إلى تعطل الجهاز، بالإضافة إلى إصلاح الجهاز في حال عدم الحاجة للحضور إلى الموقع. 9. التحديث الخاص بمكونات الأجهزة وبالبرامج الكمبيوترية: إجراء عدة تحديثات من الشركة الصانعة للحفاظ على الجهاز متماشياً مع آخر التحديثات التقنية. 10. تحديث السلامة الخاص بمكونات الأجهزة وبالبرامج الكمبيوترية للتأكد من أن الجهاز متوافق مع كافة معايير السلامة التي تستجد. 11. فحوصات السلامة/ فحوصات السلامة الكهربائية حسب توصية المصنع للتأكد من أن الجهاز متوافق مع كافة معايير السلامة التي تستجد. 12. الفحوصات الميكانيكية/ الوظيفية: إجراء عدد من الفحوصات الوظيفية لضمان حسن أداء الجهاز والاعتماد عليه. 13. استبدال قطع الغيار: تغطية كاملة لاستبدال كافة قطع الغيار. 14. قطع المستهلكات غير مشمولة على الإطلاق. 15. زمن التغطية: 24 ساعة طوال أيام الأسبوع والعطل الرسمية. 16. تبديل قطع الغيار يجب أن يتم خلال يومين عمل بعد فحص الجهاز أما بالنسبة للقطع عالية التكلفه فيجب تبديل قطع الغيار عالية القيمة خلال 7 أيام عمل بعد فحص الجهاز. 17. الالتزام بتصحيح الاستدعاءات المصنعية (recall)خلال فترة العقد وبحسب الآلية المتبعة في نظام هيئة الغذاء والدواء. 18. يتم إصلاح الجهاز خلال يومين عمل بعد فحصه ضمن زمن الاستجابة المحدد لكل بلاغ في حال عدم الحاجة لقطع الغيار.
20003 | 200033496 | 4500001011 | صيانة أجهزة التصوير الطبي وملحقاتها لشركة | Maintenance of medical imaging equipment | شركه جنرال الكتريك للخدمات الطبيه | Ultrasound VIVID S70 PlanE | Ultrasound VIVID S70 PlanE | x | 1Y | 1 | 3 | GE | Saudi Arabia | Service for 1 Year |  | 1. استقبال البلاغات واستدعاءات الدعم الفني لأي خلل وظيفي لفحص الجهاز وكتابة التقارير بالأعطال. 2. زمن استجابة مؤكد من الاستدعاء للموقع او من خلال الدعم عن بعد خلال 4 ساعات للمدن الرئيسية و24 ساعة للمدن المجاورة و48 ساعة للمدن النائية. 3. ضمان كفاءة عمل للجهاز (Uptime)بنسبة 95% 4. ضمان الجودة: إجراء اختبارات منتظمة لضمان ثبات الجودة للصور والفحوصات. 5. الصيانة الوقائية: تنفيذ الصيانة الوقائية الدورية لجعل الجهاز يعتمد عليه بصورة بمثلى وذلك من خلال تطبيق معايير للعناية الفائقة المسبقة بالجهاز تشمل أطقم الصيانة الدورية (حسب ماهو موضح في كتيب الصيانة) وتشمل قطع الغيار. 6. الصيانة التصحيحية: تنفيذ أي أعمال تصحيحية مطلوبة خلال فترة الصيانة وتغطية كاملة لتكاليف العمالة لأي أعمال صيانة تصحيحية. 7. إمكانية الوصول لمهندسي المساندة الفنية ولمكتب العناية بالعملاء بصورة غير محدودة. 8. الدعم عن بعد: تشخيص شامل لمسح الجهاز لتلمس أي أخطاء والكشف عنها قبل أن تؤدي إلى تعطل الجهاز، بالإضافة إلى إصلاح الجهاز في حال عدم الحاجة للحضور إلى الموقع. 9. التحديث الخاص بمكونات الأجهزة وبالبرامج الكمبيوترية: إجراء عدة تحديثات من الشركة الصانعة للحفاظ على الجهاز متماشياً مع آخر التحديثات التقنية. 10. تحديث السلامة الخاص بمكونات الأجهزة وبالبرامج الكمبيوترية للتأكد من أن الجهاز متوافق مع كافة معايير السلامة التي تستجد. 11. فحوصات السلامة/ فحوصات السلامة الكهربائية حسب توصية المصنع للتأكد من أن الجهاز متوافق مع كافة معايير السلامة التي تستجد. 12. الفحوصات الميكانيكية/ الوظيفية: إجراء عدد من الفحوصات الوظيفية لضمان حسن أداء الجهاز والاعتماد عليه. 13. استبدال قطع الغيار: تغطية كاملة لاستبدال كافة قطع الغيار. 14. قطع المستهلكات غير مشمولة على الإطلاق. 15. زمن التغطية: 24 ساعة طوال أيام الأسبوع والعطل الرسمية. 16. تبديل قطع الغيار يجب أن يتم خلال يومين عمل بعد فحص الجهاز أما بالنسبة للقطع عالية التكلفه فيجب تبديل قطع الغيار عالية القيمة خلال 7 أيام عمل بعد فحص الجهاز. 17. الالتزام بتصحيح الاستدعاءات المصنعية (recall)خلال فترة العقد وبحسب الآلية المتبعة في نظام هيئة الغذاء والدواء. 18. يتم إصلاح الجهاز خلال يومين عمل بعد فحصه ضمن زمن الاستجابة المحدد لكل بلاغ في حال عدم الحاجة لقطع الغيار.
20003 | 200033497 | 4500001011 | صيانة أجهزة التصوير الطبي وملحقاتها لشركة | Maintenance of medical imaging equipment | شركه جنرال الكتريك للخدمات الطبيه | Ultrasound VIVID T8 PlanE | Ultrasound VIVID T8 PlanE | x | 1Y | 1 | 3 | GE | Saudi Arabia | Service for 1 Year |  | 1. استقبال البلاغات واستدعاءات الدعم الفني لأي خلل وظيفي لفحص الجهاز وكتابة التقارير بالأعطال. 2. زمن استجابة مؤكد من الاستدعاء للموقع او من خلال الدعم عن بعد خلال 4 ساعات للمدن الرئيسية و24 ساعة للمدن المجاورة و48 ساعة للمدن النائية. 3. ضمان كفاءة عمل للجهاز (Uptime)بنسبة 95% 4. ضمان الجودة: إجراء اختبارات منتظمة لضمان ثبات الجودة للصور والفحوصات. 5. الصيانة الوقائية: تنفيذ الصيانة الوقائية الدورية لجعل الجهاز يعتمد عليه بصورة بمثلى وذلك من خلال تطبيق معايير للعناية الفائقة المسبقة بالجهاز تشمل أطقم الصيانة الدورية (حسب ماهو موضح في كتيب الصيانة) وتشمل قطع الغيار. 6. الصيانة التصحيحية: تنفيذ أي أعمال تصحيحية مطلوبة خلال فترة الصيانة وتغطية كاملة لتكاليف العمالة لأي أعمال صيانة تصحيحية. 7. إمكانية الوصول لمهندسي المساندة الفنية ولمكتب العناية بالعملاء بصورة غير محدودة. 8. الدعم عن بعد: تشخيص شامل لمسح الجهاز لتلمس أي أخطاء والكشف عنها قبل أن تؤدي إلى تعطل الجهاز، بالإضافة إلى إصلاح الجهاز في حال عدم الحاجة للحضور إلى الموقع. 9. التحديث الخاص بمكونات الأجهزة وبالبرامج الكمبيوترية: إجراء عدة تحديثات من الشركة الصانعة للحفاظ على الجهاز متماشياً مع آخر التحديثات التقنية. 10. تحديث السلامة الخاص بمكونات الأجهزة وبالبرامج الكمبيوترية للتأكد من أن الجهاز متوافق مع كافة معايير السلامة التي تستجد. 11. فحوصات السلامة/ فحوصات السلامة الكهربائية حسب توصية المصنع للتأكد من أن الجهاز متوافق مع كافة معايير السلامة التي تستجد. 12. الفحوصات الميكانيكية/ الوظيفية: إجراء عدد من الفحوصات الوظيفية لضمان حسن أداء الجهاز والاعتماد عليه. 13. استبدال قطع الغيار: تغطية كاملة لاستبدال كافة قطع الغيار. 14. قطع المستهلكات غير مشمولة على الإطلاق. 15. زمن التغطية: 24 ساعة طوال أيام الأسبوع والعطل الرسمية. 16. تبديل قطع الغيار يجب أن يتم خلال يومين عمل بعد فحص الجهاز أما بالنسبة للقطع عالية التكلفه فيجب تبديل قطع الغيار عالية القيمة خلال 7 أيام عمل بعد فحص الجهاز. 17. الالتزام بتصحيح الاستدعاءات المصنعية (recall)خلال فترة العقد وبحسب الآلية المتبعة في نظام هيئة الغذاء والدواء. 18. يتم إصلاح الجهاز خلال يومين عمل بعد فحصه ضمن زمن الاستجابة المحدد لكل بلاغ في حال عدم الحاجة لقطع الغيار.
20003 | 200033498 | 4500001011 | صيانة أجهزة التصوير الطبي وملحقاتها لشركة | Maintenance of medical imaging equipment | شركه جنرال الكتريك للخدمات الطبيه | Ultrasound VOLUSON E10 PlanE | Ultrasound VOLUSON E10 PlanE | x | 1Y | 1 | 3 | GE | Saudi Arabia | Service for 1 Year |  | 1. استقبال البلاغات واستدعاءات الدعم الفني لأي خلل وظيفي لفحص الجهاز وكتابة التقارير بالأعطال. 2. زمن استجابة مؤكد من الاستدعاء للموقع او من خلال الدعم عن بعد خلال 4 ساعات للمدن الرئيسية و24 ساعة للمدن المجاورة و48 ساعة للمدن النائية. 3. ضمان كفاءة عمل للجهاز (Uptime)بنسبة 95% 4. ضمان الجودة: إجراء اختبارات منتظمة لضمان ثبات الجودة للصور والفحوصات. 5. الصيانة الوقائية: تنفيذ الصيانة الوقائية الدورية لجعل الجهاز يعتمد عليه بصورة بمثلى وذلك من خلال تطبيق معايير للعناية الفائقة المسبقة بالجهاز تشمل أطقم الصيانة الدورية (حسب ماهو موضح في كتيب الصيانة) وتشمل قطع الغيار. 6. الصيانة التصحيحية: تنفيذ أي أعمال تصحيحية مطلوبة خلال فترة الصيانة وتغطية كاملة لتكاليف العمالة لأي أعمال صيانة تصحيحية. 7. إمكانية الوصول لمهندسي المساندة الفنية ولمكتب العناية بالعملاء بصورة غير محدودة. 8. الدعم عن بعد: تشخيص شامل لمسح الجهاز لتلمس أي أخطاء والكشف عنها قبل أن تؤدي إلى تعطل الجهاز، بالإضافة إلى إصلاح الجهاز في حال عدم الحاجة للحضور إلى الموقع. 9. التحديث الخاص بمكونات الأجهزة وبالبرامج الكمبيوترية: إجراء عدة تحديثات من الشركة الصانعة للحفاظ على الجهاز متماشياً مع آخر التحديثات التقنية. 10. تحديث السلامة الخاص بمكونات الأجهزة وبالبرامج الكمبيوترية للتأكد من أن الجهاز متوافق مع كافة معايير السلامة التي تستجد. 11. فحوصات السلامة/ فحوصات السلامة الكهربائية حسب توصية المصنع للتأكد من أن الجهاز متوافق مع كافة معايير السلامة التي تستجد. 12. الفحوصات الميكانيكية/ الوظيفية: إجراء عدد من الفحوصات الوظيفية لضمان حسن أداء الجهاز والاعتماد عليه. 13. استبدال قطع الغيار: تغطية كاملة لاستبدال كافة قطع الغيار. 14. قطع المستهلكات غير مشمولة على الإطلاق. 15. زمن التغطية: 24 ساعة طوال أيام الأسبوع والعطل الرسمية. 16. تبديل قطع الغيار يجب أن يتم خلال يومين عمل بعد فحص الجهاز أما بالنسبة للقطع عالية التكلفه فيجب تبديل قطع الغيار عالية القيمة خلال 7 أيام عمل بعد فحص الجهاز. 17. الالتزام بتصحيح الاستدعاءات المصنعية (recall)خلال فترة العقد وبحسب الآلية المتبعة في نظام هيئة الغذاء والدواء. 18. يتم إصلاح الجهاز خلال يومين عمل بعد فحصه ضمن زمن الاستجابة المحدد لكل بلاغ في حال عدم الحاجة لقطع الغيار.
20003 | 200033499 | 4500001011 | صيانة أجهزة التصوير الطبي وملحقاتها لشركة | Maintenance of medical imaging equipment | شركه جنرال الكتريك للخدمات الطبيه | Ultrasound VOLUSON E6 PlanE | Ultrasound VOLUSON E6 PlanE | x | 1Y | 1 | 3 | GE | Saudi Arabia | Service for 1 Year |  | 1. استقبال البلاغات واستدعاءات الدعم الفني لأي خلل وظيفي لفحص الجهاز وكتابة التقارير بالأعطال. 2. زمن استجابة مؤكد من الاستدعاء للموقع او من خلال الدعم عن بعد خلال 4 ساعات للمدن الرئيسية و24 ساعة للمدن المجاورة و48 ساعة للمدن النائية. 3. ضمان كفاءة عمل للجهاز (Uptime)بنسبة 95% 4. ضمان الجودة: إجراء اختبارات منتظمة لضمان ثبات الجودة للصور والفحوصات. 5. الصيانة الوقائية: تنفيذ الصيانة الوقائية الدورية لجعل الجهاز يعتمد عليه بصورة بمثلى وذلك من خلال تطبيق معايير للعناية الفائقة المسبقة بالجهاز تشمل أطقم الصيانة الدورية (حسب ماهو موضح في كتيب الصيانة) وتشمل قطع الغيار. 6. الصيانة التصحيحية: تنفيذ أي أعمال تصحيحية مطلوبة خلال فترة الصيانة وتغطية كاملة لتكاليف العمالة لأي أعمال صيانة تصحيحية. 7. إمكانية الوصول لمهندسي المساندة الفنية ولمكتب العناية بالعملاء بصورة غير محدودة. 8. الدعم عن بعد: تشخيص شامل لمسح الجهاز لتلمس أي أخطاء والكشف عنها قبل أن تؤدي إلى تعطل الجهاز، بالإضافة إلى إصلاح الجهاز في حال عدم الحاجة للحضور إلى الموقع. 9. التحديث الخاص بمكونات الأجهزة وبالبرامج الكمبيوترية: إجراء عدة تحديثات من الشركة الصانعة للحفاظ على الجهاز متماشياً مع آخر التحديثات التقنية. 10. تحديث السلامة الخاص بمكونات الأجهزة وبالبرامج الكمبيوترية للتأكد من أن الجهاز متوافق مع كافة معايير السلامة التي تستجد. 11. فحوصات السلامة/ فحوصات السلامة الكهربائية حسب توصية المصنع للتأكد من أن الجهاز متوافق مع كافة معايير السلامة التي تستجد. 12. الفحوصات الميكانيكية/ الوظيفية: إجراء عدد من الفحوصات الوظيفية لضمان حسن أداء الجهاز والاعتماد عليه. 13. استبدال قطع الغيار: تغطية كاملة لاستبدال كافة قطع الغيار. 14. قطع المستهلكات غير مشمولة على الإطلاق. 15. زمن التغطية: 24 ساعة طوال أيام الأسبوع والعطل الرسمية. 16. تبديل قطع الغيار يجب أن يتم خلال يومين عمل بعد فحص الجهاز أما بالنسبة للقطع عالية التكلفه فيجب تبديل قطع الغيار عالية القيمة خلال 7 أيام عمل بعد فحص الجهاز. 17. الالتزام بتصحيح الاستدعاءات المصنعية (recall)خلال فترة العقد وبحسب الآلية المتبعة في نظام هيئة الغذاء والدواء. 18. يتم إصلاح الجهاز خلال يومين عمل بعد فحصه ضمن زمن الاستجابة المحدد لكل بلاغ في حال عدم الحاجة لقطع الغيار.
20003 | 200033500 | 4500001011 | صيانة أجهزة التصوير الطبي وملحقاتها لشركة | Maintenance of medical imaging equipment | شركه جنرال الكتريك للخدمات الطبيه | Ultrasound VOLUSON E8 PlanE | Ultrasound VOLUSON E8 PlanE | x | 1Y | 1 | 3 | GE | Saudi Arabia | Service for 1 Year |  | 1. استقبال البلاغات واستدعاءات الدعم الفني لأي خلل وظيفي لفحص الجهاز وكتابة التقارير بالأعطال. 2. زمن استجابة مؤكد من الاستدعاء للموقع او من خلال الدعم عن بعد خلال 4 ساعات للمدن الرئيسية و24 ساعة للمدن المجاورة و48 ساعة للمدن النائية. 3. ضمان كفاءة عمل للجهاز (Uptime)بنسبة 95% 4. ضمان الجودة: إجراء اختبارات منتظمة لضمان ثبات الجودة للصور والفحوصات. 5. الصيانة الوقائية: تنفيذ الصيانة الوقائية الدورية لجعل الجهاز يعتمد عليه بصورة بمثلى وذلك من خلال تطبيق معايير للعناية الفائقة المسبقة بالجهاز تشمل أطقم الصيانة الدورية (حسب ماهو موضح في كتيب الصيانة) وتشمل قطع الغيار. 6. الصيانة التصحيحية: تنفيذ أي أعمال تصحيحية مطلوبة خلال فترة الصيانة وتغطية كاملة لتكاليف العمالة لأي أعمال صيانة تصحيحية. 7. إمكانية الوصول لمهندسي المساندة الفنية ولمكتب العناية بالعملاء بصورة غير محدودة. 8. الدعم عن بعد: تشخيص شامل لمسح الجهاز لتلمس أي أخطاء والكشف عنها قبل أن تؤدي إلى تعطل الجهاز، بالإضافة إلى إصلاح الجهاز في حال عدم الحاجة للحضور إلى الموقع. 9. التحديث الخاص بمكونات الأجهزة وبالبرامج الكمبيوترية: إجراء عدة تحديثات من الشركة الصانعة للحفاظ على الجهاز متماشياً مع آخر التحديثات التقنية. 10. تحديث السلامة الخاص بمكونات الأجهزة وبالبرامج الكمبيوترية للتأكد من أن الجهاز متوافق مع كافة معايير السلامة التي تستجد. 11. فحوصات السلامة/ فحوصات السلامة الكهربائية حسب توصية المصنع للتأكد من أن الجهاز متوافق مع كافة معايير السلامة التي تستجد. 12. الفحوصات الميكانيكية/ الوظيفية: إجراء عدد من الفحوصات الوظيفية لضمان حسن أداء الجهاز والاعتماد عليه. 13. استبدال قطع الغيار: تغطية كاملة لاستبدال كافة قطع الغيار. 14. قطع المستهلكات غير مشمولة على الإطلاق. 15. زمن التغطية: 24 ساعة طوال أيام الأسبوع والعطل الرسمية. 16. تبديل قطع الغيار يجب أن يتم خلال يومين عمل بعد فحص الجهاز أما بالنسبة للقطع عالية التكلفه فيجب تبديل قطع الغيار عالية القيمة خلال 7 أيام عمل بعد فحص الجهاز. 17. الالتزام بتصحيح الاستدعاءات المصنعية (recall)خلال فترة العقد وبحسب الآلية المتبعة في نظام هيئة الغذاء والدواء. 18. يتم إصلاح الجهاز خلال يومين عمل بعد فحصه ضمن زمن الاستجابة المحدد لكل بلاغ في حال عدم الحاجة لقطع الغيار.
20003 | 200033501 | 4500001011 | صيانة أجهزة التصوير الطبي وملحقاتها لشركة | Maintenance of medical imaging equipment | شركه جنرال الكتريك للخدمات الطبيه | Ultrasound VOLUSON I PlanE | Ultrasound VOLUSON I PlanE | x | 1Y | 1 | 3 | GE | Saudi Arabia | Service for 1 Year |  | 1. استقبال البلاغات واستدعاءات الدعم الفني لأي خلل وظيفي لفحص الجهاز وكتابة التقارير بالأعطال. 2. زمن استجابة مؤكد من الاستدعاء للموقع او من خلال الدعم عن بعد خلال 4 ساعات للمدن الرئيسية و24 ساعة للمدن المجاورة و48 ساعة للمدن النائية. 3. ضمان كفاءة عمل للجهاز (Uptime)بنسبة 95% 4. ضمان الجودة: إجراء اختبارات منتظمة لضمان ثبات الجودة للصور والفحوصات. 5. الصيانة الوقائية: تنفيذ الصيانة الوقائية الدورية لجعل الجهاز يعتمد عليه بصورة بمثلى وذلك من خلال تطبيق معايير للعناية الفائقة المسبقة بالجهاز تشمل أطقم الصيانة الدورية (حسب ماهو موضح في كتيب الصيانة) وتشمل قطع الغيار. 6. الصيانة التصحيحية: تنفيذ أي أعمال تصحيحية مطلوبة خلال فترة الصيانة وتغطية كاملة لتكاليف العمالة لأي أعمال صيانة تصحيحية. 7. إمكانية الوصول لمهندسي المساندة الفنية ولمكتب العناية بالعملاء بصورة غير محدودة. 8. الدعم عن بعد: تشخيص شامل لمسح الجهاز لتلمس أي أخطاء والكشف عنها قبل أن تؤدي إلى تعطل الجهاز، بالإضافة إلى إصلاح الجهاز في حال عدم الحاجة للحضور إلى الموقع. 9. التحديث الخاص بمكونات الأجهزة وبالبرامج الكمبيوترية: إجراء عدة تحديثات من الشركة الصانعة للحفاظ على الجهاز متماشياً مع آخر التحديثات التقنية. 10. تحديث السلامة الخاص بمكونات الأجهزة وبالبرامج الكمبيوترية للتأكد من أن الجهاز متوافق مع كافة معايير السلامة التي تستجد. 11. فحوصات السلامة/ فحوصات السلامة الكهربائية حسب توصية المصنع للتأكد من أن الجهاز متوافق مع كافة معايير السلامة التي تستجد. 12. الفحوصات الميكانيكية/ الوظيفية: إجراء عدد من الفحوصات الوظيفية لضمان حسن أداء الجهاز والاعتماد عليه. 13. استبدال قطع الغيار: تغطية كاملة لاستبدال كافة قطع الغيار. 14. قطع المستهلكات غير مشمولة على الإطلاق. 15. زمن التغطية: 24 ساعة طوال أيام الأسبوع والعطل الرسمية. 16. تبديل قطع الغيار يجب أن يتم خلال يومين عمل بعد فحص الجهاز أما بالنسبة للقطع عالية التكلفه فيجب تبديل قطع الغيار عالية القيمة خلال 7 أيام عمل بعد فحص الجهاز. 17. الالتزام بتصحيح الاستدعاءات المصنعية (recall)خلال فترة العقد وبحسب الآلية المتبعة في نظام هيئة الغذاء والدواء. 18. يتم إصلاح الجهاز خلال يومين عمل بعد فحصه ضمن زمن الاستجابة المحدد لكل بلاغ في حال عدم الحاجة لقطع الغيار.
20003 | 200033502 | 4500001011 | صيانة أجهزة التصوير الطبي وملحقاتها لشركة | Maintenance of medical imaging equipment | شركه جنرال الكتريك للخدمات الطبيه | Ultrasound VOLUSON P6 PlanE | Ultrasound VOLUSON P6 PlanE | x | 1Y | 1 | 3 | GE | Saudi Arabia | Service for 1 Year |  | 1. استقبال البلاغات واستدعاءات الدعم الفني لأي خلل وظيفي لفحص الجهاز وكتابة التقارير بالأعطال. 2. زمن استجابة مؤكد من الاستدعاء للموقع او من خلال الدعم عن بعد خلال 4 ساعات للمدن الرئيسية و24 ساعة للمدن المجاورة و48 ساعة للمدن النائية. 3. ضمان كفاءة عمل للجهاز (Uptime)بنسبة 95% 4. ضمان الجودة: إجراء اختبارات منتظمة لضمان ثبات الجودة للصور والفحوصات. 5. الصيانة الوقائية: تنفيذ الصيانة الوقائية الدورية لجعل الجهاز يعتمد عليه بصورة بمثلى وذلك من خلال تطبيق معايير للعناية الفائقة المسبقة بالجهاز تشمل أطقم الصيانة الدورية (حسب ماهو موضح في كتيب الصيانة) وتشمل قطع الغيار. 6. الصيانة التصحيحية: تنفيذ أي أعمال تصحيحية مطلوبة خلال فترة الصيانة وتغطية كاملة لتكاليف العمالة لأي أعمال صيانة تصحيحية. 7. إمكانية الوصول لمهندسي المساندة الفنية ولمكتب العناية بالعملاء بصورة غير محدودة. 8. الدعم عن بعد: تشخيص شامل لمسح الجهاز لتلمس أي أخطاء والكشف عنها قبل أن تؤدي إلى تعطل الجهاز، بالإضافة إلى إصلاح الجهاز في حال عدم الحاجة للحضور إلى الموقع. 9. التحديث الخاص بمكونات الأجهزة وبالبرامج الكمبيوترية: إجراء عدة تحديثات من الشركة الصانعة للحفاظ على الجهاز متماشياً مع آخر التحديثات التقنية. 10. تحديث السلامة الخاص بمكونات الأجهزة وبالبرامج الكمبيوترية للتأكد من أن الجهاز متوافق مع كافة معايير السلامة التي تستجد. 11. فحوصات السلامة/ فحوصات السلامة الكهربائية حسب توصية المصنع للتأكد من أن الجهاز متوافق مع كافة معايير السلامة التي تستجد. 12. الفحوصات الميكانيكية/ الوظيفية: إجراء عدد من الفحوصات الوظيفية لضمان حسن أداء الجهاز والاعتماد عليه. 13. استبدال قطع الغيار: تغطية كاملة لاستبدال كافة قطع الغيار. 14. قطع المستهلكات غير مشمولة على الإطلاق. 15. زمن التغطية: 24 ساعة طوال أيام الأسبوع والعطل الرسمية. 16. تبديل قطع الغيار يجب أن يتم خلال يومين عمل بعد فحص الجهاز أما بالنسبة للقطع عالية التكلفه فيجب تبديل قطع الغيار عالية القيمة خلال 7 أيام عمل بعد فحص الجهاز. 17. الالتزام بتصحيح الاستدعاءات المصنعية (recall)خلال فترة العقد وبحسب الآلية المتبعة في نظام هيئة الغذاء والدواء. 18. يتم إصلاح الجهاز خلال يومين عمل بعد فحصه ضمن زمن الاستجابة المحدد لكل بلاغ في حال عدم الحاجة لقطع الغيار.
20003 | 200033503 | 4500001011 | صيانة أجهزة التصوير الطبي وملحقاتها لشركة | Maintenance of medical imaging equipment | شركه جنرال الكتريك للخدمات الطبيه | Ultrasound VOLUSON P8 PlanE | Ultrasound VOLUSON P8 PlanE | x | 1Y | 1 | 3 | GE | Saudi Arabia | Service for 1 Year |  | 1. استقبال البلاغات واستدعاءات الدعم الفني لأي خلل وظيفي لفحص الجهاز وكتابة التقارير بالأعطال. 2. زمن استجابة مؤكد من الاستدعاء للموقع او من خلال الدعم عن بعد خلال 4 ساعات للمدن الرئيسية و24 ساعة للمدن المجاورة و48 ساعة للمدن النائية. 3. ضمان كفاءة عمل للجهاز (Uptime)بنسبة 95% 4. ضمان الجودة: إجراء اختبارات منتظمة لضمان ثبات الجودة للصور والفحوصات. 5. الصيانة الوقائية: تنفيذ الصيانة الوقائية الدورية لجعل الجهاز يعتمد عليه بصورة بمثلى وذلك من خلال تطبيق معايير للعناية الفائقة المسبقة بالجهاز تشمل أطقم الصيانة الدورية (حسب ماهو موضح في كتيب الصيانة) وتشمل قطع الغيار. 6. الصيانة التصحيحية: تنفيذ أي أعمال تصحيحية مطلوبة خلال فترة الصيانة وتغطية كاملة لتكاليف العمالة لأي أعمال صيانة تصحيحية. 7. إمكانية الوصول لمهندسي المساندة الفنية ولمكتب العناية بالعملاء بصورة غير محدودة. 8. الدعم عن بعد: تشخيص شامل لمسح الجهاز لتلمس أي أخطاء والكشف عنها قبل أن تؤدي إلى تعطل الجهاز، بالإضافة إلى إصلاح الجهاز في حال عدم الحاجة للحضور إلى الموقع. 9. التحديث الخاص بمكونات الأجهزة وبالبرامج الكمبيوترية: إجراء عدة تحديثات من الشركة الصانعة للحفاظ على الجهاز متماشياً مع آخر التحديثات التقنية. 10. تحديث السلامة الخاص بمكونات الأجهزة وبالبرامج الكمبيوترية للتأكد من أن الجهاز متوافق مع كافة معايير السلامة التي تستجد. 11. فحوصات السلامة/ فحوصات السلامة الكهربائية حسب توصية المصنع للتأكد من أن الجهاز متوافق مع كافة معايير السلامة التي تستجد. 12. الفحوصات الميكانيكية/ الوظيفية: إجراء عدد من الفحوصات الوظيفية لضمان حسن أداء الجهاز والاعتماد عليه. 13. استبدال قطع الغيار: تغطية كاملة لاستبدال كافة قطع الغيار. 14. قطع المستهلكات غير مشمولة على الإطلاق. 15. زمن التغطية: 24 ساعة طوال أيام الأسبوع والعطل الرسمية. 16. تبديل قطع الغيار يجب أن يتم خلال يومين عمل بعد فحص الجهاز أما بالنسبة للقطع عالية التكلفه فيجب تبديل قطع الغيار عالية القيمة خلال 7 أيام عمل بعد فحص الجهاز. 17. الالتزام بتصحيح الاستدعاءات المصنعية (recall)خلال فترة العقد وبحسب الآلية المتبعة في نظام هيئة الغذاء والدواء. 18. يتم إصلاح الجهاز خلال يومين عمل بعد فحصه ضمن زمن الاستجابة المحدد لكل بلاغ في حال عدم الحاجة لقطع الغيار.
20003 | 200033504 | 4500001011 | صيانة أجهزة التصوير الطبي وملحقاتها لشركة | Maintenance of medical imaging equipment | شركه جنرال الكتريك للخدمات الطبيه | Ultrasound VOLUSON S10 PlanE | Ultrasound VOLUSON S10 PlanE | x | 1Y | 1 | 3 | GE | Saudi Arabia | Service for 1 Year |  | 1. استقبال البلاغات واستدعاءات الدعم الفني لأي خلل وظيفي لفحص الجهاز وكتابة التقارير بالأعطال. 2. زمن استجابة مؤكد من الاستدعاء للموقع او من خلال الدعم عن بعد خلال 4 ساعات للمدن الرئيسية و24 ساعة للمدن المجاورة و48 ساعة للمدن النائية. 3. ضمان كفاءة عمل للجهاز (Uptime)بنسبة 95% 4. ضمان الجودة: إجراء اختبارات منتظمة لضمان ثبات الجودة للصور والفحوصات. 5. الصيانة الوقائية: تنفيذ الصيانة الوقائية الدورية لجعل الجهاز يعتمد عليه بصورة بمثلى وذلك من خلال تطبيق معايير للعناية الفائقة المسبقة بالجهاز تشمل أطقم الصيانة الدورية (حسب ماهو موضح في كتيب الصيانة) وتشمل قطع الغيار. 6. الصيانة التصحيحية: تنفيذ أي أعمال تصحيحية مطلوبة خلال فترة الصيانة وتغطية كاملة لتكاليف العمالة لأي أعمال صيانة تصحيحية. 7. إمكانية الوصول لمهندسي المساندة الفنية ولمكتب العناية بالعملاء بصورة غير محدودة. 8. الدعم عن بعد: تشخيص شامل لمسح الجهاز لتلمس أي أخطاء والكشف عنها قبل أن تؤدي إلى تعطل الجهاز، بالإضافة إلى إصلاح الجهاز في حال عدم الحاجة للحضور إلى الموقع. 9. التحديث الخاص بمكونات الأجهزة وبالبرامج الكمبيوترية: إجراء عدة تحديثات من الشركة الصانعة للحفاظ على الجهاز متماشياً مع آخر التحديثات التقنية. 10. تحديث السلامة الخاص بمكونات الأجهزة وبالبرامج الكمبيوترية للتأكد من أن الجهاز متوافق مع كافة معايير السلامة التي تستجد. 11. فحوصات السلامة/ فحوصات السلامة الكهربائية حسب توصية المصنع للتأكد من أن الجهاز متوافق مع كافة معايير السلامة التي تستجد. 12. الفحوصات الميكانيكية/ الوظيفية: إجراء عدد من الفحوصات الوظيفية لضمان حسن أداء الجهاز والاعتماد عليه. 13. استبدال قطع الغيار: تغطية كاملة لاستبدال كافة قطع الغيار. 14. قطع المستهلكات غير مشمولة على الإطلاق. 15. زمن التغطية: 24 ساعة طوال أيام الأسبوع والعطل الرسمية. 16. تبديل قطع الغيار يجب أن يتم خلال يومين عمل بعد فحص الجهاز أما بالنسبة للقطع عالية التكلفه فيجب تبديل قطع الغيار عالية القيمة خلال 7 أيام عمل بعد فحص الجهاز. 17. الالتزام بتصحيح الاستدعاءات المصنعية (recall)خلال فترة العقد وبحسب الآلية المتبعة في نظام هيئة الغذاء والدواء. 18. يتم إصلاح الجهاز خلال يومين عمل بعد فحصه ضمن زمن الاستجابة المحدد لكل بلاغ في حال عدم الحاجة لقطع الغيار.
20003 | 200033505 | 4500001011 | صيانة أجهزة التصوير الطبي وملحقاتها لشركة | Maintenance of medical imaging equipment | شركه جنرال الكتريك للخدمات الطبيه | Ultrasound VOLUSON S6 PlanE | Ultrasound VOLUSON S6 PlanE | x | 1Y | 1 | 3 | GE | Saudi Arabia | Service for 1 Year |  | 1. استقبال البلاغات واستدعاءات الدعم الفني لأي خلل وظيفي لفحص الجهاز وكتابة التقارير بالأعطال. 2. زمن استجابة مؤكد من الاستدعاء للموقع او من خلال الدعم عن بعد خلال 4 ساعات للمدن الرئيسية و24 ساعة للمدن المجاورة و48 ساعة للمدن النائية. 3. ضمان كفاءة عمل للجهاز (Uptime)بنسبة 95% 4. ضمان الجودة: إجراء اختبارات منتظمة لضمان ثبات الجودة للصور والفحوصات. 5. الصيانة الوقائية: تنفيذ الصيانة الوقائية الدورية لجعل الجهاز يعتمد عليه بصورة بمثلى وذلك من خلال تطبيق معايير للعناية الفائقة المسبقة بالجهاز تشمل أطقم الصيانة الدورية (حسب ماهو موضح في كتيب الصيانة) وتشمل قطع الغيار. 6. الصيانة التصحيحية: تنفيذ أي أعمال تصحيحية مطلوبة خلال فترة الصيانة وتغطية كاملة لتكاليف العمالة لأي أعمال صيانة تصحيحية. 7. إمكانية الوصول لمهندسي المساندة الفنية ولمكتب العناية بالعملاء بصورة غير محدودة. 8. الدعم عن بعد: تشخيص شامل لمسح الجهاز لتلمس أي أخطاء والكشف عنها قبل أن تؤدي إلى تعطل الجهاز، بالإضافة إلى إصلاح الجهاز في حال عدم الحاجة للحضور إلى الموقع. 9. التحديث الخاص بمكونات الأجهزة وبالبرامج الكمبيوترية: إجراء عدة تحديثات من الشركة الصانعة للحفاظ على الجهاز متماشياً مع آخر التحديثات التقنية. 10. تحديث السلامة الخاص بمكونات الأجهزة وبالبرامج الكمبيوترية للتأكد من أن الجهاز متوافق مع كافة معايير السلامة التي تستجد. 11. فحوصات السلامة/ فحوصات السلامة الكهربائية حسب توصية المصنع للتأكد من أن الجهاز متوافق مع كافة معايير السلامة التي تستجد. 12. الفحوصات الميكانيكية/ الوظيفية: إجراء عدد من الفحوصات الوظيفية لضمان حسن أداء الجهاز والاعتماد عليه. 13. استبدال قطع الغيار: تغطية كاملة لاستبدال كافة قطع الغيار. 14. قطع المستهلكات غير مشمولة على الإطلاق. 15. زمن التغطية: 24 ساعة طوال أيام الأسبوع والعطل الرسمية. 16. تبديل قطع الغيار يجب أن يتم خلال يومين عمل بعد فحص الجهاز أما بالنسبة للقطع عالية التكلفه فيجب تبديل قطع الغيار عالية القيمة خلال 7 أيام عمل بعد فحص الجهاز. 17. الالتزام بتصحيح الاستدعاءات المصنعية (recall)خلال فترة العقد وبحسب الآلية المتبعة في نظام هيئة الغذاء والدواء. 18. يتم إصلاح الجهاز خلال يومين عمل بعد فحصه ضمن زمن الاستجابة المحدد لكل بلاغ في حال عدم الحاجة لقطع الغيار.
20003 | 200033506 | 4500001011 | صيانة أجهزة التصوير الطبي وملحقاتها لشركة | Maintenance of medical imaging equipment | شركه جنرال الكتريك للخدمات الطبيه | Ultrasound VOLUSON S8 PlanE | Ultrasound VOLUSON S8 PlanE | x | 1Y | 1 | 3 | GE | Saudi Arabia | Service for 1 Year |  | 1. استقبال البلاغات واستدعاءات الدعم الفني لأي خلل وظيفي لفحص الجهاز وكتابة التقارير بالأعطال. 2. زمن استجابة مؤكد من الاستدعاء للموقع او من خلال الدعم عن بعد خلال 4 ساعات للمدن الرئيسية و24 ساعة للمدن المجاورة و48 ساعة للمدن النائية. 3. ضمان كفاءة عمل للجهاز (Uptime)بنسبة 95% 4. ضمان الجودة: إجراء اختبارات منتظمة لضمان ثبات الجودة للصور والفحوصات. 5. الصيانة الوقائية: تنفيذ الصيانة الوقائية الدورية لجعل الجهاز يعتمد عليه بصورة بمثلى وذلك من خلال تطبيق معايير للعناية الفائقة المسبقة بالجهاز تشمل أطقم الصيانة الدورية (حسب ماهو موضح في كتيب الصيانة) وتشمل قطع الغيار. 6. الصيانة التصحيحية: تنفيذ أي أعمال تصحيحية مطلوبة خلال فترة الصيانة وتغطية كاملة لتكاليف العمالة لأي أعمال صيانة تصحيحية. 7. إمكانية الوصول لمهندسي المساندة الفنية ولمكتب العناية بالعملاء بصورة غير محدودة. 8. الدعم عن بعد: تشخيص شامل لمسح الجهاز لتلمس أي أخطاء والكشف عنها قبل أن تؤدي إلى تعطل الجهاز، بالإضافة إلى إصلاح الجهاز في حال عدم الحاجة للحضور إلى الموقع. 9. التحديث الخاص بمكونات الأجهزة وبالبرامج الكمبيوترية: إجراء عدة تحديثات من الشركة الصانعة للحفاظ على الجهاز متماشياً مع آخر التحديثات التقنية. 10. تحديث السلامة الخاص بمكونات الأجهزة وبالبرامج الكمبيوترية للتأكد من أن الجهاز متوافق مع كافة معايير السلامة التي تستجد. 11. فحوصات السلامة/ فحوصات السلامة الكهربائية حسب توصية المصنع للتأكد من أن الجهاز متوافق مع كافة معايير السلامة التي تستجد. 12. الفحوصات الميكانيكية/ الوظيفية: إجراء عدد من الفحوصات الوظيفية لضمان حسن أداء الجهاز والاعتماد عليه. 13. استبدال قطع الغيار: تغطية كاملة لاستبدال كافة قطع الغيار. 14. قطع المستهلكات غير مشمولة على الإطلاق. 15. زمن التغطية: 24 ساعة طوال أيام الأسبوع والعطل الرسمية. 16. تبديل قطع الغيار يجب أن يتم خلال يومين عمل بعد فحص الجهاز أما بالنسبة للقطع عالية التكلفه فيجب تبديل قطع الغيار عالية القيمة خلال 7 أيام عمل بعد فحص الجهاز. 17. الالتزام بتصحيح الاستدعاءات المصنعية (recall)خلال فترة العقد وبحسب الآلية المتبعة في نظام هيئة الغذاء والدواء. 18. يتم إصلاح الجهاز خلال يومين عمل بعد فحصه ضمن زمن الاستجابة المحدد لكل بلاغ في حال عدم الحاجة لقطع الغيار.
20003 | 200033507 | 4500001011 | صيانة أجهزة التصوير الطبي وملحقاتها لشركة | Maintenance of medical imaging equipment | شركه جنرال الكتريك للخدمات الطبيه | Ultrasound VSCAN DP PlanE | Ultrasound VSCAN DP PlanE | x | 1Y | 1 | 3 | GE | Saudi Arabia | Service for 1 Year |  | 1. استقبال البلاغات واستدعاءات الدعم الفني لأي خلل وظيفي لفحص الجهاز وكتابة التقارير بالأعطال. 2. زمن استجابة مؤكد من الاستدعاء للموقع او من خلال الدعم عن بعد خلال 4 ساعات للمدن الرئيسية و24 ساعة للمدن المجاورة و48 ساعة للمدن النائية. 3. ضمان كفاءة عمل للجهاز (Uptime)بنسبة 95% 4. ضمان الجودة: إجراء اختبارات منتظمة لضمان ثبات الجودة للصور والفحوصات. 5. الصيانة الوقائية: تنفيذ الصيانة الوقائية الدورية لجعل الجهاز يعتمد عليه بصورة بمثلى وذلك من خلال تطبيق معايير للعناية الفائقة المسبقة بالجهاز تشمل أطقم الصيانة الدورية (حسب ماهو موضح في كتيب الصيانة) وتشمل قطع الغيار. 6. الصيانة التصحيحية: تنفيذ أي أعمال تصحيحية مطلوبة خلال فترة الصيانة وتغطية كاملة لتكاليف العمالة لأي أعمال صيانة تصحيحية. 7. إمكانية الوصول لمهندسي المساندة الفنية ولمكتب العناية بالعملاء بصورة غير محدودة. 8. الدعم عن بعد: تشخيص شامل لمسح الجهاز لتلمس أي أخطاء والكشف عنها قبل أن تؤدي إلى تعطل الجهاز، بالإضافة إلى إصلاح الجهاز في حال عدم الحاجة للحضور إلى الموقع. 9. التحديث الخاص بمكونات الأجهزة وبالبرامج الكمبيوترية: إجراء عدة تحديثات من الشركة الصانعة للحفاظ على الجهاز متماشياً مع آخر التحديثات التقنية. 10. تحديث السلامة الخاص بمكونات الأجهزة وبالبرامج الكمبيوترية للتأكد من أن الجهاز متوافق مع كافة معايير السلامة التي تستجد. 11. فحوصات السلامة/ فحوصات السلامة الكهربائية حسب توصية المصنع للتأكد من أن الجهاز متوافق مع كافة معايير السلامة التي تستجد. 12. الفحوصات الميكانيكية/ الوظيفية: إجراء عدد من الفحوصات الوظيفية لضمان حسن أداء الجهاز والاعتماد عليه. 13. استبدال قطع الغيار: تغطية كاملة لاستبدال كافة قطع الغيار. 14. قطع المستهلكات غير مشمولة على الإطلاق. 15. زمن التغطية: 24 ساعة طوال أيام الأسبوع والعطل الرسمية. 16. تبديل قطع الغيار يجب أن يتم خلال يومين عمل بعد فحص الجهاز أما بالنسبة للقطع عالية التكلفه فيجب تبديل قطع الغيار عالية القيمة خلال 7 أيام عمل بعد فحص الجهاز. 17. الالتزام بتصحيح الاستدعاءات المصنعية (recall)خلال فترة العقد وبحسب الآلية المتبعة في نظام هيئة الغذاء والدواء. 18. يتم إصلاح الجهاز خلال يومين عمل بعد فحصه ضمن زمن الاستجابة المحدد لكل بلاغ في حال عدم الحاجة لقطع الغيار.
20003 | 200033508 | 4500001011 | صيانة أجهزة التصوير الطبي وملحقاتها لشركة | Maintenance of medical imaging equipment | شركه جنرال الكتريك للخدمات الطبيه | UPS PlanE | UPS PlanE | x | 1Y | 1 | 3 | GE | Saudi Arabia | Service for 1 Year |  | 1. استقبال البلاغات واستدعاءات الدعم الفني لأي خلل وظيفي لفحص الجهاز وكتابة التقارير بالأعطال. 2. زمن استجابة مؤكد من الاستدعاء للموقع او من خلال الدعم عن بعد خلال 4 ساعات للمدن الرئيسية و24 ساعة للمدن المجاورة و48 ساعة للمدن النائية. 3. ضمان كفاءة عمل للجهاز (Uptime)بنسبة 95% 4. ضمان الجودة: إجراء اختبارات منتظمة لضمان ثبات الجودة للصور والفحوصات. 5. الصيانة الوقائية: تنفيذ الصيانة الوقائية الدورية لجعل الجهاز يعتمد عليه بصورة بمثلى وذلك من خلال تطبيق معايير للعناية الفائقة المسبقة بالجهاز تشمل أطقم الصيانة الدورية (حسب ماهو موضح في كتيب الصيانة) وتشمل قطع الغيار. 6. الصيانة التصحيحية: تنفيذ أي أعمال تصحيحية مطلوبة خلال فترة الصيانة وتغطية كاملة لتكاليف العمالة لأي أعمال صيانة تصحيحية. 7. إمكانية الوصول لمهندسي المساندة الفنية ولمكتب العناية بالعملاء بصورة غير محدودة. 8. الدعم عن بعد: تشخيص شامل لمسح الجهاز لتلمس أي أخطاء والكشف عنها قبل أن تؤدي إلى تعطل الجهاز، بالإضافة إلى إصلاح الجهاز في حال عدم الحاجة للحضور إلى الموقع. 9. التحديث الخاص بمكونات الأجهزة وبالبرامج الكمبيوترية: إجراء عدة تحديثات من الشركة الصانعة للحفاظ على الجهاز متماشياً مع آخر التحديثات التقنية. 10. تحديث السلامة الخاص بمكونات الأجهزة وبالبرامج الكمبيوترية للتأكد من أن الجهاز متوافق مع كافة معايير السلامة التي تستجد. 11. فحوصات السلامة/ فحوصات السلامة الكهربائية حسب توصية المصنع للتأكد من أن الجهاز متوافق مع كافة معايير السلامة التي تستجد. 12. الفحوصات الميكانيكية/ الوظيفية: إجراء عدد من الفحوصات الوظيفية لضمان حسن أداء الجهاز والاعتماد عليه. 13. استبدال قطع الغيار: تغطية كاملة لاستبدال كافة قطع الغيار. 14. قطع المستهلكات غير مشمولة على الإطلاق. 15. زمن التغطية: 24 ساعة طوال أيام الأسبوع والعطل الرسمية. 16. تبديل قطع الغيار يجب أن يتم خلال يومين عمل بعد فحص الجهاز أما بالنسبة للقطع عالية التكلفه فيجب تبديل قطع الغيار عالية القيمة خلال 7 أيام عمل بعد فحص الجهاز. 17. الالتزام بتصحيح الاستدعاءات المصنعية (recall)خلال فترة العقد وبحسب الآلية المتبعة في نظام هيئة الغذاء والدواء. 18. يتم إصلاح الجهاز خلال يومين عمل بعد فحصه ضمن زمن الاستجابة المحدد لكل بلاغ في حال عدم الحاجة لقطع الغيار.
20003 | 200033509 | 4500001011 | صيانة أجهزة التصوير الطبي وملحقاتها لشركة | Maintenance of medical imaging equipment | شركه جنرال الكتريك للخدمات الطبيه | US Women's Health VOLUSON SWIFT PlanE | US Women's Health VOLUSON SWIFT PlanE | x | 1Y | 1 | 3 | GE | Saudi Arabia | Service for 1 Year |  | 1. استقبال البلاغات واستدعاءات الدعم الفني لأي خلل وظيفي لفحص الجهاز وكتابة التقارير بالأعطال. 2. زمن استجابة مؤكد من الاستدعاء للموقع او من خلال الدعم عن بعد خلال 4 ساعات للمدن الرئيسية و24 ساعة للمدن المجاورة و48 ساعة للمدن النائية. 3. ضمان كفاءة عمل للجهاز (Uptime)بنسبة 95% 4. ضمان الجودة: إجراء اختبارات منتظمة لضمان ثبات الجودة للصور والفحوصات. 5. الصيانة الوقائية: تنفيذ الصيانة الوقائية الدورية لجعل الجهاز يعتمد عليه بصورة بمثلى وذلك من خلال تطبيق معايير للعناية الفائقة المسبقة بالجهاز تشمل أطقم الصيانة الدورية (حسب ماهو موضح في كتيب الصيانة) وتشمل قطع الغيار. 6. الصيانة التصحيحية: تنفيذ أي أعمال تصحيحية مطلوبة خلال فترة الصيانة وتغطية كاملة لتكاليف العمالة لأي أعمال صيانة تصحيحية. 7. إمكانية الوصول لمهندسي المساندة الفنية ولمكتب العناية بالعملاء بصورة غير محدودة. 8. الدعم عن بعد: تشخيص شامل لمسح الجهاز لتلمس أي أخطاء والكشف عنها قبل أن تؤدي إلى تعطل الجهاز، بالإضافة إلى إصلاح الجهاز في حال عدم الحاجة للحضور إلى الموقع. 9. التحديث الخاص بمكونات الأجهزة وبالبرامج الكمبيوترية: إجراء عدة تحديثات من الشركة الصانعة للحفاظ على الجهاز متماشياً مع آخر التحديثات التقنية. 10. تحديث السلامة الخاص بمكونات الأجهزة وبالبرامج الكمبيوترية للتأكد من أن الجهاز متوافق مع كافة معايير السلامة التي تستجد. 11. فحوصات السلامة/ فحوصات السلامة الكهربائية حسب توصية المصنع للتأكد من أن الجهاز متوافق مع كافة معايير السلامة التي تستجد. 12. الفحوصات الميكانيكية/ الوظيفية: إجراء عدد من الفحوصات الوظيفية لضمان حسن أداء الجهاز والاعتماد عليه. 13. استبدال قطع الغيار: تغطية كاملة لاستبدال كافة قطع الغيار. 14. قطع المستهلكات غير مشمولة على الإطلاق. 15. زمن التغطية: 24 ساعة طوال أيام الأسبوع والعطل الرسمية. 16. تبديل قطع الغيار يجب أن يتم خلال يومين عمل بعد فحص الجهاز أما بالنسبة للقطع عالية التكلفه فيجب تبديل قطع الغيار عالية القيمة خلال 7 أيام عمل بعد فحص الجهاز. 17. الالتزام بتصحيح الاستدعاءات المصنعية (recall)خلال فترة العقد وبحسب الآلية المتبعة في نظام هيئة الغذاء والدواء. 18. يتم إصلاح الجهاز خلال يومين عمل بعد فحصه ضمن زمن الاستجابة المحدد لكل بلاغ في حال عدم الحاجة لقطع الغيار.
20003 | 200033510 | 4500001011 | صيانة أجهزة التصوير الطبي وملحقاتها لشركة | Maintenance of medical imaging equipment | شركه جنرال الكتريك للخدمات الطبيه | Vascular IGS 520/530/540 PlanE | Vascular IGS 520/530/540 PlanE | x | 1Y | 1 | 3 | GE | Saudi Arabia | Service for 1 Year |  | 1. استقبال البلاغات واستدعاءات الدعم الفني لأي خلل وظيفي لفحص الجهاز وكتابة التقارير بالأعطال. 2. زمن استجابة مؤكد من الاستدعاء للموقع او من خلال الدعم عن بعد خلال 4 ساعات للمدن الرئيسية و24 ساعة للمدن المجاورة و48 ساعة للمدن النائية. 3. ضمان كفاءة عمل للجهاز (Uptime)بنسبة 95% 4. ضمان الجودة: إجراء اختبارات منتظمة لضمان ثبات الجودة للصور والفحوصات. 5. الصيانة الوقائية: تنفيذ الصيانة الوقائية الدورية لجعل الجهاز يعتمد عليه بصورة بمثلى وذلك من خلال تطبيق معايير للعناية الفائقة المسبقة بالجهاز تشمل أطقم الصيانة الدورية (حسب ماهو موضح في كتيب الصيانة) وتشمل قطع الغيار. 6. الصيانة التصحيحية: تنفيذ أي أعمال تصحيحية مطلوبة خلال فترة الصيانة وتغطية كاملة لتكاليف العمالة لأي أعمال صيانة تصحيحية. 7. إمكانية الوصول لمهندسي المساندة الفنية ولمكتب العناية بالعملاء بصورة غير محدودة. 8. الدعم عن بعد: تشخيص شامل لمسح الجهاز لتلمس أي أخطاء والكشف عنها قبل أن تؤدي إلى تعطل الجهاز، بالإضافة إلى إصلاح الجهاز في حال عدم الحاجة للحضور إلى الموقع. 9. التحديث الخاص بمكونات الأجهزة وبالبرامج الكمبيوترية: إجراء عدة تحديثات من الشركة الصانعة للحفاظ على الجهاز متماشياً مع آخر التحديثات التقنية. 10. تحديث السلامة الخاص بمكونات الأجهزة وبالبرامج الكمبيوترية للتأكد من أن الجهاز متوافق مع كافة معايير السلامة التي تستجد. 11. فحوصات السلامة/ فحوصات السلامة الكهربائية حسب توصية المصنع للتأكد من أن الجهاز متوافق مع كافة معايير السلامة التي تستجد. 12. الفحوصات الميكانيكية/ الوظيفية: إجراء عدد من الفحوصات الوظيفية لضمان حسن أداء الجهاز والاعتماد عليه. 13. استبدال قطع الغيار: تغطية كاملة لاستبدال كافة قطع الغيار. 14. قطع المستهلكات غير مشمولة على الإطلاق. 15. زمن التغطية: 24 ساعة طوال أيام الأسبوع والعطل الرسمية. 16. تبديل قطع الغيار يجب أن يتم خلال يومين عمل بعد فحص الجهاز أما بالنسبة للقطع عالية التكلفه فيجب تبديل قطع الغيار عالية القيمة خلال 7 أيام عمل بعد فحص الجهاز. 17. الالتزام بتصحيح الاستدعاءات المصنعية (recall)خلال فترة العقد وبحسب الآلية المتبعة في نظام هيئة الغذاء والدواء. 18. يتم إصلاح الجهاز خلال يومين عمل بعد فحصه ضمن زمن الاستجابة المحدد لكل بلاغ في حال عدم الحاجة لقطع الغيار.
20003 | 200033511 | 4500001011 | صيانة أجهزة التصوير الطبي وملحقاتها لشركة | Maintenance of medical imaging equipment | شركه جنرال الكتريك للخدمات الطبيه | Vascular IGS 730/740 PlanE | Vascular IGS 730/740 PlanE | x | 1Y | 1 | 3 | GE | Saudi Arabia | Service for 1 Year |  | 1. استقبال البلاغات واستدعاءات الدعم الفني لأي خلل وظيفي لفحص الجهاز وكتابة التقارير بالأعطال. 2. زمن استجابة مؤكد من الاستدعاء للموقع او من خلال الدعم عن بعد خلال 4 ساعات للمدن الرئيسية و24 ساعة للمدن المجاورة و48 ساعة للمدن النائية. 3. ضمان كفاءة عمل للجهاز (Uptime)بنسبة 95% 4. ضمان الجودة: إجراء اختبارات منتظمة لضمان ثبات الجودة للصور والفحوصات. 5. الصيانة الوقائية: تنفيذ الصيانة الوقائية الدورية لجعل الجهاز يعتمد عليه بصورة بمثلى وذلك من خلال تطبيق معايير للعناية الفائقة المسبقة بالجهاز تشمل أطقم الصيانة الدورية (حسب ماهو موضح في كتيب الصيانة) وتشمل قطع الغيار. 6. الصيانة التصحيحية: تنفيذ أي أعمال تصحيحية مطلوبة خلال فترة الصيانة وتغطية كاملة لتكاليف العمالة لأي أعمال صيانة تصحيحية. 7. إمكانية الوصول لمهندسي المساندة الفنية ولمكتب العناية بالعملاء بصورة غير محدودة. 8. الدعم عن بعد: تشخيص شامل لمسح الجهاز لتلمس أي أخطاء والكشف عنها قبل أن تؤدي إلى تعطل الجهاز، بالإضافة إلى إصلاح الجهاز في حال عدم الحاجة للحضور إلى الموقع. 9. التحديث الخاص بمكونات الأجهزة وبالبرامج الكمبيوترية: إجراء عدة تحديثات من الشركة الصانعة للحفاظ على الجهاز متماشياً مع آخر التحديثات التقنية. 10. تحديث السلامة الخاص بمكونات الأجهزة وبالبرامج الكمبيوترية للتأكد من أن الجهاز متوافق مع كافة معايير السلامة التي تستجد. 11. فحوصات السلامة/ فحوصات السلامة الكهربائية حسب توصية المصنع للتأكد من أن الجهاز متوافق مع كافة معايير السلامة التي تستجد. 12. الفحوصات الميكانيكية/ الوظيفية: إجراء عدد من الفحوصات الوظيفية لضمان حسن أداء الجهاز والاعتماد عليه. 13. استبدال قطع الغيار: تغطية كاملة لاستبدال كافة قطع الغيار. 14. قطع المستهلكات غير مشمولة على الإطلاق. 15. زمن التغطية: 24 ساعة طوال أيام الأسبوع والعطل الرسمية. 16. تبديل قطع الغيار يجب أن يتم خلال يومين عمل بعد فحص الجهاز أما بالنسبة للقطع عالية التكلفه فيجب تبديل قطع الغيار عالية القيمة خلال 7 أيام عمل بعد فحص الجهاز. 17. الالتزام بتصحيح الاستدعاءات المصنعية (recall)خلال فترة العقد وبحسب الآلية المتبعة في نظام هيئة الغذاء والدواء. 18. يتم إصلاح الجهاز خلال يومين عمل بعد فحصه ضمن زمن الاستجابة المحدد لكل بلاغ في حال عدم الحاجة لقطع الغيار.
20003 | 200033512 | 4500001011 | صيانة أجهزة التصوير الطبي وملحقاتها لشركة | Maintenance of medical imaging equipment | شركه جنرال الكتريك للخدمات الطبيه | Vascular Innova 2100 PlanE | Vascular Innova 2100 PlanE | x | 1Y | 1 | 3 | GE | Saudi Arabia | Service for 1 Year |  | 1. استقبال البلاغات واستدعاءات الدعم الفني لأي خلل وظيفي لفحص الجهاز وكتابة التقارير بالأعطال. 2. زمن استجابة مؤكد من الاستدعاء للموقع او من خلال الدعم عن بعد خلال 4 ساعات للمدن الرئيسية و24 ساعة للمدن المجاورة و48 ساعة للمدن النائية. 3. ضمان كفاءة عمل للجهاز (Uptime)بنسبة 95% 4. ضمان الجودة: إجراء اختبارات منتظمة لضمان ثبات الجودة للصور والفحوصات. 5. الصيانة الوقائية: تنفيذ الصيانة الوقائية الدورية لجعل الجهاز يعتمد عليه بصورة بمثلى وذلك من خلال تطبيق معايير للعناية الفائقة المسبقة بالجهاز تشمل أطقم الصيانة الدورية (حسب ماهو موضح في كتيب الصيانة) وتشمل قطع الغيار. 6. الصيانة التصحيحية: تنفيذ أي أعمال تصحيحية مطلوبة خلال فترة الصيانة وتغطية كاملة لتكاليف العمالة لأي أعمال صيانة تصحيحية. 7. إمكانية الوصول لمهندسي المساندة الفنية ولمكتب العناية بالعملاء بصورة غير محدودة. 8. الدعم عن بعد: تشخيص شامل لمسح الجهاز لتلمس أي أخطاء والكشف عنها قبل أن تؤدي إلى تعطل الجهاز، بالإضافة إلى إصلاح الجهاز في حال عدم الحاجة للحضور إلى الموقع. 9. التحديث الخاص بمكونات الأجهزة وبالبرامج الكمبيوترية: إجراء عدة تحديثات من الشركة الصانعة للحفاظ على الجهاز متماشياً مع آخر التحديثات التقنية. 10. تحديث السلامة الخاص بمكونات الأجهزة وبالبرامج الكمبيوترية للتأكد من أن الجهاز متوافق مع كافة معايير السلامة التي تستجد. 11. فحوصات السلامة/ فحوصات السلامة الكهربائية حسب توصية المصنع للتأكد من أن الجهاز متوافق مع كافة معايير السلامة التي تستجد. 12. الفحوصات الميكانيكية/ الوظيفية: إجراء عدد من الفحوصات الوظيفية لضمان حسن أداء الجهاز والاعتماد عليه. 13. استبدال قطع الغيار: تغطية كاملة لاستبدال كافة قطع الغيار. 14. قطع المستهلكات غير مشمولة على الإطلاق. 15. زمن التغطية: 24 ساعة طوال أيام الأسبوع والعطل الرسمية. 16. تبديل قطع الغيار يجب أن يتم خلال يومين عمل بعد فحص الجهاز أما بالنسبة للقطع عالية التكلفه فيجب تبديل قطع الغيار عالية القيمة خلال 7 أيام عمل بعد فحص الجهاز. 17. الالتزام بتصحيح الاستدعاءات المصنعية (recall)خلال فترة العقد وبحسب الآلية المتبعة في نظام هيئة الغذاء والدواء. 18. يتم إصلاح الجهاز خلال يومين عمل بعد فحصه ضمن زمن الاستجابة المحدد لكل بلاغ في حال عدم الحاجة لقطع الغيار.
20003 | 200033513 | 4500001011 | صيانة أجهزة التصوير الطبي وملحقاتها لشركة | Maintenance of medical imaging equipment | شركه جنرال الكتريك للخدمات الطبيه | Vascular Innova 3100 PlanE | Vascular Innova 3100 PlanE | x | 1Y | 1 | 3 | GE | Saudi Arabia | Service for 1 Year |  | 1. استقبال البلاغات واستدعاءات الدعم الفني لأي خلل وظيفي لفحص الجهاز وكتابة التقارير بالأعطال. 2. زمن استجابة مؤكد من الاستدعاء للموقع او من خلال الدعم عن بعد خلال 4 ساعات للمدن الرئيسية و24 ساعة للمدن المجاورة و48 ساعة للمدن النائية. 3. ضمان كفاءة عمل للجهاز (Uptime)بنسبة 95% 4. ضمان الجودة: إجراء اختبارات منتظمة لضمان ثبات الجودة للصور والفحوصات. 5. الصيانة الوقائية: تنفيذ الصيانة الوقائية الدورية لجعل الجهاز يعتمد عليه بصورة بمثلى وذلك من خلال تطبيق معايير للعناية الفائقة المسبقة بالجهاز تشمل أطقم الصيانة الدورية (حسب ماهو موضح في كتيب الصيانة) وتشمل قطع الغيار. 6. الصيانة التصحيحية: تنفيذ أي أعمال تصحيحية مطلوبة خلال فترة الصيانة وتغطية كاملة لتكاليف العمالة لأي أعمال صيانة تصحيحية. 7. إمكانية الوصول لمهندسي المساندة الفنية ولمكتب العناية بالعملاء بصورة غير محدودة. 8. الدعم عن بعد: تشخيص شامل لمسح الجهاز لتلمس أي أخطاء والكشف عنها قبل أن تؤدي إلى تعطل الجهاز، بالإضافة إلى إصلاح الجهاز في حال عدم الحاجة للحضور إلى الموقع. 9. التحديث الخاص بمكونات الأجهزة وبالبرامج الكمبيوترية: إجراء عدة تحديثات من الشركة الصانعة للحفاظ على الجهاز متماشياً مع آخر التحديثات التقنية. 10. تحديث السلامة الخاص بمكونات الأجهزة وبالبرامج الكمبيوترية للتأكد من أن الجهاز متوافق مع كافة معايير السلامة التي تستجد. 11. فحوصات السلامة/ فحوصات السلامة الكهربائية حسب توصية المصنع للتأكد من أن الجهاز متوافق مع كافة معايير السلامة التي تستجد. 12. الفحوصات الميكانيكية/ الوظيفية: إجراء عدد من الفحوصات الوظيفية لضمان حسن أداء الجهاز والاعتماد عليه. 13. استبدال قطع الغيار: تغطية كاملة لاستبدال كافة قطع الغيار. 14. قطع المستهلكات غير مشمولة على الإطلاق. 15. زمن التغطية: 24 ساعة طوال أيام الأسبوع والعطل الرسمية. 16. تبديل قطع الغيار يجب أن يتم خلال يومين عمل بعد فحص الجهاز أما بالنسبة للقطع عالية التكلفه فيجب تبديل قطع الغيار عالية القيمة خلال 7 أيام عمل بعد فحص الجهاز. 17. الالتزام بتصحيح الاستدعاءات المصنعية (recall)خلال فترة العقد وبحسب الآلية المتبعة في نظام هيئة الغذاء والدواء. 18. يتم إصلاح الجهاز خلال يومين عمل بعد فحصه ضمن زمن الاستجابة المحدد لكل بلاغ في حال عدم الحاجة لقطع الغيار.
20003 | 200033514 | 4500001011 | صيانة أجهزة التصوير الطبي وملحقاتها لشركة | Maintenance of medical imaging equipment | شركه جنرال الكتريك للخدمات الطبيه | Vascular Innova 4100 PlanE | Vascular Innova 4100 PlanE | x | 1Y | 1 | 3 | GE | Saudi Arabia | Service for 1 Year |  | 1. استقبال البلاغات واستدعاءات الدعم الفني لأي خلل وظيفي لفحص الجهاز وكتابة التقارير بالأعطال. 2. زمن استجابة مؤكد من الاستدعاء للموقع او من خلال الدعم عن بعد خلال 4 ساعات للمدن الرئيسية و24 ساعة للمدن المجاورة و48 ساعة للمدن النائية. 3. ضمان كفاءة عمل للجهاز (Uptime)بنسبة 95% 4. ضمان الجودة: إجراء اختبارات منتظمة لضمان ثبات الجودة للصور والفحوصات. 5. الصيانة الوقائية: تنفيذ الصيانة الوقائية الدورية لجعل الجهاز يعتمد عليه بصورة بمثلى وذلك من خلال تطبيق معايير للعناية الفائقة المسبقة بالجهاز تشمل أطقم الصيانة الدورية (حسب ماهو موضح في كتيب الصيانة) وتشمل قطع الغيار. 6. الصيانة التصحيحية: تنفيذ أي أعمال تصحيحية مطلوبة خلال فترة الصيانة وتغطية كاملة لتكاليف العمالة لأي أعمال صيانة تصحيحية. 7. إمكانية الوصول لمهندسي المساندة الفنية ولمكتب العناية بالعملاء بصورة غير محدودة. 8. الدعم عن بعد: تشخيص شامل لمسح الجهاز لتلمس أي أخطاء والكشف عنها قبل أن تؤدي إلى تعطل الجهاز، بالإضافة إلى إصلاح الجهاز في حال عدم الحاجة للحضور إلى الموقع. 9. التحديث الخاص بمكونات الأجهزة وبالبرامج الكمبيوترية: إجراء عدة تحديثات من الشركة الصانعة للحفاظ على الجهاز متماشياً مع آخر التحديثات التقنية. 10. تحديث السلامة الخاص بمكونات الأجهزة وبالبرامج الكمبيوترية للتأكد من أن الجهاز متوافق مع كافة معايير السلامة التي تستجد. 11. فحوصات السلامة/ فحوصات السلامة الكهربائية حسب توصية المصنع للتأكد من أن الجهاز متوافق مع كافة معايير السلامة التي تستجد. 12. الفحوصات الميكانيكية/ الوظيفية: إجراء عدد من الفحوصات الوظيفية لضمان حسن أداء الجهاز والاعتماد عليه. 13. استبدال قطع الغيار: تغطية كاملة لاستبدال كافة قطع الغيار. 14. قطع المستهلكات غير مشمولة على الإطلاق. 15. زمن التغطية: 24 ساعة طوال أيام الأسبوع والعطل الرسمية. 16. تبديل قطع الغيار يجب أن يتم خلال يومين عمل بعد فحص الجهاز أما بالنسبة للقطع عالية التكلفه فيجب تبديل قطع الغيار عالية القيمة خلال 7 أيام عمل بعد فحص الجهاز. 17. الالتزام بتصحيح الاستدعاءات المصنعية (recall)خلال فترة العقد وبحسب الآلية المتبعة في نظام هيئة الغذاء والدواء. 18. يتم إصلاح الجهاز خلال يومين عمل بعد فحصه ضمن زمن الاستجابة المحدد لكل بلاغ في حال عدم الحاجة لقطع الغيار.
20003 | 200033515 | 4500001011 | صيانة أجهزة التصوير الطبي وملحقاتها لشركة | Maintenance of medical imaging equipment | شركه جنرال الكتريك للخدمات الطبيه | Vascular Innova/IGS 2121/620/630 PlanE | Vascular Innova/IGS 2121/620/630 PlanE | x | 1Y | 1 | 3 | GE | Saudi Arabia | Service for 1 Year |  | 1. استقبال البلاغات واستدعاءات الدعم الفني لأي خلل وظيفي لفحص الجهاز وكتابة التقارير بالأعطال. 2. زمن استجابة مؤكد من الاستدعاء للموقع او من خلال الدعم عن بعد خلال 4 ساعات للمدن الرئيسية و24 ساعة للمدن المجاورة و48 ساعة للمدن النائية. 3. ضمان كفاءة عمل للجهاز (Uptime)بنسبة 95% 4. ضمان الجودة: إجراء اختبارات منتظمة لضمان ثبات الجودة للصور والفحوصات. 5. الصيانة الوقائية: تنفيذ الصيانة الوقائية الدورية لجعل الجهاز يعتمد عليه بصورة بمثلى وذلك من خلال تطبيق معايير للعناية الفائقة المسبقة بالجهاز تشمل أطقم الصيانة الدورية (حسب ماهو موضح في كتيب الصيانة) وتشمل قطع الغيار. 6. الصيانة التصحيحية: تنفيذ أي أعمال تصحيحية مطلوبة خلال فترة الصيانة وتغطية كاملة لتكاليف العمالة لأي أعمال صيانة تصحيحية. 7. إمكانية الوصول لمهندسي المساندة الفنية ولمكتب العناية بالعملاء بصورة غير محدودة. 8. الدعم عن بعد: تشخيص شامل لمسح الجهاز لتلمس أي أخطاء والكشف عنها قبل أن تؤدي إلى تعطل الجهاز، بالإضافة إلى إصلاح الجهاز في حال عدم الحاجة للحضور إلى الموقع. 9. التحديث الخاص بمكونات الأجهزة وبالبرامج الكمبيوترية: إجراء عدة تحديثات من الشركة الصانعة للحفاظ على الجهاز متماشياً مع آخر التحديثات التقنية. 10. تحديث السلامة الخاص بمكونات الأجهزة وبالبرامج الكمبيوترية للتأكد من أن الجهاز متوافق مع كافة معايير السلامة التي تستجد. 11. فحوصات السلامة/ فحوصات السلامة الكهربائية حسب توصية المصنع للتأكد من أن الجهاز متوافق مع كافة معايير السلامة التي تستجد. 12. الفحوصات الميكانيكية/ الوظيفية: إجراء عدد من الفحوصات الوظيفية لضمان حسن أداء الجهاز والاعتماد عليه. 13. استبدال قطع الغيار: تغطية كاملة لاستبدال كافة قطع الغيار. 14. قطع المستهلكات غير مشمولة على الإطلاق. 15. زمن التغطية: 24 ساعة طوال أيام الأسبوع والعطل الرسمية. 16. تبديل قطع الغيار يجب أن يتم خلال يومين عمل بعد فحص الجهاز أما بالنسبة للقطع عالية التكلفه فيجب تبديل قطع الغيار عالية القيمة خلال 7 أيام عمل بعد فحص الجهاز. 17. الالتزام بتصحيح الاستدعاءات المصنعية (recall)خلال فترة العقد وبحسب الآلية المتبعة في نظام هيئة الغذاء والدواء. 18. يتم إصلاح الجهاز خلال يومين عمل بعد فحصه ضمن زمن الاستجابة المحدد لكل بلاغ في حال عدم الحاجة لقطع الغيار.
20003 | 200033516 | 4500001011 | صيانة أجهزة التصوير الطبي وملحقاتها لشركة | Maintenance of medical imaging equipment | شركه جنرال الكتريك للخدمات الطبيه | Vascular Optima IGS 3100/320/330 PlanE | Vascular Optima IGS 3100/320/330 PlanE | x | 1Y | 1 | 3 | GE | Saudi Arabia | Service for 1 Year |  | 1. استقبال البلاغات واستدعاءات الدعم الفني لأي خلل وظيفي لفحص الجهاز وكتابة التقارير بالأعطال. 2. زمن استجابة مؤكد من الاستدعاء للموقع او من خلال الدعم عن بعد خلال 4 ساعات للمدن الرئيسية و24 ساعة للمدن المجاورة و48 ساعة للمدن النائية. 3. ضمان كفاءة عمل للجهاز (Uptime)بنسبة 95% 4. ضمان الجودة: إجراء اختبارات منتظمة لضمان ثبات الجودة للصور والفحوصات. 5. الصيانة الوقائية: تنفيذ الصيانة الوقائية الدورية لجعل الجهاز يعتمد عليه بصورة بمثلى وذلك من خلال تطبيق معايير للعناية الفائقة المسبقة بالجهاز تشمل أطقم الصيانة الدورية (حسب ماهو موضح في كتيب الصيانة) وتشمل قطع الغيار. 6. الصيانة التصحيحية: تنفيذ أي أعمال تصحيحية مطلوبة خلال فترة الصيانة وتغطية كاملة لتكاليف العمالة لأي أعمال صيانة تصحيحية. 7. إمكانية الوصول لمهندسي المساندة الفنية ولمكتب العناية بالعملاء بصورة غير محدودة. 8. الدعم عن بعد: تشخيص شامل لمسح الجهاز لتلمس أي أخطاء والكشف عنها قبل أن تؤدي إلى تعطل الجهاز، بالإضافة إلى إصلاح الجهاز في حال عدم الحاجة للحضور إلى الموقع. 9. التحديث الخاص بمكونات الأجهزة وبالبرامج الكمبيوترية: إجراء عدة تحديثات من الشركة الصانعة للحفاظ على الجهاز متماشياً مع آخر التحديثات التقنية. 10. تحديث السلامة الخاص بمكونات الأجهزة وبالبرامج الكمبيوترية للتأكد من أن الجهاز متوافق مع كافة معايير السلامة التي تستجد. 11. فحوصات السلامة/ فحوصات السلامة الكهربائية حسب توصية المصنع للتأكد من أن الجهاز متوافق مع كافة معايير السلامة التي تستجد. 12. الفحوصات الميكانيكية/ الوظيفية: إجراء عدد من الفحوصات الوظيفية لضمان حسن أداء الجهاز والاعتماد عليه. 13. استبدال قطع الغيار: تغطية كاملة لاستبدال كافة قطع الغيار. 14. قطع المستهلكات غير مشمولة على الإطلاق. 15. زمن التغطية: 24 ساعة طوال أيام الأسبوع والعطل الرسمية. 16. تبديل قطع الغيار يجب أن يتم خلال يومين عمل بعد فحص الجهاز أما بالنسبة للقطع عالية التكلفه فيجب تبديل قطع الغيار عالية القيمة خلال 7 أيام عمل بعد فحص الجهاز. 17. الالتزام بتصحيح الاستدعاءات المصنعية (recall)خلال فترة العقد وبحسب الآلية المتبعة في نظام هيئة الغذاء والدواء. 18. يتم إصلاح الجهاز خلال يومين عمل بعد فحصه ضمن زمن الاستجابة المحدد لكل بلاغ في حال عدم الحاجة لقطع الغيار.
20003 | 200033517 | 4500001011 | صيانة أجهزة التصوير الطبي وملحقاتها لشركة | Maintenance of medical imaging equipment | شركه جنرال الكتريك للخدمات الطبيه | Xeleris (NM Post processing WS) PlanE | Xeleris (NM Post processing WS) PlanE | x | 1Y | 1 | 3 | GE | Saudi Arabia | Service for 1 Year |  | 1. استقبال البلاغات واستدعاءات الدعم الفني لأي خلل وظيفي لفحص الجهاز وكتابة التقارير بالأعطال. 2. زمن استجابة مؤكد من الاستدعاء للموقع او من خلال الدعم عن بعد خلال 4 ساعات للمدن الرئيسية و24 ساعة للمدن المجاورة و48 ساعة للمدن النائية. 3. ضمان كفاءة عمل للجهاز (Uptime)بنسبة 95% 4. ضمان الجودة: إجراء اختبارات منتظمة لضمان ثبات الجودة للصور والفحوصات. 5. الصيانة الوقائية: تنفيذ الصيانة الوقائية الدورية لجعل الجهاز يعتمد عليه بصورة بمثلى وذلك من خلال تطبيق معايير للعناية الفائقة المسبقة بالجهاز تشمل أطقم الصيانة الدورية (حسب ماهو موضح في كتيب الصيانة) وتشمل قطع الغيار. 6. الصيانة التصحيحية: تنفيذ أي أعمال تصحيحية مطلوبة خلال فترة الصيانة وتغطية كاملة لتكاليف العمالة لأي أعمال صيانة تصحيحية. 7. إمكانية الوصول لمهندسي المساندة الفنية ولمكتب العناية بالعملاء بصورة غير محدودة. 8. الدعم عن بعد: تشخيص شامل لمسح الجهاز لتلمس أي أخطاء والكشف عنها قبل أن تؤدي إلى تعطل الجهاز، بالإضافة إلى إصلاح الجهاز في حال عدم الحاجة للحضور إلى الموقع. 9. التحديث الخاص بمكونات الأجهزة وبالبرامج الكمبيوترية: إجراء عدة تحديثات من الشركة الصانعة للحفاظ على الجهاز متماشياً مع آخر التحديثات التقنية. 10. تحديث السلامة الخاص بمكونات الأجهزة وبالبرامج الكمبيوترية للتأكد من أن الجهاز متوافق مع كافة معايير السلامة التي تستجد. 11. فحوصات السلامة/ فحوصات السلامة الكهربائية حسب توصية المصنع للتأكد من أن الجهاز متوافق مع كافة معايير السلامة التي تستجد. 12. الفحوصات الميكانيكية/ الوظيفية: إجراء عدد من الفحوصات الوظيفية لضمان حسن أداء الجهاز والاعتماد عليه. 13. استبدال قطع الغيار: تغطية كاملة لاستبدال كافة قطع الغيار. 14. قطع المستهلكات غير مشمولة على الإطلاق. 15. زمن التغطية: 24 ساعة طوال أيام الأسبوع والعطل الرسمية. 16. تبديل قطع الغيار يجب أن يتم خلال يومين عمل بعد فحص الجهاز أما بالنسبة للقطع عالية التكلفه فيجب تبديل قطع الغيار عالية القيمة خلال 7 أيام عمل بعد فحص الجهاز. 17. الالتزام بتصحيح الاستدعاءات المصنعية (recall)خلال فترة العقد وبحسب الآلية المتبعة في نظام هيئة الغذاء والدواء. 18. يتم إصلاح الجهاز خلال يومين عمل بعد فحصه ضمن زمن الاستجابة المحدد لكل بلاغ في حال عدم الحاجة لقطع الغيار.
20003 | 200033518 | 4500001011 | صيانة أجهزة التصوير الطبي وملحقاتها لشركة | Maintenance of medical imaging equipment | شركه جنرال الكتريك للخدمات الطبيه | X-Ray Definium 700 AMX PlanE | X-Ray Definium 700 AMX PlanE | x | 1Y | 1 | 3 | GE | Saudi Arabia | Service for 1 Year |  | 1. استقبال البلاغات واستدعاءات الدعم الفني لأي خلل وظيفي لفحص الجهاز وكتابة التقارير بالأعطال. 2. زمن استجابة مؤكد من الاستدعاء للموقع او من خلال الدعم عن بعد خلال 4 ساعات للمدن الرئيسية و24 ساعة للمدن المجاورة و48 ساعة للمدن النائية. 3. ضمان كفاءة عمل للجهاز (Uptime)بنسبة 95% 4. ضمان الجودة: إجراء اختبارات منتظمة لضمان ثبات الجودة للصور والفحوصات. 5. الصيانة الوقائية: تنفيذ الصيانة الوقائية الدورية لجعل الجهاز يعتمد عليه بصورة بمثلى وذلك من خلال تطبيق معايير للعناية الفائقة المسبقة بالجهاز تشمل أطقم الصيانة الدورية (حسب ماهو موضح في كتيب الصيانة) وتشمل قطع الغيار. 6. الصيانة التصحيحية: تنفيذ أي أعمال تصحيحية مطلوبة خلال فترة الصيانة وتغطية كاملة لتكاليف العمالة لأي أعمال صيانة تصحيحية. 7. إمكانية الوصول لمهندسي المساندة الفنية ولمكتب العناية بالعملاء بصورة غير محدودة. 8. الدعم عن بعد: تشخيص شامل لمسح الجهاز لتلمس أي أخطاء والكشف عنها قبل أن تؤدي إلى تعطل الجهاز، بالإضافة إلى إصلاح الجهاز في حال عدم الحاجة للحضور إلى الموقع. 9. التحديث الخاص بمكونات الأجهزة وبالبرامج الكمبيوترية: إجراء عدة تحديثات من الشركة الصانعة للحفاظ على الجهاز متماشياً مع آخر التحديثات التقنية. 10. تحديث السلامة الخاص بمكونات الأجهزة وبالبرامج الكمبيوترية للتأكد من أن الجهاز متوافق مع كافة معايير السلامة التي تستجد. 11. فحوصات السلامة/ فحوصات السلامة الكهربائية حسب توصية المصنع للتأكد من أن الجهاز متوافق مع كافة معايير السلامة التي تستجد. 12. الفحوصات الميكانيكية/ الوظيفية: إجراء عدد من الفحوصات الوظيفية لضمان حسن أداء الجهاز والاعتماد عليه. 13. استبدال قطع الغيار: تغطية كاملة لاستبدال كافة قطع الغيار. 14. قطع المستهلكات غير مشمولة على الإطلاق. 15. زمن التغطية: 24 ساعة طوال أيام الأسبوع والعطل الرسمية. 16. تبديل قطع الغيار يجب أن يتم خلال يومين عمل بعد فحص الجهاز أما بالنسبة للقطع عالية التكلفه فيجب تبديل قطع الغيار عالية القيمة خلال 7 أيام عمل بعد فحص الجهاز. 17. الالتزام بتصحيح الاستدعاءات المصنعية (recall)خلال فترة العقد وبحسب الآلية المتبعة في نظام هيئة الغذاء والدواء. 18. يتم إصلاح الجهاز خلال يومين عمل بعد فحصه ضمن زمن الاستجابة المحدد لكل بلاغ في حال عدم الحاجة لقطع الغيار.