## صفحة الغلاف
كتالوج Philips
رقم الوثيقة: EXP-AN0-RG-000010 رقم الإصدار: 000

## إشعار هام
إشعار هام وإخلاء مسؤولية
هذه ("الوثيقة") مملوكة حصرًا لهيئة كفاءة الإنفاق والمشروعات الحكومية، ويجب على كل معني أو من يطلع على هذه الوثيقة قراءة هذا الإشعار بالكامل إلى جانب قراءة أحكام هذه الوثيقة، ويجوز للإدارات المعنية في الهيئة الإفصاح عن هذه الوثيقة أو مقتطفات منها لمستشاريها و / أو المتعاقدين المعنيين ("المتعاملين") ، شريطة أن يكون هناك حاجة وبعد التنسيق وإحاطة الإدارة المالكة للوثيقة، كما تنوه الهيئة إلى أن أي استخدام أو اعتماد على هذه الوثيقة، أو بعضها يلزم أن يسبقه إحاطة مالك الوثيقة، وأي استخدام أو اعتماد على هذه الوثيقة، أو مقتطفات منها، من قبل أي طرف، بما في ذلك الكيانات الحكومية والمستشارين و / أو المتعاقدين المعنيين، هي على مسؤولية ذلك الطرف وحده.

## Service Details Template
Proudcut ID | Category Id رقم/كود الفئة | Category Description (Arabic) | Category Description (English) | Supplier Name اسم المورد | Product Description (English) 40 digits وصف قصير للمنتج 40 حرف إنجليزي | Product Desription (Arabic) 40 digits وصف قصير للمنتج 40 حرف عربي | Manufacturer/Model No (40) digits رقم الموديل/المصنع | Country of Origin بلد المنشأ | بلد المنشأ | Order Unit وحدة الشراء | Additional Details (Arabic ) تفاصيل إضافية للمنتج عربي
190101577 | 19010 | قطع غيار أجهزة التصوير الطبي | Spare parts of medical imaging equipment | شركة فيلبس للرعاية الصحية المحدودة | "(RM), ADAPTIVE ENDO PELVIS SPEEDER COIL | "(RM), ADAPTIVE ENDO PELVIS SPEEDER COIL |  |  | Notherlands | EA | 1. توريد القطعة المطلوبة خلال 7 أيام عمل من تاريخ إصدار أمر الشراء. 2. توفير القطعة بالجودة المطلوبة من المصنع 3. لا تشمل تبديل وتركيب قطع الغيار. 4. زمن التغطية: 9 ساعات عمل خلال أيام العمل الأسبوعي (5 أيام).
190101578 | 19010 | قطع غيار أجهزة التصوير الطبي | Spare parts of medical imaging equipment | شركة فيلبس للرعاية الصحية المحدودة | "ASSY, ADAPTIVE ENDO PELVIS SPEEDER, MEC | "ASSY, ADAPTIVE ENDO PELVIS SPEEDER, MEC |  |  | Notherlands | EA | 1. توريد القطعة المطلوبة خلال 7 أيام عمل من تاريخ إصدار أمر الشراء. 2. توفير القطعة بالجودة المطلوبة من المصنع 3. لا تشمل تبديل وتركيب قطع الغيار. 4. زمن التغطية: 9 ساعات عمل خلال أيام العمل الأسبوعي (5 أيام).
190101579 | 19010 | قطع غيار أجهزة التصوير الطبي | Spare parts of medical imaging equipment | شركة فيلبس للرعاية الصحية المحدودة | "ASSY, ADAPTIVE ENDO PELVIS SPEEDER, RF" | "ASSY, ADAPTIVE ENDO PELVIS SPEEDER, RF" |  |  | Notherlands | EA | 1. توريد القطعة المطلوبة خلال 7 أيام عمل من تاريخ إصدار أمر الشراء. 2. توفير القطعة بالجودة المطلوبة من المصنع 3. لا تشمل تبديل وتركيب قطع الغيار. 4. زمن التغطية: 9 ساعات عمل خلال أيام العمل الأسبوعي (5 أيام).
190101580 | 19010 | قطع غيار أجهزة التصوير الطبي | Spare parts of medical imaging equipment | شركة فيلبس للرعاية الصحية المحدودة | "ELECTRICAL ASSY, PMS 1.5T BBC" MR | "ELECTRICAL ASSY, PMS 1.5T BBC" MR |  |  | Notherlands | EA | 1. توريد القطعة المطلوبة خلال 7 أيام عمل من تاريخ إصدار أمر الشراء. 2. توفير القطعة بالجودة المطلوبة من المصنع 3. لا تشمل تبديل وتركيب قطع الغيار. 4. زمن التغطية: 9 ساعات عمل خلال أيام العمل الأسبوعي (5 أيام).
190101581 | 19010 | قطع غيار أجهزة التصوير الطبي | Spare parts of medical imaging equipment | شركة فيلبس للرعاية الصحية المحدودة | "ELECTROMECHANICAL ASSY, SPINE" MR | "ELECTROMECHANICAL ASSY, SPINE" MR |  |  | Notherlands | EA | 1. توريد القطعة المطلوبة خلال 7 أيام عمل من تاريخ إصدار أمر الشراء. 2. توفير القطعة بالجودة المطلوبة من المصنع 3. لا تشمل تبديل وتركيب قطع الغيار. 4. زمن التغطية: 9 ساعات عمل خلال أيام العمل الأسبوعي (5 أيام).
190101582 | 19010 | قطع غيار أجهزة التصوير الطبي | Spare parts of medical imaging equipment | شركة فيلبس للرعاية الصحية المحدودة | "FRU, HIGH RESOLUTION KNEE COIL ASSY" MR | "FRU, HIGH RESOLUTION KNEE COIL ASSY" MR |  |  | Notherlands | EA | 1. توريد القطعة المطلوبة خلال 7 أيام عمل من تاريخ إصدار أمر الشراء. 2. توفير القطعة بالجودة المطلوبة من المصنع 3. لا تشمل تبديل وتركيب قطع الغيار. 4. زمن التغطية: 9 ساعات عمل خلال أيام العمل الأسبوعي (5 أيام).
190101583 | 19010 | قطع غيار أجهزة التصوير الطبي | Spare parts of medical imaging equipment | شركة فيلبس للرعاية الصحية المحدودة | "FRU, NV Coil 1.5T 4Ch" MR | "FRU, NV Coil 1.5T 4Ch" MR |  |  | Notherlands | EA | 1. توريد القطعة المطلوبة خلال 7 أيام عمل من تاريخ إصدار أمر الشراء. 2. توفير القطعة بالجودة المطلوبة من المصنع 3. لا تشمل تبديل وتركيب قطع الغيار. 4. زمن التغطية: 9 ساعات عمل خلال أيام العمل الأسبوعي (5 أيام).
190101584 | 19010 | قطع غيار أجهزة التصوير الطبي | Spare parts of medical imaging equipment | شركة فيلبس للرعاية الصحية المحدودة | "FRU, Shoulder Coil Set 1.5T 4Ch" MR | "FRU, Shoulder Coil Set 1.5T 4Ch" MR |  |  | Notherlands | EA | 1. توريد القطعة المطلوبة خلال 7 أيام عمل من تاريخ إصدار أمر الشراء. 2. توفير القطعة بالجودة المطلوبة من المصنع 3. لا تشمل تبديل وتركيب قطع الغيار. 4. زمن التغطية: 9 ساعات عمل خلال أيام العمل الأسبوعي (5 أيام).
190101585 | 19010 | قطع غيار أجهزة التصوير الطبي | Spare parts of medical imaging equipment | شركة فيلبس للرعاية الصحية المحدودة | *E.U*MONOBLOCK-D15 SOLO DXR | *E.U*MONOBLOCK-D15 SOLO DXR |  |  | Notherlands | EA | 1. توريد القطعة المطلوبة خلال 7 أيام عمل من تاريخ إصدار أمر الشراء. 2. توفير القطعة بالجودة المطلوبة من المصنع 3. لا تشمل تبديل وتركيب قطع الغيار. 4. زمن التغطية: 9 ساعات عمل خلال أيام العمل الأسبوعي (5 أيام).
190101586 | 19010 | قطع غيار أجهزة التصوير الطبي | Spare parts of medical imaging equipment | شركة فيلبس للرعاية الصحية المحدودة | *E.U*SRC 04-11-751 CV | *E.U*SRC 04-11-751 CV |  |  | Notherlands | EA | 1. توريد القطعة المطلوبة خلال 7 أيام عمل من تاريخ إصدار أمر الشراء. 2. توفير القطعة بالجودة المطلوبة من المصنع 3. لا تشمل تبديل وتركيب قطع الغيار. 4. زمن التغطية: 9 ساعات عمل خلال أيام العمل الأسبوعي (5 أيام).
190101587 | 19010 | قطع غيار أجهزة التصوير الطبي | Spare parts of medical imaging equipment | شركة فيلبس للرعاية الصحية المحدودة | .6X1.2 150 - 0° HORN/CABLEANGLE TUBE DXR | .6X1.2 150 - 0° HORN/CABLEANGLE TUBE DXR |  |  | Notherlands | EA | 1. توريد القطعة المطلوبة خلال 7 أيام عمل من تاريخ إصدار أمر الشراء. 2. توفير القطعة بالجودة المطلوبة من المصنع 3. لا تشمل تبديل وتركيب قطع الغيار. 4. زمن التغطية: 9 ساعات عمل خلال أيام العمل الأسبوعي (5 أيام).
190101588 | 19010 | قطع غيار أجهزة التصوير الطبي | Spare parts of medical imaging equipment | شركة فيلبس للرعاية الصحية المحدودة | `KNEE Q COIL T10-NT MR | `KNEE Q COIL T10-NT MR |  |  | Notherlands | EA | 1. توريد القطعة المطلوبة خلال 7 أيام عمل من تاريخ إصدار أمر الشراء. 2. توفير القطعة بالجودة المطلوبة من المصنع 3. لا تشمل تبديل وتركيب قطع الغيار. 4. زمن التغطية: 9 ساعات عمل خلال أيام العمل الأسبوعي (5 أيام).
190101589 | 19010 | قطع غيار أجهزة التصوير الطبي | Spare parts of medical imaging equipment | شركة فيلبس للرعاية الصحية المحدودة | 0° HORN/CABLE ANGLE TUBE (PX1302AS) DXR | 0° HORN/CABLE ANGLE TUBE (PX1302AS) DXR |  |  | Notherlands | EA | 1. توريد القطعة المطلوبة خلال 7 أيام عمل من تاريخ إصدار أمر الشراء. 2. توفير القطعة بالجودة المطلوبة من المصنع 3. لا تشمل تبديل وتركيب قطع الغيار. 4. زمن التغطية: 9 ساعات عمل خلال أيام العمل الأسبوعي (5 أيام).
190101590 | 19010 | قطع غيار أجهزة التصوير الطبي | Spare parts of medical imaging equipment | شركة فيلبس للرعاية الصحية المحدودة | 0° HORN/CABLE ANGLE TUBE (PX1312AS) DXR | 0° HORN/CABLE ANGLE TUBE (PX1312AS) DXR |  |  | Notherlands | EA | 1. توريد القطعة المطلوبة خلال 7 أيام عمل من تاريخ إصدار أمر الشراء. 2. توفير القطعة بالجودة المطلوبة من المصنع 3. لا تشمل تبديل وتركيب قطع الغيار. 4. زمن التغطية: 9 ساعات عمل خلال أيام العمل الأسبوعي (5 أيام).
190101591 | 19010 | قطع غيار أجهزة التصوير الطبي | Spare parts of medical imaging equipment | شركة فيلبس للرعاية الصحية المحدودة | 0° HORN/CABLE ANGLE TUBE (PX1436AQ) DXR | 0° HORN/CABLE ANGLE TUBE (PX1436AQ) DXR |  |  | Notherlands | EA | 1. توريد القطعة المطلوبة خلال 7 أيام عمل من تاريخ إصدار أمر الشراء. 2. توفير القطعة بالجودة المطلوبة من المصنع 3. لا تشمل تبديل وتركيب قطع الغيار. 4. زمن التغطية: 9 ساعات عمل خلال أيام العمل الأسبوعي (5 أيام).
190101592 | 19010 | قطع غيار أجهزة التصوير الطبي | Spare parts of medical imaging equipment | شركة فيلبس للرعاية الصحية المحدودة | 0° HORN/CABLE ANGLE TUBE(PX1436AQRF) DXR | 0° HORN/CABLE ANGLE TUBE(PX1436AQRF) DXR |  |  | Notherlands | EA | 1. توريد القطعة المطلوبة خلال 7 أيام عمل من تاريخ إصدار أمر الشراء. 2. توفير القطعة بالجودة المطلوبة من المصنع 3. لا تشمل تبديل وتركيب قطع الغيار. 4. زمن التغطية: 9 ساعات عمل خلال أيام العمل الأسبوعي (5 أيام).
190101593 | 19010 | قطع غيار أجهزة التصوير الطبي | Spare parts of medical imaging equipment | شركة فيلبس للرعاية الصحية المحدودة | 0° HORN/CABLE ANGLE TUBE (PX1482AQ) DXR | 0° HORN/CABLE ANGLE TUBE (PX1482AQ) DXR |  |  | Notherlands | EA | 1. توريد القطعة المطلوبة خلال 7 أيام عمل من تاريخ إصدار أمر الشراء. 2. توفير القطعة بالجودة المطلوبة من المصنع 3. لا تشمل تبديل وتركيب قطع الغيار. 4. زمن التغطية: 9 ساعات عمل خلال أيام العمل الأسبوعي (5 أيام).
190101594 | 19010 | قطع غيار أجهزة التصوير الطبي | Spare parts of medical imaging equipment | شركة فيلبس للرعاية الصحية المحدودة | 0° HORN/CABLE ANGLE TUBE(PX1482AQRF) DXR | 0° HORN/CABLE ANGLE TUBE(PX1482AQRF) DXR |  |  | Notherlands | EA | 1. توريد القطعة المطلوبة خلال 7 أيام عمل من تاريخ إصدار أمر الشراء. 2. توفير القطعة بالجودة المطلوبة من المصنع 3. لا تشمل تبديل وتركيب قطع الغيار. 4. زمن التغطية: 9 ساعات عمل خلال أيام العمل الأسبوعي (5 أيام).
190101595 | 19010 | قطع غيار أجهزة التصوير الطبي | Spare parts of medical imaging equipment | شركة فيلبس للرعاية الصحية المحدودة | 0° HORN/CABLE ANGLE TUBE (PX1483AQ) DXR | 0° HORN/CABLE ANGLE TUBE (PX1483AQ) DXR |  |  | Notherlands | EA | 1. توريد القطعة المطلوبة خلال 7 أيام عمل من تاريخ إصدار أمر الشراء. 2. توفير القطعة بالجودة المطلوبة من المصنع 3. لا تشمل تبديل وتركيب قطع الغيار. 4. زمن التغطية: 9 ساعات عمل خلال أيام العمل الأسبوعي (5 أيام).
190101596 | 19010 | قطع غيار أجهزة التصوير الطبي | Spare parts of medical imaging equipment | شركة فيلبس للرعاية الصحية المحدودة | 0° HORN/CABLE ANGLE TUBE(PX1483AQRF) DXR | 0° HORN/CABLE ANGLE TUBE(PX1483AQRF) DXR |  |  | Notherlands | EA | 1. توريد القطعة المطلوبة خلال 7 أيام عمل من تاريخ إصدار أمر الشراء. 2. توفير القطعة بالجودة المطلوبة من المصنع 3. لا تشمل تبديل وتركيب قطع الغيار. 4. زمن التغطية: 9 ساعات عمل خلال أيام العمل الأسبوعي (5 أيام).
190101597 | 19010 | قطع غيار أجهزة التصوير الطبي | Spare parts of medical imaging equipment | شركة فيلبس للرعاية الصحية المحدودة | 0° HORN/CABLE ANGLE TUBE (PX1483AS) DXR | 0° HORN/CABLE ANGLE TUBE (PX1483AS) DXR |  |  | Notherlands | EA | 1. توريد القطعة المطلوبة خلال 7 أيام عمل من تاريخ إصدار أمر الشراء. 2. توفير القطعة بالجودة المطلوبة من المصنع 3. لا تشمل تبديل وتركيب قطع الغيار. 4. زمن التغطية: 9 ساعات عمل خلال أيام العمل الأسبوعي (5 أيام).
190101598 | 19010 | قطع غيار أجهزة التصوير الطبي | Spare parts of medical imaging equipment | شركة فيلبس للرعاية الصحية المحدودة | 0° HORN/CABLE ANGLE TUBE W/HX PX1436RAQ | 0° HORN/CABLE ANGLE TUBE W/HX PX1436RAQ |  |  | Notherlands | EA | 1. توريد القطعة المطلوبة خلال 7 أيام عمل من تاريخ إصدار أمر الشراء. 2. توفير القطعة بالجودة المطلوبة من المصنع 3. لا تشمل تبديل وتركيب قطع الغيار. 4. زمن التغطية: 9 ساعات عمل خلال أيام العمل الأسبوعي (5 أيام).
190101599 | 19010 | قطع غيار أجهزة التصوير الطبي | Spare parts of medical imaging equipment | شركة فيلبس للرعاية الصحية المحدودة | 0° HORN/CABLE ANGLE TUBE W/HX PX1436RAS | 0° HORN/CABLE ANGLE TUBE W/HX PX1436RAS |  |  | Notherlands | EA | 1. توريد القطعة المطلوبة خلال 7 أيام عمل من تاريخ إصدار أمر الشراء. 2. توفير القطعة بالجودة المطلوبة من المصنع 3. لا تشمل تبديل وتركيب قطع الغيار. 4. زمن التغطية: 9 ساعات عمل خلال أيام العمل الأسبوعي (5 أيام).
190101600 | 19010 | قطع غيار أجهزة التصوير الطبي | Spare parts of medical imaging equipment | شركة فيلبس للرعاية الصحية المحدودة | 0° HORN/CABLE ANGLE TUBE W/HX PX1482RAQ | 0° HORN/CABLE ANGLE TUBE W/HX PX1482RAQ |  |  | Notherlands | EA | 1. توريد القطعة المطلوبة خلال 7 أيام عمل من تاريخ إصدار أمر الشراء. 2. توفير القطعة بالجودة المطلوبة من المصنع 3. لا تشمل تبديل وتركيب قطع الغيار. 4. زمن التغطية: 9 ساعات عمل خلال أيام العمل الأسبوعي (5 أيام).
190101601 | 19010 | قطع غيار أجهزة التصوير الطبي | Spare parts of medical imaging equipment | شركة فيلبس للرعاية الصحية المحدودة | 0° HORN/CABLE ANGLE TUBE W/HX PX1483RAQ | 0° HORN/CABLE ANGLE TUBE W/HX PX1483RAQ |  |  | Notherlands | EA | 1. توريد القطعة المطلوبة خلال 7 أيام عمل من تاريخ إصدار أمر الشراء. 2. توفير القطعة بالجودة المطلوبة من المصنع 3. لا تشمل تبديل وتركيب قطع الغيار. 4. زمن التغطية: 9 ساعات عمل خلال أيام العمل الأسبوعي (5 أيام).
190101602 | 19010 | قطع غيار أجهزة التصوير الطبي | Spare parts of medical imaging equipment | شركة فيلبس للرعاية الصحية المحدودة | 0°HORN/CABLE ANGLE TUBE (PX1312CS) DXR | 0°HORN/CABLE ANGLE TUBE (PX1312CS) DXR |  |  | Notherlands | EA | 1. توريد القطعة المطلوبة خلال 7 أيام عمل من تاريخ إصدار أمر الشراء. 2. توفير القطعة بالجودة المطلوبة من المصنع 3. لا تشمل تبديل وتركيب قطع الغيار. 4. زمن التغطية: 9 ساعات عمل خلال أيام العمل الأسبوعي (5 أيام).
190101603 | 19010 | قطع غيار أجهزة التصوير الطبي | Spare parts of medical imaging equipment | شركة فيلبس للرعاية الصحية المحدودة | 0Â° HORN CABLE ANGLE TUBE (PX1312AS) DXR | 0Â° HORN CABLE ANGLE TUBE (PX1312AS) DXR |  |  | Notherlands | EA | 1. توريد القطعة المطلوبة خلال 7 أيام عمل من تاريخ إصدار أمر الشراء. 2. توفير القطعة بالجودة المطلوبة من المصنع 3. لا تشمل تبديل وتركيب قطع الغيار. 4. زمن التغطية: 9 ساعات عمل خلال أيام العمل الأسبوعي (5 أيام).
190101604 | 19010 | قطع غيار أجهزة التصوير الطبي | Spare parts of medical imaging equipment | شركة فيلبس للرعاية الصحية المحدودة | 0Â° HORN CABLE ANGLE TUBE (PX1429AS) DXR | 0Â° HORN CABLE ANGLE TUBE (PX1429AS) DXR |  |  | Notherlands | EA | 1. توريد القطعة المطلوبة خلال 7 أيام عمل من تاريخ إصدار أمر الشراء. 2. توفير القطعة بالجودة المطلوبة من المصنع 3. لا تشمل تبديل وتركيب قطع الغيار. 4. زمن التغطية: 9 ساعات عمل خلال أيام العمل الأسبوعي (5 أيام).
190101605 | 19010 | قطع غيار أجهزة التصوير الطبي | Spare parts of medical imaging equipment | شركة فيلبس للرعاية الصحية المحدودة | 0Â° HORN CABLE ANGLE TUBE (PX1436AQ) DXR | 0Â° HORN CABLE ANGLE TUBE (PX1436AQ) DXR |  |  | Notherlands | EA | 1. توريد القطعة المطلوبة خلال 7 أيام عمل من تاريخ إصدار أمر الشراء. 2. توفير القطعة بالجودة المطلوبة من المصنع 3. لا تشمل تبديل وتركيب قطع الغيار. 4. زمن التغطية: 9 ساعات عمل خلال أيام العمل الأسبوعي (5 أيام).
190101606 | 19010 | قطع غيار أجهزة التصوير الطبي | Spare parts of medical imaging equipment | شركة فيلبس للرعاية الصحية المحدودة | 0Â° HORN CABLE ANGLE TUBE (PX1482AQ) DXR | 0Â° HORN CABLE ANGLE TUBE (PX1482AQ) DXR |  |  | Notherlands | EA | 1. توريد القطعة المطلوبة خلال 7 أيام عمل من تاريخ إصدار أمر الشراء. 2. توفير القطعة بالجودة المطلوبة من المصنع 3. لا تشمل تبديل وتركيب قطع الغيار. 4. زمن التغطية: 9 ساعات عمل خلال أيام العمل الأسبوعي (5 أيام).
190101607 | 19010 | قطع غيار أجهزة التصوير الطبي | Spare parts of medical imaging equipment | شركة فيلبس للرعاية الصحية المحدودة | 0Â° HORN CABLE ANGLE TUBE(PX1482AQRF)DXR | 0Â° HORN CABLE ANGLE TUBE(PX1482AQRF)DXR |  |  | Notherlands | EA | 1. توريد القطعة المطلوبة خلال 7 أيام عمل من تاريخ إصدار أمر الشراء. 2. توفير القطعة بالجودة المطلوبة من المصنع 3. لا تشمل تبديل وتركيب قطع الغيار. 4. زمن التغطية: 9 ساعات عمل خلال أيام العمل الأسبوعي (5 أيام).
190101608 | 19010 | قطع غيار أجهزة التصوير الطبي | Spare parts of medical imaging equipment | شركة فيلبس للرعاية الصحية المحدودة | 1 CH RIGHT COIL ELEMENT SEN 3T MR | 1 CH RIGHT COIL ELEMENT SEN 3T MR |  |  | Notherlands | EA | 1. توريد القطعة المطلوبة خلال 7 أيام عمل من تاريخ إصدار أمر الشراء. 2. توفير القطعة بالجودة المطلوبة من المصنع 3. لا تشمل تبديل وتركيب قطع الغيار. 4. زمن التغطية: 9 ساعات عمل خلال أيام العمل الأسبوعي (5 أيام).
190101609 | 19010 | قطع غيار أجهزة التصوير الطبي | Spare parts of medical imaging equipment | شركة فيلبس للرعاية الصحية المحدودة | 1.0MHU XRAY TUBE (NON DFS) (GS1089) CT | 1.0MHU XRAY TUBE (NON DFS) (GS1089) CT |  |  | Notherlands | EA | 1. توريد القطعة المطلوبة خلال 7 أيام عمل من تاريخ إصدار أمر الشراء. 2. توفير القطعة بالجودة المطلوبة من المصنع 3. لا تشمل تبديل وتركيب قطع الغيار. 4. زمن التغطية: 9 ساعات عمل خلال أيام العمل الأسبوعي (5 أيام).
190101610 | 19010 | قطع غيار أجهزة التصوير الطبي | Spare parts of medical imaging equipment | شركة فيلبس للرعاية الصحية المحدودة | 1.5MHU DFS XRAY TUBE (GS1579) CT | 1.5MHU DFS XRAY TUBE (GS1579) CT |  |  | Notherlands | EA | 1. توريد القطعة المطلوبة خلال 7 أيام عمل من تاريخ إصدار أمر الشراء. 2. توفير القطعة بالجودة المطلوبة من المصنع 3. لا تشمل تبديل وتركيب قطع الغيار. 4. زمن التغطية: 9 ساعات عمل خلال أيام العمل الأسبوعي (5 أيام).
190101611 | 19010 | قطع غيار أجهزة التصوير الطبي | Spare parts of medical imaging equipment | شركة فيلبس للرعاية الصحية المحدودة | 1.5MHU XRAY TUBE (NON DFS) (GS1587) CT | 1.5MHU XRAY TUBE (NON DFS) (GS1587) CT |  |  | Notherlands | EA | 1. توريد القطعة المطلوبة خلال 7 أيام عمل من تاريخ إصدار أمر الشراء. 2. توفير القطعة بالجودة المطلوبة من المصنع 3. لا تشمل تبديل وتركيب قطع الغيار. 4. زمن التغطية: 9 ساعات عمل خلال أيام العمل الأسبوعي (5 أيام).
190101612 | 19010 | قطع غيار أجهزة التصوير الطبي | Spare parts of medical imaging equipment | شركة فيلبس للرعاية الصحية المحدودة | 1.5T 16CH SHOULDER, COIL MR | 1.5T 16CH SHOULDER, COIL MR |  |  | Notherlands | EA | 1. توريد القطعة المطلوبة خلال 7 أيام عمل من تاريخ إصدار أمر الشراء. 2. توفير القطعة بالجودة المطلوبة من المصنع 3. لا تشمل تبديل وتركيب قطع الغيار. 4. زمن التغطية: 9 ساعات عمل خلال أيام العمل الأسبوعي (5 أيام).
190101613 | 19010 | قطع غيار أجهزة التصوير الطبي | Spare parts of medical imaging equipment | شركة فيلبس للرعاية الصحية المحدودة | 1.5T 16CH SHOULDER, COIL, PN MR | 1.5T 16CH SHOULDER, COIL, PN MR |  |  | Notherlands | EA | 1. توريد القطعة المطلوبة خلال 7 أيام عمل من تاريخ إصدار أمر الشراء. 2. توفير القطعة بالجودة المطلوبة من المصنع 3. لا تشمل تبديل وتركيب قطع الغيار. 4. زمن التغطية: 9 ساعات عمل خلال أيام العمل الأسبوعي (5 أيام).
190101614 | 19010 | قطع غيار أجهزة التصوير الطبي | Spare parts of medical imaging equipment | شركة فيلبس للرعاية الصحية المحدودة | 1.5T PHILIPS INTERA HNC ASSY ( MR | 1.5T PHILIPS INTERA HNC ASSY ( MR |  |  | Notherlands | EA | 1. توريد القطعة المطلوبة خلال 7 أيام عمل من تاريخ إصدار أمر الشراء. 2. توفير القطعة بالجودة المطلوبة من المصنع 3. لا تشمل تبديل وتركيب قطع الغيار. 4. زمن التغطية: 9 ساعات عمل خلال أيام العمل الأسبوعي (5 أيام).
190101615 | 19010 | قطع غيار أجهزة التصوير الطبي | Spare parts of medical imaging equipment | شركة فيلبس للرعاية الصحية المحدودة | 135? HORN/CABLE ANGLE TUBE(PX1436DQ) DXR | 135? HORN/CABLE ANGLE TUBE(PX1436DQ) DXR |  |  | Notherlands | EA | 1. توريد القطعة المطلوبة خلال 7 أيام عمل من تاريخ إصدار أمر الشراء. 2. توفير القطعة بالجودة المطلوبة من المصنع 3. لا تشمل تبديل وتركيب قطع الغيار. 4. زمن التغطية: 9 ساعات عمل خلال أيام العمل الأسبوعي (5 أيام).
190101616 | 19010 | قطع غيار أجهزة التصوير الطبي | Spare parts of medical imaging equipment | شركة فيلبس للرعاية الصحية المحدودة | 135° HORN/CABLE ANGL TUBE W/HX PX1436RDQ | 135° HORN/CABLE ANGL TUBE W/HX PX1436RDQ |  |  | Notherlands | EA | 1. توريد القطعة المطلوبة خلال 7 أيام عمل من تاريخ إصدار أمر الشراء. 2. توفير القطعة بالجودة المطلوبة من المصنع 3. لا تشمل تبديل وتركيب قطع الغيار. 4. زمن التغطية: 9 ساعات عمل خلال أيام العمل الأسبوعي (5 أيام).
190101617 | 19010 | قطع غيار أجهزة التصوير الطبي | Spare parts of medical imaging equipment | شركة فيلبس للرعاية الصحية المحدودة | 135° HORN/CABLE ANGL TUBE W/HX PX1436RDS | 135° HORN/CABLE ANGL TUBE W/HX PX1436RDS |  |  | Notherlands | EA | 1. توريد القطعة المطلوبة خلال 7 أيام عمل من تاريخ إصدار أمر الشراء. 2. توفير القطعة بالجودة المطلوبة من المصنع 3. لا تشمل تبديل وتركيب قطع الغيار. 4. زمن التغطية: 9 ساعات عمل خلال أيام العمل الأسبوعي (5 أيام).
190101618 | 19010 | قطع غيار أجهزة التصوير الطبي | Spare parts of medical imaging equipment | شركة فيلبس للرعاية الصحية المحدودة | 135° HORN/CABLE ANGLE TUBE(PX1302DS) DXR | 135° HORN/CABLE ANGLE TUBE(PX1302DS) DXR |  |  | Notherlands | EA | 1. توريد القطعة المطلوبة خلال 7 أيام عمل من تاريخ إصدار أمر الشراء. 2. توفير القطعة بالجودة المطلوبة من المصنع 3. لا تشمل تبديل وتركيب قطع الغيار. 4. زمن التغطية: 9 ساعات عمل خلال أيام العمل الأسبوعي (5 أيام).
190101619 | 19010 | قطع غيار أجهزة التصوير الطبي | Spare parts of medical imaging equipment | شركة فيلبس للرعاية الصحية المحدودة | 135° HORN/CABLE ANGLE TUBE(PX1429DQ) DXR | 135° HORN/CABLE ANGLE TUBE(PX1429DQ) DXR |  |  | Notherlands | EA | 1. توريد القطعة المطلوبة خلال 7 أيام عمل من تاريخ إصدار أمر الشراء. 2. توفير القطعة بالجودة المطلوبة من المصنع 3. لا تشمل تبديل وتركيب قطع الغيار. 4. زمن التغطية: 9 ساعات عمل خلال أيام العمل الأسبوعي (5 أيام).
190101620 | 19010 | قطع غيار أجهزة التصوير الطبي | Spare parts of medical imaging equipment | شركة فيلبس للرعاية الصحية المحدودة | 135° HORN/CABLE ANGLE TUBE(PX1429DS) DXR | 135° HORN/CABLE ANGLE TUBE(PX1429DS) DXR |  |  | Notherlands | EA | 1. توريد القطعة المطلوبة خلال 7 أيام عمل من تاريخ إصدار أمر الشراء. 2. توفير القطعة بالجودة المطلوبة من المصنع 3. لا تشمل تبديل وتركيب قطع الغيار. 4. زمن التغطية: 9 ساعات عمل خلال أيام العمل الأسبوعي (5 أيام).
190101621 | 19010 | قطع غيار أجهزة التصوير الطبي | Spare parts of medical imaging equipment | شركة فيلبس للرعاية الصحية المحدودة | 135° HORN/CABLE ANGLE TUBE(PX1436DS) DXR | 135° HORN/CABLE ANGLE TUBE(PX1436DS) DXR |  |  | Notherlands | EA | 1. توريد القطعة المطلوبة خلال 7 أيام عمل من تاريخ إصدار أمر الشراء. 2. توفير القطعة بالجودة المطلوبة من المصنع 3. لا تشمل تبديل وتركيب قطع الغيار. 4. زمن التغطية: 9 ساعات عمل خلال أيام العمل الأسبوعي (5 أيام).
190101622 | 19010 | قطع غيار أجهزة التصوير الطبي | Spare parts of medical imaging equipment | شركة فيلبس للرعاية الصحية المحدودة | 135Â° HORN CABLE ANGLE TUBE(PX1429DQ)DXR | 135Â° HORN CABLE ANGLE TUBE(PX1429DQ)DXR |  |  | Notherlands | EA | 1. توريد القطعة المطلوبة خلال 7 أيام عمل من تاريخ إصدار أمر الشراء. 2. توفير القطعة بالجودة المطلوبة من المصنع 3. لا تشمل تبديل وتركيب قطع الغيار. 4. زمن التغطية: 9 ساعات عمل خلال أيام العمل الأسبوعي (5 أيام).
190101623 | 19010 | قطع غيار أجهزة التصوير الطبي | Spare parts of medical imaging equipment | شركة فيلبس للرعاية الصحية المحدودة | 135Â° HORN CABLE ANGLE TUBE(PX1429DS)DXR | 135Â° HORN CABLE ANGLE TUBE(PX1429DS)DXR |  |  | Notherlands | EA | 1. توريد القطعة المطلوبة خلال 7 أيام عمل من تاريخ إصدار أمر الشراء. 2. توفير القطعة بالجودة المطلوبة من المصنع 3. لا تشمل تبديل وتركيب قطع الغيار. 4. زمن التغطية: 9 ساعات عمل خلال أيام العمل الأسبوعي (5 أيام).
190101624 | 19010 | قطع غيار أجهزة التصوير الطبي | Spare parts of medical imaging equipment | شركة فيلبس للرعاية الصحية المحدودة | 15-6L INTEROPERTIVE XDUCER(D53) (D13) US | 15-6L INTEROPERTIVE XDUCER(D53) (D13) US |  |  | Notherlands | EA | 1. توريد القطعة المطلوبة خلال 7 أيام عمل من تاريخ إصدار أمر الشراء. 2. توفير القطعة بالجودة المطلوبة من المصنع 3. لا تشمل تبديل وتركيب قطع الغيار. 4. زمن التغطية: 9 ساعات عمل خلال أيام العمل الأسبوعي (5 أيام).
190101625 | 19010 | قطع غيار أجهزة التصوير الطبي | Spare parts of medical imaging equipment | شركة فيلبس للرعاية الصحية المحدودة | 16CH WRIST 1.5T, COIL MR | 16CH WRIST 1.5T, COIL MR |  |  | Notherlands | EA | 1. توريد القطعة المطلوبة خلال 7 أيام عمل من تاريخ إصدار أمر الشراء. 2. توفير القطعة بالجودة المطلوبة من المصنع 3. لا تشمل تبديل وتركيب قطع الغيار. 4. زمن التغطية: 9 ساعات عمل خلال أيام العمل الأسبوعي (5 أيام).
190101626 | 19010 | قطع غيار أجهزة التصوير الطبي | Spare parts of medical imaging equipment | شركة فيلبس للرعاية الصحية المحدودة | 16CH WRIST 3.0T, COIL MR | 16CH WRIST 3.0T, COIL MR |  |  | Notherlands | EA | 1. توريد القطعة المطلوبة خلال 7 أيام عمل من تاريخ إصدار أمر الشراء. 2. توفير القطعة بالجودة المطلوبة من المصنع 3. لا تشمل تبديل وتركيب قطع الغيار. 4. زمن التغطية: 9 ساعات عمل خلال أيام العمل الأسبوعي (5 أيام).
190101627 | 19010 | قطع غيار أجهزة التصوير الطبي | Spare parts of medical imaging equipment | شركة فيلبس للرعاية الصحية المحدودة | 180? HORN/CABLE ANGLE TUBE(PX1436EQ) DXR | 180? HORN/CABLE ANGLE TUBE(PX1436EQ) DXR |  |  | Notherlands | EA | 1. توريد القطعة المطلوبة خلال 7 أيام عمل من تاريخ إصدار أمر الشراء. 2. توفير القطعة بالجودة المطلوبة من المصنع 3. لا تشمل تبديل وتركيب قطع الغيار. 4. زمن التغطية: 9 ساعات عمل خلال أيام العمل الأسبوعي (5 أيام).
190101628 | 19010 | قطع غيار أجهزة التصوير الطبي | Spare parts of medical imaging equipment | شركة فيلبس للرعاية الصحية المحدودة | 180° Angle - Maxiray100 (G.E.) (820-20) | 180° Angle - Maxiray100 (G.E.) (820-20) |  |  | Notherlands | EA | 1. توريد القطعة المطلوبة خلال 7 أيام عمل من تاريخ إصدار أمر الشراء. 2. توفير القطعة بالجودة المطلوبة من المصنع 3. لا تشمل تبديل وتركيب قطع الغيار. 4. زمن التغطية: 9 ساعات عمل خلال أيام العمل الأسبوعي (5 أيام).
190101629 | 19010 | قطع غيار أجهزة التصوير الطبي | Spare parts of medical imaging equipment | شركة فيلبس للرعاية الصحية المحدودة | 180° Angle - Maxiray100 (GE) DXR | 180° Angle - Maxiray100 (GE) DXR |  |  | Notherlands | EA | 1. توريد القطعة المطلوبة خلال 7 أيام عمل من تاريخ إصدار أمر الشراء. 2. توفير القطعة بالجودة المطلوبة من المصنع 3. لا تشمل تبديل وتركيب قطع الغيار. 4. زمن التغطية: 9 ساعات عمل خلال أيام العمل الأسبوعي (5 أيام).
190101630 | 19010 | قطع غيار أجهزة التصوير الطبي | Spare parts of medical imaging equipment | شركة فيلبس للرعاية الصحية المحدودة | 180° HORN/CABLE ANGL TUBE W/HX PX1556REQ | 180° HORN/CABLE ANGL TUBE W/HX PX1556REQ |  |  | Notherlands | EA | 1. توريد القطعة المطلوبة خلال 7 أيام عمل من تاريخ إصدار أمر الشراء. 2. توفير القطعة بالجودة المطلوبة من المصنع 3. لا تشمل تبديل وتركيب قطع الغيار. 4. زمن التغطية: 9 ساعات عمل خلال أيام العمل الأسبوعي (5 أيام).
190101631 | 19010 | قطع غيار أجهزة التصوير الطبي | Spare parts of medical imaging equipment | شركة فيلبس للرعاية الصحية المحدودة | 180° HORN/CABLE ANGLE TUBE(PX1302ES) DXR | 180° HORN/CABLE ANGLE TUBE(PX1302ES) DXR |  |  | Notherlands | EA | 1. توريد القطعة المطلوبة خلال 7 أيام عمل من تاريخ إصدار أمر الشراء. 2. توفير القطعة بالجودة المطلوبة من المصنع 3. لا تشمل تبديل وتركيب قطع الغيار. 4. زمن التغطية: 9 ساعات عمل خلال أيام العمل الأسبوعي (5 أيام).
190101632 | 19010 | قطع غيار أجهزة التصوير الطبي | Spare parts of medical imaging equipment | شركة فيلبس للرعاية الصحية المحدودة | 180° HORN/CABLE ANGLE TUBE(PX1312ES) DXR | 180° HORN/CABLE ANGLE TUBE(PX1312ES) DXR |  |  | Notherlands | EA | 1. توريد القطعة المطلوبة خلال 7 أيام عمل من تاريخ إصدار أمر الشراء. 2. توفير القطعة بالجودة المطلوبة من المصنع 3. لا تشمل تبديل وتركيب قطع الغيار. 4. زمن التغطية: 9 ساعات عمل خلال أيام العمل الأسبوعي (5 أيام).
190101633 | 19010 | قطع غيار أجهزة التصوير الطبي | Spare parts of medical imaging equipment | شركة فيلبس للرعاية الصحية المحدودة | 180° HORN/CABLE ANGLE TUBE (PX1351E) DXR | 180° HORN/CABLE ANGLE TUBE (PX1351E) DXR |  |  | Notherlands | EA | 1. توريد القطعة المطلوبة خلال 7 أيام عمل من تاريخ إصدار أمر الشراء. 2. توفير القطعة بالجودة المطلوبة من المصنع 3. لا تشمل تبديل وتركيب قطع الغيار. 4. زمن التغطية: 9 ساعات عمل خلال أيام العمل الأسبوعي (5 أيام).
190101634 | 19010 | قطع غيار أجهزة التصوير الطبي | Spare parts of medical imaging equipment | شركة فيلبس للرعاية الصحية المحدودة | 180° HORN/CABLE ANGLE TUBE(PX1402EQ) DXR | 180° HORN/CABLE ANGLE TUBE(PX1402EQ) DXR |  |  | Notherlands | EA | 1. توريد القطعة المطلوبة خلال 7 أيام عمل من تاريخ إصدار أمر الشراء. 2. توفير القطعة بالجودة المطلوبة من المصنع 3. لا تشمل تبديل وتركيب قطع الغيار. 4. زمن التغطية: 9 ساعات عمل خلال أيام العمل الأسبوعي (5 أيام).
190101635 | 19010 | قطع غيار أجهزة التصوير الطبي | Spare parts of medical imaging equipment | شركة فيلبس للرعاية الصحية المحدودة | 180° HORN/CABLE ANGLE TUBE(PX1402ES) DXR | 180° HORN/CABLE ANGLE TUBE(PX1402ES) DXR |  |  | Notherlands | EA | 1. توريد القطعة المطلوبة خلال 7 أيام عمل من تاريخ إصدار أمر الشراء. 2. توفير القطعة بالجودة المطلوبة من المصنع 3. لا تشمل تبديل وتركيب قطع الغيار. 4. زمن التغطية: 9 ساعات عمل خلال أيام العمل الأسبوعي (5 أيام).
190101636 | 19010 | قطع غيار أجهزة التصوير الطبي | Spare parts of medical imaging equipment | شركة فيلبس للرعاية الصحية المحدودة | 180° HORN/CABLE ANGLE TUBE(PX1429EQ) DXR | 180° HORN/CABLE ANGLE TUBE(PX1429EQ) DXR |  |  | Notherlands | EA | 1. توريد القطعة المطلوبة خلال 7 أيام عمل من تاريخ إصدار أمر الشراء. 2. توفير القطعة بالجودة المطلوبة من المصنع 3. لا تشمل تبديل وتركيب قطع الغيار. 4. زمن التغطية: 9 ساعات عمل خلال أيام العمل الأسبوعي (5 أيام).
190101637 | 19010 | قطع غيار أجهزة التصوير الطبي | Spare parts of medical imaging equipment | شركة فيلبس للرعاية الصحية المحدودة | 180° HORN/CABLE ANGLE TUBE(PX1429ES) DXR | 180° HORN/CABLE ANGLE TUBE(PX1429ES) DXR |  |  | Notherlands | EA | 1. توريد القطعة المطلوبة خلال 7 أيام عمل من تاريخ إصدار أمر الشراء. 2. توفير القطعة بالجودة المطلوبة من المصنع 3. لا تشمل تبديل وتركيب قطع الغيار. 4. زمن التغطية: 9 ساعات عمل خلال أيام العمل الأسبوعي (5 أيام).
190101638 | 19010 | قطع غيار أجهزة التصوير الطبي | Spare parts of medical imaging equipment | شركة فيلبس للرعاية الصحية المحدودة | 180° HORN/CABLE ANGLE TUBE(PX1436ES) DXR | 180° HORN/CABLE ANGLE TUBE(PX1436ES) DXR |  |  | Notherlands | EA | 1. توريد القطعة المطلوبة خلال 7 أيام عمل من تاريخ إصدار أمر الشراء. 2. توفير القطعة بالجودة المطلوبة من المصنع 3. لا تشمل تبديل وتركيب قطع الغيار. 4. زمن التغطية: 9 ساعات عمل خلال أيام العمل الأسبوعي (5 أيام).
190101639 | 19010 | قطع غيار أجهزة التصوير الطبي | Spare parts of medical imaging equipment | شركة فيلبس للرعاية الصحية المحدودة | 180° HORN/CABLE ANGLE TUBE(PX1456REQ)DXR | 180° HORN/CABLE ANGLE TUBE(PX1456REQ)DXR |  |  | Notherlands | EA | 1. توريد القطعة المطلوبة خلال 7 أيام عمل من تاريخ إصدار أمر الشراء. 2. توفير القطعة بالجودة المطلوبة من المصنع 3. لا تشمل تبديل وتركيب قطع الغيار. 4. زمن التغطية: 9 ساعات عمل خلال أيام العمل الأسبوعي (5 أيام).
190101640 | 19010 | قطع غيار أجهزة التصوير الطبي | Spare parts of medical imaging equipment | شركة فيلبس للرعاية الصحية المحدودة | 180Â° HORN CABLE ANGL TUBE W HX PX1556RE | 180Â° HORN CABLE ANGL TUBE W HX PX1556RE |  |  | Notherlands | EA | 1. توريد القطعة المطلوبة خلال 7 أيام عمل من تاريخ إصدار أمر الشراء. 2. توفير القطعة بالجودة المطلوبة من المصنع 3. لا تشمل تبديل وتركيب قطع الغيار. 4. زمن التغطية: 9 ساعات عمل خلال أيام العمل الأسبوعي (5 أيام).
190101641 | 19010 | قطع غيار أجهزة التصوير الطبي | Spare parts of medical imaging equipment | شركة فيلبس للرعاية الصحية المحدودة | 180Â° HORN CABLE ANGLE TUBE(PX1302ES)DXR | 180Â° HORN CABLE ANGLE TUBE(PX1302ES)DXR |  |  | Notherlands | EA | 1. توريد القطعة المطلوبة خلال 7 أيام عمل من تاريخ إصدار أمر الشراء. 2. توفير القطعة بالجودة المطلوبة من المصنع 3. لا تشمل تبديل وتركيب قطع الغيار. 4. زمن التغطية: 9 ساعات عمل خلال أيام العمل الأسبوعي (5 أيام).
190101642 | 19010 | قطع غيار أجهزة التصوير الطبي | Spare parts of medical imaging equipment | شركة فيلبس للرعاية الصحية المحدودة | 180Â° HORN CABLE ANGLE TUBE(PX1312ES)DXR | 180Â° HORN CABLE ANGLE TUBE(PX1312ES)DXR |  |  | Notherlands | EA | 1. توريد القطعة المطلوبة خلال 7 أيام عمل من تاريخ إصدار أمر الشراء. 2. توفير القطعة بالجودة المطلوبة من المصنع 3. لا تشمل تبديل وتركيب قطع الغيار. 4. زمن التغطية: 9 ساعات عمل خلال أيام العمل الأسبوعي (5 أيام).
190101643 | 19010 | قطع غيار أجهزة التصوير الطبي | Spare parts of medical imaging equipment | شركة فيلبس للرعاية الصحية المحدودة | 180Â° HORN CABLE ANGLE TUBE(PX1351E) DXR | 180Â° HORN CABLE ANGLE TUBE(PX1351E) DXR |  |  | Notherlands | EA | 1. توريد القطعة المطلوبة خلال 7 أيام عمل من تاريخ إصدار أمر الشراء. 2. توفير القطعة بالجودة المطلوبة من المصنع 3. لا تشمل تبديل وتركيب قطع الغيار. 4. زمن التغطية: 9 ساعات عمل خلال أيام العمل الأسبوعي (5 أيام).
190101644 | 19010 | قطع غيار أجهزة التصوير الطبي | Spare parts of medical imaging equipment | شركة فيلبس للرعاية الصحية المحدودة | 180Â° HORN CABLE ANGLE TUBE(PX1402EQ)DXR | 180Â° HORN CABLE ANGLE TUBE(PX1402EQ)DXR |  |  | Notherlands | EA | 1. توريد القطعة المطلوبة خلال 7 أيام عمل من تاريخ إصدار أمر الشراء. 2. توفير القطعة بالجودة المطلوبة من المصنع 3. لا تشمل تبديل وتركيب قطع الغيار. 4. زمن التغطية: 9 ساعات عمل خلال أيام العمل الأسبوعي (5 أيام).
190101645 | 19010 | قطع غيار أجهزة التصوير الطبي | Spare parts of medical imaging equipment | شركة فيلبس للرعاية الصحية المحدودة | 180Â° HORN CABLE ANGLE TUBE(PX1429EQ)DXR | 180Â° HORN CABLE ANGLE TUBE(PX1429EQ)DXR |  |  | Notherlands | EA | 1. توريد القطعة المطلوبة خلال 7 أيام عمل من تاريخ إصدار أمر الشراء. 2. توفير القطعة بالجودة المطلوبة من المصنع 3. لا تشمل تبديل وتركيب قطع الغيار. 4. زمن التغطية: 9 ساعات عمل خلال أيام العمل الأسبوعي (5 أيام).
190101646 | 19010 | قطع غيار أجهزة التصوير الطبي | Spare parts of medical imaging equipment | شركة فيلبس للرعاية الصحية المحدودة | 180Â° HORN CABLE ANGLE TUBE (PX1456REQ) | 180Â° HORN CABLE ANGLE TUBE (PX1456REQ) |  |  | Notherlands | EA | 1. توريد القطعة المطلوبة خلال 7 أيام عمل من تاريخ إصدار أمر الشراء. 2. توفير القطعة بالجودة المطلوبة من المصنع 3. لا تشمل تبديل وتركيب قطع الغيار. 4. زمن التغطية: 9 ساعات عمل خلال أيام العمل الأسبوعي (5 أيام).
190101647 | 19010 | قطع غيار أجهزة التصوير الطبي | Spare parts of medical imaging equipment | شركة فيلبس للرعاية الصحية المحدودة | 2.0MHU DFS XRAY TUBE (GS2077) CT | 2.0MHU DFS XRAY TUBE (GS2077) CT |  |  | Notherlands | EA | 1. توريد القطعة المطلوبة خلال 7 أيام عمل من تاريخ إصدار أمر الشراء. 2. توفير القطعة بالجودة المطلوبة من المصنع 3. لا تشمل تبديل وتركيب قطع الغيار. 4. زمن التغطية: 9 ساعات عمل خلال أيام العمل الأسبوعي (5 أيام).
190101648 | 19010 | قطع غيار أجهزة التصوير الطبي | Spare parts of medical imaging equipment | شركة فيلبس للرعاية الصحية المحدودة | 2.0MHU DFS XRAY TUBE (GS2079) CT | 2.0MHU DFS XRAY TUBE (GS2079) CT |  |  | Notherlands | EA | 1. توريد القطعة المطلوبة خلال 7 أيام عمل من تاريخ إصدار أمر الشراء. 2. توفير القطعة بالجودة المطلوبة من المصنع 3. لا تشمل تبديل وتركيب قطع الغيار. 4. زمن التغطية: 9 ساعات عمل خلال أيام العمل الأسبوعي (5 أيام).
190101649 | 19010 | قطع غيار أجهزة التصوير الطبي | Spare parts of medical imaging equipment | شركة فيلبس للرعاية الصحية المحدودة | 21381A TEE PROBE ASSEMBLY US | 21381A TEE PROBE ASSEMBLY US |  |  | Notherlands | EA | 1. توريد القطعة المطلوبة خلال 7 أيام عمل من تاريخ إصدار أمر الشراء. 2. توفير القطعة بالجودة المطلوبة من المصنع 3. لا تشمل تبديل وتركيب قطع الغيار. 4. زمن التغطية: 9 ساعات عمل خلال أيام العمل الأسبوعي (5 أيام).
190101650 | 19010 | قطع غيار أجهزة التصوير الطبي | Spare parts of medical imaging equipment | شركة فيلبس للرعاية الصحية المحدودة | 270° HORN/CABLE ANG TUBE W/HX CTR1558RGQ | 270° HORN/CABLE ANG TUBE W/HX CTR1558RGQ |  |  | Notherlands | EA | 1. توريد القطعة المطلوبة خلال 7 أيام عمل من تاريخ إصدار أمر الشراء. 2. توفير القطعة بالجودة المطلوبة من المصنع 3. لا تشمل تبديل وتركيب قطع الغيار. 4. زمن التغطية: 9 ساعات عمل خلال أيام العمل الأسبوعي (5 أيام).
190101651 | 19010 | قطع غيار أجهزة التصوير الطبي | Spare parts of medical imaging equipment | شركة فيلبس للرعاية الصحية المحدودة | 270° HORN/CABLE ANGL TUBE W/HX PX1556RGQ | 270° HORN/CABLE ANGL TUBE W/HX PX1556RGQ |  |  | Notherlands | EA | 1. توريد القطعة المطلوبة خلال 7 أيام عمل من تاريخ إصدار أمر الشراء. 2. توفير القطعة بالجودة المطلوبة من المصنع 3. لا تشمل تبديل وتركيب قطع الغيار. 4. زمن التغطية: 9 ساعات عمل خلال أيام العمل الأسبوعي (5 أيام).
190101652 | 19010 | قطع غيار أجهزة التصوير الطبي | Spare parts of medical imaging equipment | شركة فيلبس للرعاية الصحية المحدودة | 270° HORN/CABLE ANGLE TUBE (PX1351G) DXR | 270° HORN/CABLE ANGLE TUBE (PX1351G) DXR |  |  | Notherlands | EA | 1. توريد القطعة المطلوبة خلال 7 أيام عمل من تاريخ إصدار أمر الشراء. 2. توفير القطعة بالجودة المطلوبة من المصنع 3. لا تشمل تبديل وتركيب قطع الغيار. 4. زمن التغطية: 9 ساعات عمل خلال أيام العمل الأسبوعي (5 أيام).
190101653 | 19010 | قطع غيار أجهزة التصوير الطبي | Spare parts of medical imaging equipment | شركة فيلبس للرعاية الصحية المحدودة | 270° HORN/CABLE ANGLE TUBE(PX1402GQ) DXR | 270° HORN/CABLE ANGLE TUBE(PX1402GQ) DXR |  |  | Notherlands | EA | 1. توريد القطعة المطلوبة خلال 7 أيام عمل من تاريخ إصدار أمر الشراء. 2. توفير القطعة بالجودة المطلوبة من المصنع 3. لا تشمل تبديل وتركيب قطع الغيار. 4. زمن التغطية: 9 ساعات عمل خلال أيام العمل الأسبوعي (5 أيام).
190101654 | 19010 | قطع غيار أجهزة التصوير الطبي | Spare parts of medical imaging equipment | شركة فيلبس للرعاية الصحية المحدودة | 270° HORN/CABLE ANGLE TUBE(PX1402GS) DXR | 270° HORN/CABLE ANGLE TUBE(PX1402GS) DXR |  |  | Notherlands | EA | 1. توريد القطعة المطلوبة خلال 7 أيام عمل من تاريخ إصدار أمر الشراء. 2. توفير القطعة بالجودة المطلوبة من المصنع 3. لا تشمل تبديل وتركيب قطع الغيار. 4. زمن التغطية: 9 ساعات عمل خلال أيام العمل الأسبوعي (5 أيام).
190101655 | 19010 | قطع غيار أجهزة التصوير الطبي | Spare parts of medical imaging equipment | شركة فيلبس للرعاية الصحية المحدودة | 270° HORN/CABLE ANGLE TUBE(PX1429GQ) DXR | 270° HORN/CABLE ANGLE TUBE(PX1429GQ) DXR |  |  | Notherlands | EA | 1. توريد القطعة المطلوبة خلال 7 أيام عمل من تاريخ إصدار أمر الشراء. 2. توفير القطعة بالجودة المطلوبة من المصنع 3. لا تشمل تبديل وتركيب قطع الغيار. 4. زمن التغطية: 9 ساعات عمل خلال أيام العمل الأسبوعي (5 أيام).
190101656 | 19010 | قطع غيار أجهزة التصوير الطبي | Spare parts of medical imaging equipment | شركة فيلبس للرعاية الصحية المحدودة | 270° HORN/CABLE ANGLE TUBE(PX1436GS) DXR | 270° HORN/CABLE ANGLE TUBE(PX1436GS) DXR |  |  | Notherlands | EA | 1. توريد القطعة المطلوبة خلال 7 أيام عمل من تاريخ إصدار أمر الشراء. 2. توفير القطعة بالجودة المطلوبة من المصنع 3. لا تشمل تبديل وتركيب قطع الغيار. 4. زمن التغطية: 9 ساعات عمل خلال أيام العمل الأسبوعي (5 أيام).
190101657 | 19010 | قطع غيار أجهزة التصوير الطبي | Spare parts of medical imaging equipment | شركة فيلبس للرعاية الصحية المحدودة | 270° HORN/CABLE ANGLE TUBE(PX1482GS) DXR | 270° HORN/CABLE ANGLE TUBE(PX1482GS) DXR |  |  | Notherlands | EA | 1. توريد القطعة المطلوبة خلال 7 أيام عمل من تاريخ إصدار أمر الشراء. 2. توفير القطعة بالجودة المطلوبة من المصنع 3. لا تشمل تبديل وتركيب قطع الغيار. 4. زمن التغطية: 9 ساعات عمل خلال أيام العمل الأسبوعي (5 أيام).
190101658 | 19010 | قطع غيار أجهزة التصوير الطبي | Spare parts of medical imaging equipment | شركة فيلبس للرعاية الصحية المحدودة | 270° HORN/CABLE ANGLE TUBE(PX1483GS) DXR | 270° HORN/CABLE ANGLE TUBE(PX1483GS) DXR |  |  | Notherlands | EA | 1. توريد القطعة المطلوبة خلال 7 أيام عمل من تاريخ إصدار أمر الشراء. 2. توفير القطعة بالجودة المطلوبة من المصنع 3. لا تشمل تبديل وتركيب قطع الغيار. 4. زمن التغطية: 9 ساعات عمل خلال أيام العمل الأسبوعي (5 أيام).
190101659 | 19010 | قطع غيار أجهزة التصوير الطبي | Spare parts of medical imaging equipment | شركة فيلبس للرعاية الصحية المحدودة | 270Â° HORN CABLE ANGL TUBE W HX PX1556RG | 270Â° HORN CABLE ANGL TUBE W HX PX1556RG |  |  | Notherlands | EA | 1. توريد القطعة المطلوبة خلال 7 أيام عمل من تاريخ إصدار أمر الشراء. 2. توفير القطعة بالجودة المطلوبة من المصنع 3. لا تشمل تبديل وتركيب قطع الغيار. 4. زمن التغطية: 9 ساعات عمل خلال أيام العمل الأسبوعي (5 أيام).
190101660 | 19010 | قطع غيار أجهزة التصوير الطبي | Spare parts of medical imaging equipment | شركة فيلبس للرعاية الصحية المحدودة | 270Â° HORN CABLE ANGLE TUBE(PX1429GQ)DXR | 270Â° HORN CABLE ANGLE TUBE(PX1429GQ)DXR |  |  | Notherlands | EA | 1. توريد القطعة المطلوبة خلال 7 أيام عمل من تاريخ إصدار أمر الشراء. 2. توفير القطعة بالجودة المطلوبة من المصنع 3. لا تشمل تبديل وتركيب قطع الغيار. 4. زمن التغطية: 9 ساعات عمل خلال أيام العمل الأسبوعي (5 أيام).
190101661 | 19010 | قطع غيار أجهزة التصوير الطبي | Spare parts of medical imaging equipment | شركة فيلبس للرعاية الصحية المحدودة | 270Â° HORN CABLE ANGLE TUBE (PX1558RGQMP | 270Â° HORN CABLE ANGLE TUBE (PX1558RGQMP |  |  | Notherlands | EA | 1. توريد القطعة المطلوبة خلال 7 أيام عمل من تاريخ إصدار أمر الشراء. 2. توفير القطعة بالجودة المطلوبة من المصنع 3. لا تشمل تبديل وتركيب قطع الغيار. 4. زمن التغطية: 9 ساعات عمل خلال أيام العمل الأسبوعي (5 أيام).
190101662 | 19010 | قطع غيار أجهزة التصوير الطبي | Spare parts of medical imaging equipment | شركة فيلبس للرعاية الصحية المحدودة | 270Â° HORN CABLE ANGLE TUBE PX1558RGQM1 | 270Â° HORN CABLE ANGLE TUBE PX1558RGQM1 |  |  | Notherlands | EA | 1. توريد القطعة المطلوبة خلال 7 أيام عمل من تاريخ إصدار أمر الشراء. 2. توفير القطعة بالجودة المطلوبة من المصنع 3. لا تشمل تبديل وتركيب قطع الغيار. 4. زمن التغطية: 9 ساعات عمل خلال أيام العمل الأسبوعي (5 أيام).
190101663 | 19010 | قطع غيار أجهزة التصوير الطبي | Spare parts of medical imaging equipment | شركة فيلبس للرعاية الصحية المحدودة | 3.0T 16CH SHOULDER, COIL MR | 3.0T 16CH SHOULDER, COIL MR |  |  | Notherlands | EA | 1. توريد القطعة المطلوبة خلال 7 أيام عمل من تاريخ إصدار أمر الشراء. 2. توفير القطعة بالجودة المطلوبة من المصنع 3. لا تشمل تبديل وتركيب قطع الغيار. 4. زمن التغطية: 9 ساعات عمل خلال أيام العمل الأسبوعي (5 أيام).
190101664 | 19010 | قطع غيار أجهزة التصوير الطبي | Spare parts of medical imaging equipment | شركة فيلبس للرعاية الصحية المحدودة | 3.0T PHILIPS TORSO XL 2.0 MR | 3.0T PHILIPS TORSO XL 2.0 MR |  |  | Notherlands | EA | 1. توريد القطعة المطلوبة خلال 7 أيام عمل من تاريخ إصدار أمر الشراء. 2. توفير القطعة بالجودة المطلوبة من المصنع 3. لا تشمل تبديل وتركيب قطع الغيار. 4. زمن التغطية: 9 ساعات عمل خلال أيام العمل الأسبوعي (5 أيام).
190101665 | 19010 | قطع غيار أجهزة التصوير الطبي | Spare parts of medical imaging equipment | شركة فيلبس للرعاية الصحية المحدودة | 3.5MHU DFS XRAY TUBE(Dunlee) (GS3077) CT | 3.5MHU DFS XRAY TUBE(Dunlee) (GS3077) CT |  |  | Notherlands | EA | 1. توريد القطعة المطلوبة خلال 7 أيام عمل من تاريخ إصدار أمر الشراء. 2. توفير القطعة بالجودة المطلوبة من المصنع 3. لا تشمل تبديل وتركيب قطع الغيار. 4. زمن التغطية: 9 ساعات عمل خلال أيام العمل الأسبوعي (5 أيام).
190101666 | 19010 | قطع غيار أجهزة التصوير الطبي | Spare parts of medical imaging equipment | شركة فيلبس للرعاية الصحية المحدودة | 3.5MHU XRAY TUBE(NON DFS)(Varian) GS3074 | 3.5MHU XRAY TUBE(NON DFS)(Varian) GS3074 |  |  | Notherlands | EA | 1. توريد القطعة المطلوبة خلال 7 أيام عمل من تاريخ إصدار أمر الشراء. 2. توفير القطعة بالجودة المطلوبة من المصنع 3. لا تشمل تبديل وتركيب قطع الغيار. 4. زمن التغطية: 9 ساعات عمل خلال أيام العمل الأسبوعي (5 أيام).
190101667 | 19010 | قطع غيار أجهزة التصوير الطبي | Spare parts of medical imaging equipment | شركة فيلبس للرعاية الصحية المحدودة | 315° HORN/CABLE ANGL TUBE W/HX PX1556RHQ | 315° HORN/CABLE ANGL TUBE W/HX PX1556RHQ |  |  | Notherlands | EA | 1. توريد القطعة المطلوبة خلال 7 أيام عمل من تاريخ إصدار أمر الشراء. 2. توفير القطعة بالجودة المطلوبة من المصنع 3. لا تشمل تبديل وتركيب قطع الغيار. 4. زمن التغطية: 9 ساعات عمل خلال أيام العمل الأسبوعي (5 أيام).
190101668 | 19010 | قطع غيار أجهزة التصوير الطبي | Spare parts of medical imaging equipment | شركة فيلبس للرعاية الصحية المحدودة | 315° HORN/CABLE ANGL TUBE W/HX PX1557RHQ | 315° HORN/CABLE ANGL TUBE W/HX PX1557RHQ |  |  | Notherlands | EA | 1. توريد القطعة المطلوبة خلال 7 أيام عمل من تاريخ إصدار أمر الشراء. 2. توفير القطعة بالجودة المطلوبة من المصنع 3. لا تشمل تبديل وتركيب قطع الغيار. 4. زمن التغطية: 9 ساعات عمل خلال أيام العمل الأسبوعي (5 أيام).
190101669 | 19010 | قطع غيار أجهزة التصوير الطبي | Spare parts of medical imaging equipment | شركة فيلبس للرعاية الصحية المحدودة | 315° HORN/CABLE ANGL TUBE W/HX PX1558RHQ | 315° HORN/CABLE ANGL TUBE W/HX PX1558RHQ |  |  | Notherlands | EA | 1. توريد القطعة المطلوبة خلال 7 أيام عمل من تاريخ إصدار أمر الشراء. 2. توفير القطعة بالجودة المطلوبة من المصنع 3. لا تشمل تبديل وتركيب قطع الغيار. 4. زمن التغطية: 9 ساعات عمل خلال أيام العمل الأسبوعي (5 أيام).
190101670 | 19010 | قطع غيار أجهزة التصوير الطبي | Spare parts of medical imaging equipment | شركة فيلبس للرعاية الصحية المحدودة | 315Â° HORN CABLE ANGL TUBE W HX PX1556RH | 315Â° HORN CABLE ANGL TUBE W HX PX1556RH |  |  | Notherlands | EA | 1. توريد القطعة المطلوبة خلال 7 أيام عمل من تاريخ إصدار أمر الشراء. 2. توفير القطعة بالجودة المطلوبة من المصنع 3. لا تشمل تبديل وتركيب قطع الغيار. 4. زمن التغطية: 9 ساعات عمل خلال أيام العمل الأسبوعي (5 أيام).
190101671 | 19010 | قطع غيار أجهزة التصوير الطبي | Spare parts of medical imaging equipment | شركة فيلبس للرعاية الصحية المحدودة | 315Â° HORN CABLE ANGL TUBE W HX PX1557RH | 315Â° HORN CABLE ANGL TUBE W HX PX1557RH |  |  | Notherlands | EA | 1. توريد القطعة المطلوبة خلال 7 أيام عمل من تاريخ إصدار أمر الشراء. 2. توفير القطعة بالجودة المطلوبة من المصنع 3. لا تشمل تبديل وتركيب قطع الغيار. 4. زمن التغطية: 9 ساعات عمل خلال أيام العمل الأسبوعي (5 أيام).
190101672 | 19010 | قطع غيار أجهزة التصوير الطبي | Spare parts of medical imaging equipment | شركة فيلبس للرعاية الصحية المحدودة | 3D6-2 US | 3D6-2 US |  |  | Notherlands | EA | 1. توريد القطعة المطلوبة خلال 7 أيام عمل من تاريخ إصدار أمر الشراء. 2. توفير القطعة بالجودة المطلوبة من المصنع 3. لا تشمل تبديل وتركيب قطع الغيار. 4. زمن التغطية: 9 ساعات عمل خلال أيام العمل الأسبوعي (5 أيام).
190101673 | 19010 | قطع غيار أجهزة التصوير الطبي | Spare parts of medical imaging equipment | شركة فيلبس للرعاية الصحية المحدودة | 3T QUAD HEAD COIL T/R MR | 3T QUAD HEAD COIL T/R MR |  |  | Notherlands | EA | 1. توريد القطعة المطلوبة خلال 7 أيام عمل من تاريخ إصدار أمر الشراء. 2. توفير القطعة بالجودة المطلوبة من المصنع 3. لا تشمل تبديل وتركيب قطع الغيار. 4. زمن التغطية: 9 ساعات عمل خلال أيام العمل الأسبوعي (5 أيام).
190101674 | 19010 | قطع غيار أجهزة التصوير الطبي | Spare parts of medical imaging equipment | شركة فيلبس للرعاية الصحية المحدودة | 3T T/R Head coil (2conn=> ODU-T/R MR | 3T T/R Head coil (2conn=> ODU-T/R MR |  |  | Notherlands | EA | 1. توريد القطعة المطلوبة خلال 7 أيام عمل من تاريخ إصدار أمر الشراء. 2. توفير القطعة بالجودة المطلوبة من المصنع 3. لا تشمل تبديل وتركيب قطع الغيار. 4. زمن التغطية: 9 ساعات عمل خلال أيام العمل الأسبوعي (5 أيام).
190101675 | 19010 | قطع غيار أجهزة التصوير الطبي | Spare parts of medical imaging equipment | شركة فيلبس للرعاية الصحية المحدودة | 3T T/R HEAD COIL ODU MR | 3T T/R HEAD COIL ODU MR |  |  | Notherlands | EA | 1. توريد القطعة المطلوبة خلال 7 أيام عمل من تاريخ إصدار أمر الشراء. 2. توفير القطعة بالجودة المطلوبة من المصنع 3. لا تشمل تبديل وتركيب قطع الغيار. 4. زمن التغطية: 9 ساعات عمل خلال أيام العمل الأسبوعي (5 أيام).
190101676 | 19010 | قطع غيار أجهزة التصوير الطبي | Spare parts of medical imaging equipment | شركة فيلبس للرعاية الصحية المحدودة | 3T-WE1 QUAD HEAD COIL T/R MR | 3T-WE1 QUAD HEAD COIL T/R MR |  |  | Notherlands | EA | 1. توريد القطعة المطلوبة خلال 7 أيام عمل من تاريخ إصدار أمر الشراء. 2. توفير القطعة بالجودة المطلوبة من المصنع 3. لا تشمل تبديل وتركيب قطع الغيار. 4. زمن التغطية: 9 ساعات عمل خلال أيام العمل الأسبوعي (5 أيام).
190101677 | 19010 | قطع غيار أجهزة التصوير الطبي | Spare parts of medical imaging equipment | شركة فيلبس للرعاية الصحية المحدودة | 4CH LAT COIL ARY LEFT VG450 1.5T MR | 4CH LAT COIL ARY LEFT VG450 1.5T MR |  |  | Notherlands | EA | 1. توريد القطعة المطلوبة خلال 7 أيام عمل من تاريخ إصدار أمر الشراء. 2. توفير القطعة بالجودة المطلوبة من المصنع 3. لا تشمل تبديل وتركيب قطع الغيار. 4. زمن التغطية: 9 ساعات عمل خلال أيام العمل الأسبوعي (5 أيام).
190101678 | 19010 | قطع غيار أجهزة التصوير الطبي | Spare parts of medical imaging equipment | شركة فيلبس للرعاية الصحية المحدودة | 4CH LAT COIL ARY RIGHT VG450 1.5T MR | 4CH LAT COIL ARY RIGHT VG450 1.5T MR |  |  | Notherlands | EA | 1. توريد القطعة المطلوبة خلال 7 أيام عمل من تاريخ إصدار أمر الشراء. 2. توفير القطعة بالجودة المطلوبة من المصنع 3. لا تشمل تبديل وتركيب قطع الغيار. 4. زمن التغطية: 9 ساعات عمل خلال أيام العمل الأسبوعي (5 أيام).
190101679 | 19010 | قطع غيار أجهزة التصوير الطبي | Spare parts of medical imaging equipment | شركة فيلبس للرعاية الصحية المحدودة | 4CH SENSE BREAST COIL 3.0T MR | 4CH SENSE BREAST COIL 3.0T MR |  |  | Notherlands | EA | 1. توريد القطعة المطلوبة خلال 7 أيام عمل من تاريخ إصدار أمر الشراء. 2. توفير القطعة بالجودة المطلوبة من المصنع 3. لا تشمل تبديل وتركيب قطع الغيار. 4. زمن التغطية: 9 ساعات عمل خلال أيام العمل الأسبوعي (5 أيام).
190101680 | 19010 | قطع غيار أجهزة التصوير الطبي | Spare parts of medical imaging equipment | شركة فيلبس للرعاية الصحية المحدودة | 4ch SENSE Shoulder Coil 1.5T MR | 4ch SENSE Shoulder Coil 1.5T MR |  |  | Notherlands | EA | 1. توريد القطعة المطلوبة خلال 7 أيام عمل من تاريخ إصدار أمر الشراء. 2. توفير القطعة بالجودة المطلوبة من المصنع 3. لا تشمل تبديل وتركيب قطع الغيار. 4. زمن التغطية: 9 ساعات عمل خلال أيام العمل الأسبوعي (5 أيام).
190101681 | 19010 | قطع غيار أجهزة التصوير الطبي | Spare parts of medical imaging equipment | شركة فيلبس للرعاية الصحية المحدودة | 4-ch SENSE Wrist Coil 1.5T MR | 4-ch SENSE Wrist Coil 1.5T MR |  |  | Notherlands | EA | 1. توريد القطعة المطلوبة خلال 7 أيام عمل من تاريخ إصدار أمر الشراء. 2. توفير القطعة بالجودة المطلوبة من المصنع 3. لا تشمل تبديل وتركيب قطع الغيار. 4. زمن التغطية: 9 ساعات عمل خلال أيام العمل الأسبوعي (5 أيام).
190101682 | 19010 | قطع غيار أجهزة التصوير الطبي | Spare parts of medical imaging equipment | شركة فيلبس للرعاية الصحية المحدودة | 4CH SENSE WRIST COIL 3.0T MR | 4CH SENSE WRIST COIL 3.0T MR |  |  | Notherlands | EA | 1. توريد القطعة المطلوبة خلال 7 أيام عمل من تاريخ إصدار أمر الشراء. 2. توفير القطعة بالجودة المطلوبة من المصنع 3. لا تشمل تبديل وتركيب قطع الغيار. 4. زمن التغطية: 9 ساعات عمل خلال أيام العمل الأسبوعي (5 أيام).
190101683 | 19010 | قطع غيار أجهزة التصوير الطبي | Spare parts of medical imaging equipment | شركة فيلبس للرعاية الصحية المحدودة | 4-ch SENSE Wrist Coil 3.0T MR | 4-ch SENSE Wrist Coil 3.0T MR |  |  | Notherlands | EA | 1. توريد القطعة المطلوبة خلال 7 أيام عمل من تاريخ إصدار أمر الشراء. 2. توفير القطعة بالجودة المطلوبة من المصنع 3. لا تشمل تبديل وتركيب قطع الغيار. 4. زمن التغطية: 9 ساعات عمل خلال أيام العمل الأسبوعي (5 أيام).
190101684 | 19010 | قطع غيار أجهزة التصوير الطبي | Spare parts of medical imaging equipment | شركة فيلبس للرعاية الصحية المحدودة | 5.0MHU DFS XRAY TUBE(Dunlee) (GS5079) CT | 5.0MHU DFS XRAY TUBE(Dunlee) (GS5079) CT |  |  | Notherlands | EA | 1. توريد القطعة المطلوبة خلال 7 أيام عمل من تاريخ إصدار أمر الشراء. 2. توفير القطعة بالجودة المطلوبة من المصنع 3. لا تشمل تبديل وتركيب قطع الغيار. 4. زمن التغطية: 9 ساعات عمل خلال أيام العمل الأسبوعي (5 أيام).
190101685 | 19010 | قطع غيار أجهزة التصوير الطبي | Spare parts of medical imaging equipment | شركة فيلبس للرعاية الصحية المحدودة | 7.0MHU DFS XRAY TUBE(Dunlee) (GS6079) CT | 7.0MHU DFS XRAY TUBE(Dunlee) (GS6079) CT |  |  | Notherlands | EA | 1. توريد القطعة المطلوبة خلال 7 أيام عمل من تاريخ إصدار أمر الشراء. 2. توفير القطعة بالجودة المطلوبة من المصنع 3. لا تشمل تبديل وتركيب قطع الغيار. 4. زمن التغطية: 9 ساعات عمل خلال أيام العمل الأسبوعي (5 أيام).
190101686 | 19010 | قطع غيار أجهزة التصوير الطبي | Spare parts of medical imaging equipment | شركة فيلبس للرعاية الصحية المحدودة | 8 CH KNEE COIL 1.5T WE1 MR | 8 CH KNEE COIL 1.5T WE1 MR |  |  | Notherlands | EA | 1. توريد القطعة المطلوبة خلال 7 أيام عمل من تاريخ إصدار أمر الشراء. 2. توفير القطعة بالجودة المطلوبة من المصنع 3. لا تشمل تبديل وتركيب قطع الغيار. 4. زمن التغطية: 9 ساعات عمل خلال أيام العمل الأسبوعي (5 أيام).
190101687 | 19010 | قطع غيار أجهزة التصوير الطبي | Spare parts of medical imaging equipment | شركة فيلبس للرعاية الصحية المحدودة | 90? HORN/CABLE TUBE (Gendex) PX1312CSGX | 90? HORN/CABLE TUBE (Gendex) PX1312CSGX |  |  | Notherlands | EA | 1. توريد القطعة المطلوبة خلال 7 أيام عمل من تاريخ إصدار أمر الشراء. 2. توفير القطعة بالجودة المطلوبة من المصنع 3. لا تشمل تبديل وتركيب قطع الغيار. 4. زمن التغطية: 9 ساعات عمل خلال أيام العمل الأسبوعي (5 أيام).
190101688 | 19010 | قطع غيار أجهزة التصوير الطبي | Spare parts of medical imaging equipment | شركة فيلبس للرعاية الصحية المحدودة | 90? HORN/CABLE TUBE (Gendex)(PX1429CQGX) | 90? HORN/CABLE TUBE (Gendex)(PX1429CQGX) |  |  | Notherlands | EA | 1. توريد القطعة المطلوبة خلال 7 أيام عمل من تاريخ إصدار أمر الشراء. 2. توفير القطعة بالجودة المطلوبة من المصنع 3. لا تشمل تبديل وتركيب قطع الغيار. 4. زمن التغطية: 9 ساعات عمل خلال أيام العمل الأسبوعي (5 أيام).
190101689 | 19010 | قطع غيار أجهزة التصوير الطبي | Spare parts of medical imaging equipment | شركة فيلبس للرعاية الصحية المحدودة | 90° HORN/CABLE ANGLE TUBE (PX1302CS) DXR | 90° HORN/CABLE ANGLE TUBE (PX1302CS) DXR |  |  | Notherlands | EA | 1. توريد القطعة المطلوبة خلال 7 أيام عمل من تاريخ إصدار أمر الشراء. 2. توفير القطعة بالجودة المطلوبة من المصنع 3. لا تشمل تبديل وتركيب قطع الغيار. 4. زمن التغطية: 9 ساعات عمل خلال أيام العمل الأسبوعي (5 أيام).
190101690 | 19010 | قطع غيار أجهزة التصوير الطبي | Spare parts of medical imaging equipment | شركة فيلبس للرعاية الصحية المحدودة | 90° HORN/CABLE ANGLE TUBE (PX1312CS) DXR | 90° HORN/CABLE ANGLE TUBE (PX1312CS) DXR |  |  | Notherlands | EA | 1. توريد القطعة المطلوبة خلال 7 أيام عمل من تاريخ إصدار أمر الشراء. 2. توفير القطعة بالجودة المطلوبة من المصنع 3. لا تشمل تبديل وتركيب قطع الغيار. 4. زمن التغطية: 9 ساعات عمل خلال أيام العمل الأسبوعي (5 أيام).
190101691 | 19010 | قطع غيار أجهزة التصوير الطبي | Spare parts of medical imaging equipment | شركة فيلبس للرعاية الصحية المحدودة | 90° HORN/CABLE ANGLE TUBE (PX1351C) DXR | 90° HORN/CABLE ANGLE TUBE (PX1351C) DXR |  |  | Notherlands | EA | 1. توريد القطعة المطلوبة خلال 7 أيام عمل من تاريخ إصدار أمر الشراء. 2. توفير القطعة بالجودة المطلوبة من المصنع 3. لا تشمل تبديل وتركيب قطع الغيار. 4. زمن التغطية: 9 ساعات عمل خلال أيام العمل الأسبوعي (5 أيام).
190101692 | 19010 | قطع غيار أجهزة التصوير الطبي | Spare parts of medical imaging equipment | شركة فيلبس للرعاية الصحية المحدودة | 90° HORN/CABLE ANGLE TUBE (PX1355C) DXR | 90° HORN/CABLE ANGLE TUBE (PX1355C) DXR |  |  | Notherlands | EA | 1. توريد القطعة المطلوبة خلال 7 أيام عمل من تاريخ إصدار أمر الشراء. 2. توفير القطعة بالجودة المطلوبة من المصنع 3. لا تشمل تبديل وتركيب قطع الغيار. 4. زمن التغطية: 9 ساعات عمل خلال أيام العمل الأسبوعي (5 أيام).
190101693 | 19010 | قطع غيار أجهزة التصوير الطبي | Spare parts of medical imaging equipment | شركة فيلبس للرعاية الصحية المحدودة | 90° HORN/CABLE ANGLE TUBE (PX1402CQ) DXR | 90° HORN/CABLE ANGLE TUBE (PX1402CQ) DXR |  |  | Notherlands | EA | 1. توريد القطعة المطلوبة خلال 7 أيام عمل من تاريخ إصدار أمر الشراء. 2. توفير القطعة بالجودة المطلوبة من المصنع 3. لا تشمل تبديل وتركيب قطع الغيار. 4. زمن التغطية: 9 ساعات عمل خلال أيام العمل الأسبوعي (5 أيام).
190101694 | 19010 | قطع غيار أجهزة التصوير الطبي | Spare parts of medical imaging equipment | شركة فيلبس للرعاية الصحية المحدودة | 90° HORN/CABLE ANGLE TUBE (PX1402CS) DXR | 90° HORN/CABLE ANGLE TUBE (PX1402CS) DXR |  |  | Notherlands | EA | 1. توريد القطعة المطلوبة خلال 7 أيام عمل من تاريخ إصدار أمر الشراء. 2. توفير القطعة بالجودة المطلوبة من المصنع 3. لا تشمل تبديل وتركيب قطع الغيار. 4. زمن التغطية: 9 ساعات عمل خلال أيام العمل الأسبوعي (5 أيام).
190101695 | 19010 | قطع غيار أجهزة التصوير الطبي | Spare parts of medical imaging equipment | شركة فيلبس للرعاية الصحية المحدودة | 90° HORN/CABLE ANGLE TUBE (PX1429CQ) DXR | 90° HORN/CABLE ANGLE TUBE (PX1429CQ) DXR |  |  | Notherlands | EA | 1. توريد القطعة المطلوبة خلال 7 أيام عمل من تاريخ إصدار أمر الشراء. 2. توفير القطعة بالجودة المطلوبة من المصنع 3. لا تشمل تبديل وتركيب قطع الغيار. 4. زمن التغطية: 9 ساعات عمل خلال أيام العمل الأسبوعي (5 أيام).
190101696 | 19010 | قطع غيار أجهزة التصوير الطبي | Spare parts of medical imaging equipment | شركة فيلبس للرعاية الصحية المحدودة | 90° HORN/CABLE ANGLE TUBE (PX1429CS) DXR | 90° HORN/CABLE ANGLE TUBE (PX1429CS) DXR |  |  | Notherlands | EA | 1. توريد القطعة المطلوبة خلال 7 أيام عمل من تاريخ إصدار أمر الشراء. 2. توفير القطعة بالجودة المطلوبة من المصنع 3. لا تشمل تبديل وتركيب قطع الغيار. 4. زمن التغطية: 9 ساعات عمل خلال أيام العمل الأسبوعي (5 أيام).
190101697 | 19010 | قطع غيار أجهزة التصوير الطبي | Spare parts of medical imaging equipment | شركة فيلبس للرعاية الصحية المحدودة | 90° HORN/CABLE ANGLE TUBE (PX1436CQ) DXR | 90° HORN/CABLE ANGLE TUBE (PX1436CQ) DXR |  |  | Notherlands | EA | 1. توريد القطعة المطلوبة خلال 7 أيام عمل من تاريخ إصدار أمر الشراء. 2. توفير القطعة بالجودة المطلوبة من المصنع 3. لا تشمل تبديل وتركيب قطع الغيار. 4. زمن التغطية: 9 ساعات عمل خلال أيام العمل الأسبوعي (5 أيام).
190101698 | 19010 | قطع غيار أجهزة التصوير الطبي | Spare parts of medical imaging equipment | شركة فيلبس للرعاية الصحية المحدودة | 90° HORN/CABLE ANGLE TUBE (PX1436CS) DXR | 90° HORN/CABLE ANGLE TUBE (PX1436CS) DXR |  |  | Notherlands | EA | 1. توريد القطعة المطلوبة خلال 7 أيام عمل من تاريخ إصدار أمر الشراء. 2. توفير القطعة بالجودة المطلوبة من المصنع 3. لا تشمل تبديل وتركيب قطع الغيار. 4. زمن التغطية: 9 ساعات عمل خلال أيام العمل الأسبوعي (5 أيام).
190101699 | 19010 | قطع غيار أجهزة التصوير الطبي | Spare parts of medical imaging equipment | شركة فيلبس للرعاية الصحية المحدودة | 90° HORN/CABLE ANGLE TUBE (PX1482CQ) DXR | 90° HORN/CABLE ANGLE TUBE (PX1482CQ) DXR |  |  | Notherlands | EA | 1. توريد القطعة المطلوبة خلال 7 أيام عمل من تاريخ إصدار أمر الشراء. 2. توفير القطعة بالجودة المطلوبة من المصنع 3. لا تشمل تبديل وتركيب قطع الغيار. 4. زمن التغطية: 9 ساعات عمل خلال أيام العمل الأسبوعي (5 أيام).
190101700 | 19010 | قطع غيار أجهزة التصوير الطبي | Spare parts of medical imaging equipment | شركة فيلبس للرعاية الصحية المحدودة | 90° HORN/CABLE ANGLE TUBE (PX1482CS) DXR | 90° HORN/CABLE ANGLE TUBE (PX1482CS) DXR |  |  | Notherlands | EA | 1. توريد القطعة المطلوبة خلال 7 أيام عمل من تاريخ إصدار أمر الشراء. 2. توفير القطعة بالجودة المطلوبة من المصنع 3. لا تشمل تبديل وتركيب قطع الغيار. 4. زمن التغطية: 9 ساعات عمل خلال أيام العمل الأسبوعي (5 أيام).
190101701 | 19010 | قطع غيار أجهزة التصوير الطبي | Spare parts of medical imaging equipment | شركة فيلبس للرعاية الصحية المحدودة | 90° HORN/CABLE ANGLE TUBE (PX1483CQ) DXR | 90° HORN/CABLE ANGLE TUBE (PX1483CQ) DXR |  |  | Notherlands | EA | 1. توريد القطعة المطلوبة خلال 7 أيام عمل من تاريخ إصدار أمر الشراء. 2. توفير القطعة بالجودة المطلوبة من المصنع 3. لا تشمل تبديل وتركيب قطع الغيار. 4. زمن التغطية: 9 ساعات عمل خلال أيام العمل الأسبوعي (5 أيام).
190101702 | 19010 | قطع غيار أجهزة التصوير الطبي | Spare parts of medical imaging equipment | شركة فيلبس للرعاية الصحية المحدودة | 90° HORN/CABLE ANGLE TUBE W/HX PX1436RCQ | 90° HORN/CABLE ANGLE TUBE W/HX PX1436RCQ |  |  | Notherlands | EA | 1. توريد القطعة المطلوبة خلال 7 أيام عمل من تاريخ إصدار أمر الشراء. 2. توفير القطعة بالجودة المطلوبة من المصنع 3. لا تشمل تبديل وتركيب قطع الغيار. 4. زمن التغطية: 9 ساعات عمل خلال أيام العمل الأسبوعي (5 أيام).
190101703 | 19010 | قطع غيار أجهزة التصوير الطبي | Spare parts of medical imaging equipment | شركة فيلبس للرعاية الصحية المحدودة | 90° HORN/CABLE TUBE (Gendex) PX1436CQGX | 90° HORN/CABLE TUBE (Gendex) PX1436CQGX |  |  | Notherlands | EA | 1. توريد القطعة المطلوبة خلال 7 أيام عمل من تاريخ إصدار أمر الشراء. 2. توفير القطعة بالجودة المطلوبة من المصنع 3. لا تشمل تبديل وتركيب قطع الغيار. 4. زمن التغطية: 9 ساعات عمل خلال أيام العمل الأسبوعي (5 أيام).
190101704 | 19010 | قطع غيار أجهزة التصوير الطبي | Spare parts of medical imaging equipment | شركة فيلبس للرعاية الصحية المحدودة | 90° HORN/CABLE TUBE (Gendex)(PX1429CQGX) | 90° HORN/CABLE TUBE (Gendex)(PX1429CQGX) |  |  | Notherlands | EA | 1. توريد القطعة المطلوبة خلال 7 أيام عمل من تاريخ إصدار أمر الشراء. 2. توفير القطعة بالجودة المطلوبة من المصنع 3. لا تشمل تبديل وتركيب قطع الغيار. 4. زمن التغطية: 9 ساعات عمل خلال أيام العمل الأسبوعي (5 أيام).
190101705 | 19010 | قطع غيار أجهزة التصوير الطبي | Spare parts of medical imaging equipment | شركة فيلبس للرعاية الصحية المحدودة | 90° HORN/CABLE TUBE(Gendex) (PX1312CSGX) | 90° HORN/CABLE TUBE(Gendex) (PX1312CSGX) |  |  | Notherlands | EA | 1. توريد القطعة المطلوبة خلال 7 أيام عمل من تاريخ إصدار أمر الشراء. 2. توفير القطعة بالجودة المطلوبة من المصنع 3. لا تشمل تبديل وتركيب قطع الغيار. 4. زمن التغطية: 9 ساعات عمل خلال أيام العمل الأسبوعي (5 أيام).
190101706 | 19010 | قطع غيار أجهزة التصوير الطبي | Spare parts of medical imaging equipment | شركة فيلبس للرعاية الصحية المحدودة | 90° HORN/CABLE TUBE(Trex/Con) PX1429CSCO | 90° HORN/CABLE TUBE(Trex/Con) PX1429CSCO |  |  | Notherlands | EA | 1. توريد القطعة المطلوبة خلال 7 أيام عمل من تاريخ إصدار أمر الشراء. 2. توفير القطعة بالجودة المطلوبة من المصنع 3. لا تشمل تبديل وتركيب قطع الغيار. 4. زمن التغطية: 9 ساعات عمل خلال أيام العمل الأسبوعي (5 أيام).
190101707 | 19010 | قطع غيار أجهزة التصوير الطبي | Spare parts of medical imaging equipment | شركة فيلبس للرعاية الصحية المحدودة | 90Â° HORN CABLE ANGLE TUBE(PX1302CS) DXR | 90Â° HORN CABLE ANGLE TUBE(PX1302CS) DXR |  |  | Notherlands | EA | 1. توريد القطعة المطلوبة خلال 7 أيام عمل من تاريخ إصدار أمر الشراء. 2. توفير القطعة بالجودة المطلوبة من المصنع 3. لا تشمل تبديل وتركيب قطع الغيار. 4. زمن التغطية: 9 ساعات عمل خلال أيام العمل الأسبوعي (5 أيام).
190101708 | 19010 | قطع غيار أجهزة التصوير الطبي | Spare parts of medical imaging equipment | شركة فيلبس للرعاية الصحية المحدودة | 90Â° HORN CABLE ANGLE TUBE (PX1355C) DXR | 90Â° HORN CABLE ANGLE TUBE (PX1355C) DXR |  |  | Notherlands | EA | 1. توريد القطعة المطلوبة خلال 7 أيام عمل من تاريخ إصدار أمر الشراء. 2. توفير القطعة بالجودة المطلوبة من المصنع 3. لا تشمل تبديل وتركيب قطع الغيار. 4. زمن التغطية: 9 ساعات عمل خلال أيام العمل الأسبوعي (5 أيام).
190101709 | 19010 | قطع غيار أجهزة التصوير الطبي | Spare parts of medical imaging equipment | شركة فيلبس للرعاية الصحية المحدودة | 90Â° HORN CABLE ANGLE TUBE(PX1436CS) DXR | 90Â° HORN CABLE ANGLE TUBE(PX1436CS) DXR |  |  | Notherlands | EA | 1. توريد القطعة المطلوبة خلال 7 أيام عمل من تاريخ إصدار أمر الشراء. 2. توفير القطعة بالجودة المطلوبة من المصنع 3. لا تشمل تبديل وتركيب قطع الغيار. 4. زمن التغطية: 9 ساعات عمل خلال أيام العمل الأسبوعي (5 أيام).
190101710 | 19010 | قطع غيار أجهزة التصوير الطبي | Spare parts of medical imaging equipment | شركة فيلبس للرعاية الصحية المحدودة | Achieva TX Interventional Coil 3.0T MR | Achieva TX Interventional Coil 3.0T MR |  |  | Notherlands | EA | 1. توريد القطعة المطلوبة خلال 7 أيام عمل من تاريخ إصدار أمر الشراء. 2. توفير القطعة بالجودة المطلوبة من المصنع 3. لا تشمل تبديل وتركيب قطع الغيار. 4. زمن التغطية: 9 ساعات عمل خلال أيام العمل الأسبوعي (5 أيام).
190101711 | 19010 | قطع غيار أجهزة التصوير الطبي | Spare parts of medical imaging equipment | شركة فيلبس للرعاية الصحية المحدودة | ADD. ENDO COIL T10 MR | ADD. ENDO COIL T10 MR |  |  | Notherlands | EA | 1. توريد القطعة المطلوبة خلال 7 أيام عمل من تاريخ إصدار أمر الشراء. 2. توفير القطعة بالجودة المطلوبة من المصنع 3. لا تشمل تبديل وتركيب قطع الغيار. 4. زمن التغطية: 9 ساعات عمل خلال أيام العمل الأسبوعي (5 أيام).
190101712 | 19010 | قطع غيار أجهزة التصوير الطبي | Spare parts of medical imaging equipment | شركة فيلبس للرعاية الصحية المحدودة | ADD.ENDO COIL 1.5T SMALL MR | ADD.ENDO COIL 1.5T SMALL MR |  |  | Notherlands | EA | 1. توريد القطعة المطلوبة خلال 7 أيام عمل من تاريخ إصدار أمر الشراء. 2. توفير القطعة بالجودة المطلوبة من المصنع 3. لا تشمل تبديل وتركيب قطع الغيار. 4. زمن التغطية: 9 ساعات عمل خلال أيام العمل الأسبوعي (5 أيام).
190101713 | 19010 | قطع غيار أجهزة التصوير الطبي | Spare parts of medical imaging equipment | شركة فيلبس للرعاية الصحية المحدودة | ADD.ENDO. COIL 0.5T MR | ADD.ENDO. COIL 0.5T MR |  |  | Notherlands | EA | 1. توريد القطعة المطلوبة خلال 7 أيام عمل من تاريخ إصدار أمر الشراء. 2. توفير القطعة بالجودة المطلوبة من المصنع 3. لا تشمل تبديل وتركيب قطع الغيار. 4. زمن التغطية: 9 ساعات عمل خلال أيام العمل الأسبوعي (5 أيام).
190101714 | 19010 | قطع غيار أجهزة التصوير الطبي | Spare parts of medical imaging equipment | شركة فيلبس للرعاية الصحية المحدودة | ADD.ENDO. COIL 1.5T MR | ADD.ENDO. COIL 1.5T MR |  |  | Notherlands | EA | 1. توريد القطعة المطلوبة خلال 7 أيام عمل من تاريخ إصدار أمر الشراء. 2. توفير القطعة بالجودة المطلوبة من المصنع 3. لا تشمل تبديل وتركيب قطع الغيار. 4. زمن التغطية: 9 ساعات عمل خلال أيام العمل الأسبوعي (5 أيام).
190101715 | 19010 | قطع غيار أجهزة التصوير الطبي | Spare parts of medical imaging equipment | شركة فيلبس للرعاية الصحية المحدودة | Aluminium Extrusion Monoblock SUR | Aluminium Extrusion Monoblock SUR |  |  | Notherlands | EA | 1. توريد القطعة المطلوبة خلال 7 أيام عمل من تاريخ إصدار أمر الشراء. 2. توفير القطعة بالجودة المطلوبة من المصنع 3. لا تشمل تبديل وتركيب قطع الغيار. 4. زمن التغطية: 9 ساعات عمل خلال أيام العمل الأسبوعي (5 أيام).
190101716 | 19010 | قطع غيار أجهزة التصوير الطبي | Spare parts of medical imaging equipment | شركة فيلبس للرعاية الصحية المحدودة | Aluminium Extrusion Monoblock RoHS SUR | Aluminium Extrusion Monoblock RoHS SUR |  |  | Notherlands | EA | 1. توريد القطعة المطلوبة خلال 7 أيام عمل من تاريخ إصدار أمر الشراء. 2. توفير القطعة بالجودة المطلوبة من المصنع 3. لا تشمل تبديل وتركيب قطع الغيار. 4. زمن التغطية: 9 ساعات عمل خلال أيام العمل الأسبوعي (5 أيام).
190101717 | 19010 | قطع غيار أجهزة التصوير الطبي | Spare parts of medical imaging equipment | شركة فيلبس للرعاية الصحية المحدودة | ANTERIOR COIL-1.5T-IRF MR | ANTERIOR COIL-1.5T-IRF MR |  |  | Notherlands | EA | 1. توريد القطعة المطلوبة خلال 7 أيام عمل من تاريخ إصدار أمر الشراء. 2. توفير القطعة بالجودة المطلوبة من المصنع 3. لا تشمل تبديل وتركيب قطع الغيار. 4. زمن التغطية: 9 ساعات عمل خلال أيام العمل الأسبوعي (5 أيام).
190101718 | 19010 | قطع غيار أجهزة التصوير الطبي | Spare parts of medical imaging equipment | شركة فيلبس للرعاية الصحية المحدودة | ANTERIOR COIL-3T-IRF MR | ANTERIOR COIL-3T-IRF MR |  |  | Notherlands | EA | 1. توريد القطعة المطلوبة خلال 7 أيام عمل من تاريخ إصدار أمر الشراء. 2. توفير القطعة بالجودة المطلوبة من المصنع 3. لا تشمل تبديل وتركيب قطع الغيار. 4. زمن التغطية: 9 ساعات عمل خلال أيام العمل الأسبوعي (5 أيام).
190101719 | 19010 | قطع غيار أجهزة التصوير الطبي | Spare parts of medical imaging equipment | شركة فيلبس للرعاية الصحية المحدودة | Apex Transducer, 21475A US | Apex Transducer, 21475A US |  |  | Notherlands | EA | 1. توريد القطعة المطلوبة خلال 7 أيام عمل من تاريخ إصدار أمر الشراء. 2. توفير القطعة بالجودة المطلوبة من المصنع 3. لا تشمل تبديل وتركيب قطع الغيار. 4. زمن التغطية: 9 ساعات عمل خلال أيام العمل الأسبوعي (5 أيام).
190101720 | 19010 | قطع غيار أجهزة التصوير الطبي | Spare parts of medical imaging equipment | شركة فيلبس للرعاية الصحية المحدودة | Apex Transducer, 21756A US | Apex Transducer, 21756A US |  |  | Notherlands | EA | 1. توريد القطعة المطلوبة خلال 7 أيام عمل من تاريخ إصدار أمر الشراء. 2. توفير القطعة بالجودة المطلوبة من المصنع 3. لا تشمل تبديل وتركيب قطع الغيار. 4. زمن التغطية: 9 ساعات عمل خلال أيام العمل الأسبوعي (5 أيام).
190101721 | 19010 | قطع غيار أجهزة التصوير الطبي | Spare parts of medical imaging equipment | شركة فيلبس للرعاية الصحية المحدودة | Aransducer, Lumify L12-4U, IP67 US | Aransducer, Lumify L12-4U, IP67 US |  |  | Notherlands | EA | 1. توريد القطعة المطلوبة خلال 7 أيام عمل من تاريخ إصدار أمر الشراء. 2. توفير القطعة بالجودة المطلوبة من المصنع 3. لا تشمل تبديل وتركيب قطع الغيار. 4. زمن التغطية: 9 ساعات عمل خلال أيام العمل الأسبوعي (5 أيام).
190101722 | 19010 | قطع غيار أجهزة التصوير الطبي | Spare parts of medical imaging equipment | شركة فيلبس للرعاية الصحية المحدودة | ASSY EXTR. COIL ACS-NT R1 MR | ASSY EXTR. COIL ACS-NT R1 MR |  |  | Notherlands | EA | 1. توريد القطعة المطلوبة خلال 7 أيام عمل من تاريخ إصدار أمر الشراء. 2. توفير القطعة بالجودة المطلوبة من المصنع 3. لا تشمل تبديل وتركيب قطع الغيار. 4. زمن التغطية: 9 ساعات عمل خلال أيام العمل الأسبوعي (5 أيام).
190101723 | 19010 | قطع غيار أجهزة التصوير الطبي | Spare parts of medical imaging equipment | شركة فيلبس للرعاية الصحية المحدودة | ASSY LATERAL ARRAY VEZ MR | ASSY LATERAL ARRAY VEZ MR |  |  | Notherlands | EA | 1. توريد القطعة المطلوبة خلال 7 أيام عمل من تاريخ إصدار أمر الشراء. 2. توفير القطعة بالجودة المطلوبة من المصنع 3. لا تشمل تبديل وتركيب قطع الغيار. 4. زمن التغطية: 9 ساعات عمل خلال أيام العمل الأسبوعي (5 أيام).
190101724 | 19010 | قطع غيار أجهزة التصوير الطبي | Spare parts of medical imaging equipment | شركة فيلبس للرعاية الصحية المحدودة | ASSY, SPECTRO COIL P14, 3.0T MR | ASSY, SPECTRO COIL P14, 3.0T MR |  |  | Notherlands | EA | 1. توريد القطعة المطلوبة خلال 7 أيام عمل من تاريخ إصدار أمر الشراء. 2. توفير القطعة بالجودة المطلوبة من المصنع 3. لا تشمل تبديل وتركيب قطع الغيار. 4. زمن التغطية: 9 ساعات عمل خلال أيام العمل الأسبوعي (5 أيام).
190101725 | 19010 | قطع غيار أجهزة التصوير الطبي | Spare parts of medical imaging equipment | شركة فيلبس للرعاية الصحية المحدودة | ASSY. TMJ COIL L T5-NT MR | ASSY. TMJ COIL L T5-NT MR |  |  | Notherlands | EA | 1. توريد القطعة المطلوبة خلال 7 أيام عمل من تاريخ إصدار أمر الشراء. 2. توفير القطعة بالجودة المطلوبة من المصنع 3. لا تشمل تبديل وتركيب قطع الغيار. 4. زمن التغطية: 9 ساعات عمل خلال أيام العمل الأسبوعي (5 أيام).
190101726 | 19010 | قطع غيار أجهزة التصوير الطبي | Spare parts of medical imaging equipment | شركة فيلبس للرعاية الصحية المحدودة | ASSY. TMJ COIL R ACS-NT MR | ASSY. TMJ COIL R ACS-NT MR |  |  | Notherlands | EA | 1. توريد القطعة المطلوبة خلال 7 أيام عمل من تاريخ إصدار أمر الشراء. 2. توفير القطعة بالجودة المطلوبة من المصنع 3. لا تشمل تبديل وتركيب قطع الغيار. 4. زمن التغطية: 9 ساعات عمل خلال أيام العمل الأسبوعي (5 أيام).
190101727 | 19010 | قطع غيار أجهزة التصوير الطبي | Spare parts of medical imaging equipment | شركة فيلبس للرعاية الصحية المحدودة | ASSY. TMJ COIL R T5-NT MR | ASSY. TMJ COIL R T5-NT MR |  |  | Notherlands | EA | 1. توريد القطعة المطلوبة خلال 7 أيام عمل من تاريخ إصدار أمر الشراء. 2. توفير القطعة بالجودة المطلوبة من المصنع 3. لا تشمل تبديل وتركيب قطع الغيار. 4. زمن التغطية: 9 ساعات عمل خلال أيام العمل الأسبوعي (5 أيام).
190101728 | 19010 | قطع غيار أجهزة التصوير الطبي | Spare parts of medical imaging equipment | شركة فيلبس للرعاية الصحية المحدودة | ASSY.BWA.COIL T5-NT MR | ASSY.BWA.COIL T5-NT MR |  |  | Notherlands | EA | 1. توريد القطعة المطلوبة خلال 7 أيام عمل من تاريخ إصدار أمر الشراء. 2. توفير القطعة بالجودة المطلوبة من المصنع 3. لا تشمل تبديل وتركيب قطع الغيار. 4. زمن التغطية: 9 ساعات عمل خلال أيام العمل الأسبوعي (5 أيام).
190101729 | 19010 | قطع غيار أجهزة التصوير الطبي | Spare parts of medical imaging equipment | شركة فيلبس للرعاية الصحية المحدودة | ASSY.CIRC.COIL ACS-NT C4 MR | ASSY.CIRC.COIL ACS-NT C4 MR |  |  | Notherlands | EA | 1. توريد القطعة المطلوبة خلال 7 أيام عمل من تاريخ إصدار أمر الشراء. 2. توفير القطعة بالجودة المطلوبة من المصنع 3. لا تشمل تبديل وتركيب قطع الغيار. 4. زمن التغطية: 9 ساعات عمل خلال أيام العمل الأسبوعي (5 أيام).
190101730 | 19010 | قطع غيار أجهزة التصوير الطبي | Spare parts of medical imaging equipment | شركة فيلبس للرعاية الصحية المحدودة | ASSY.CIRC.COIL ACS-NT C3 MR | ASSY.CIRC.COIL ACS-NT C3 MR |  |  | Notherlands | EA | 1. توريد القطعة المطلوبة خلال 7 أيام عمل من تاريخ إصدار أمر الشراء. 2. توفير القطعة بالجودة المطلوبة من المصنع 3. لا تشمل تبديل وتركيب قطع الغيار. 4. زمن التغطية: 9 ساعات عمل خلال أيام العمل الأسبوعي (5 أيام).
190101731 | 19010 | قطع غيار أجهزة التصوير الطبي | Spare parts of medical imaging equipment | شركة فيلبس للرعاية الصحية المحدودة | ASSY.CIRC.COIL T5-NT C1 MR | ASSY.CIRC.COIL T5-NT C1 MR |  |  | Notherlands | EA | 1. توريد القطعة المطلوبة خلال 7 أيام عمل من تاريخ إصدار أمر الشراء. 2. توفير القطعة بالجودة المطلوبة من المصنع 3. لا تشمل تبديل وتركيب قطع الغيار. 4. زمن التغطية: 9 ساعات عمل خلال أيام العمل الأسبوعي (5 أيام).
190101732 | 19010 | قطع غيار أجهزة التصوير الطبي | Spare parts of medical imaging equipment | شركة فيلبس للرعاية الصحية المحدودة | ASSY.CIRC.COIL T5-NT C4 MR | ASSY.CIRC.COIL T5-NT C4 MR |  |  | Notherlands | EA | 1. توريد القطعة المطلوبة خلال 7 أيام عمل من تاريخ إصدار أمر الشراء. 2. توفير القطعة بالجودة المطلوبة من المصنع 3. لا تشمل تبديل وتركيب قطع الغيار. 4. زمن التغطية: 9 ساعات عمل خلال أيام العمل الأسبوعي (5 أيام).
190101733 | 19010 | قطع غيار أجهزة التصوير الطبي | Spare parts of medical imaging equipment | شركة فيلبس للرعاية الصحية المحدودة | ASSY.CIRC.COIL T5-NT E1 MR | ASSY.CIRC.COIL T5-NT E1 MR |  |  | Notherlands | EA | 1. توريد القطعة المطلوبة خلال 7 أيام عمل من تاريخ إصدار أمر الشراء. 2. توفير القطعة بالجودة المطلوبة من المصنع 3. لا تشمل تبديل وتركيب قطع الغيار. 4. زمن التغطية: 9 ساعات عمل خلال أيام العمل الأسبوعي (5 أيام).
190101734 | 19010 | قطع غيار أجهزة التصوير الطبي | Spare parts of medical imaging equipment | شركة فيلبس للرعاية الصحية المحدودة | ASSY.ENDOCOIL PREAMP 1.5T MR | ASSY.ENDOCOIL PREAMP 1.5T MR |  |  | Notherlands | EA | 1. توريد القطعة المطلوبة خلال 7 أيام عمل من تاريخ إصدار أمر الشراء. 2. توفير القطعة بالجودة المطلوبة من المصنع 3. لا تشمل تبديل وتركيب قطع الغيار. 4. زمن التغطية: 9 ساعات عمل خلال أيام العمل الأسبوعي (5 أيام).
190101735 | 19010 | قطع غيار أجهزة التصوير الطبي | Spare parts of medical imaging equipment | شركة فيلبس للرعاية الصحية المحدودة | ASSY.EXTR.COIL ACS-NT E1 MR | ASSY.EXTR.COIL ACS-NT E1 MR |  |  | Notherlands | EA | 1. توريد القطعة المطلوبة خلال 7 أيام عمل من تاريخ إصدار أمر الشراء. 2. توفير القطعة بالجودة المطلوبة من المصنع 3. لا تشمل تبديل وتركيب قطع الغيار. 4. زمن التغطية: 9 ساعات عمل خلال أيام العمل الأسبوعي (5 أيام).
190101736 | 19010 | قطع غيار أجهزة التصوير الطبي | Spare parts of medical imaging equipment | شركة فيلبس للرعاية الصحية المحدودة | ASSY.SPINE COIL ACS-NT R1 MR | ASSY.SPINE COIL ACS-NT R1 MR |  |  | Notherlands | EA | 1. توريد القطعة المطلوبة خلال 7 أيام عمل من تاريخ إصدار أمر الشراء. 2. توفير القطعة بالجودة المطلوبة من المصنع 3. لا تشمل تبديل وتركيب قطع الغيار. 4. زمن التغطية: 9 ساعات عمل خلال أيام العمل الأسبوعي (5 أيام).
190101737 | 19010 | قطع غيار أجهزة التصوير الطبي | Spare parts of medical imaging equipment | شركة فيلبس للرعاية الصحية المحدودة | ASSY.SPINE COIL T5-NT R1 MR | ASSY.SPINE COIL T5-NT R1 MR |  |  | Notherlands | EA | 1. توريد القطعة المطلوبة خلال 7 أيام عمل من تاريخ إصدار أمر الشراء. 2. توفير القطعة بالجودة المطلوبة من المصنع 3. لا تشمل تبديل وتركيب قطع الغيار. 4. زمن التغطية: 9 ساعات عمل خلال أيام العمل الأسبوعي (5 أيام).
190101738 | 19010 | قطع غيار أجهزة التصوير الطبي | Spare parts of medical imaging equipment | شركة فيلبس للرعاية الصحية المحدودة | ASSY.SYN.FLEX-M 1.0T MR | ASSY.SYN.FLEX-M 1.0T MR |  |  | Notherlands | EA | 1. توريد القطعة المطلوبة خلال 7 أيام عمل من تاريخ إصدار أمر الشراء. 2. توفير القطعة بالجودة المطلوبة من المصنع 3. لا تشمل تبديل وتركيب قطع الغيار. 4. زمن التغطية: 9 ساعات عمل خلال أيام العمل الأسبوعي (5 أيام).
190101739 | 19010 | قطع غيار أجهزة التصوير الطبي | Spare parts of medical imaging equipment | شركة فيلبس للرعاية الصحية المحدودة | ASSY.SYN.FLEX-M 1.5T MR | ASSY.SYN.FLEX-M 1.5T MR |  |  | Notherlands | EA | 1. توريد القطعة المطلوبة خلال 7 أيام عمل من تاريخ إصدار أمر الشراء. 2. توفير القطعة بالجودة المطلوبة من المصنع 3. لا تشمل تبديل وتركيب قطع الغيار. 4. زمن التغطية: 9 ساعات عمل خلال أيام العمل الأسبوعي (5 أيام).
190101740 | 19010 | قطع غيار أجهزة التصوير الطبي | Spare parts of medical imaging equipment | شركة فيلبس للرعاية الصحية المحدودة | ASSY.TMJ COIL L ACS-NT MR | ASSY.TMJ COIL L ACS-NT MR |  |  | Notherlands | EA | 1. توريد القطعة المطلوبة خلال 7 أيام عمل من تاريخ إصدار أمر الشراء. 2. توفير القطعة بالجودة المطلوبة من المصنع 3. لا تشمل تبديل وتركيب قطع الغيار. 4. زمن التغطية: 9 ساعات عمل خلال أيام العمل الأسبوعي (5 أيام).
190101741 | 19010 | قطع غيار أجهزة التصوير الطبي | Spare parts of medical imaging equipment | شركة فيلبس للرعاية الصحية المحدودة | ASSY.TMJ COIL LEFT T10-NT MR | ASSY.TMJ COIL LEFT T10-NT MR |  |  | Notherlands | EA | 1. توريد القطعة المطلوبة خلال 7 أيام عمل من تاريخ إصدار أمر الشراء. 2. توفير القطعة بالجودة المطلوبة من المصنع 3. لا تشمل تبديل وتركيب قطع الغيار. 4. زمن التغطية: 9 ساعات عمل خلال أيام العمل الأسبوعي (5 أيام).
190101742 | 19010 | قطع غيار أجهزة التصوير الطبي | Spare parts of medical imaging equipment | شركة فيلبس للرعاية الصحية المحدودة | AUXILIARY TABLE BREAST MRI VS MR | AUXILIARY TABLE BREAST MRI VS MR |  |  | Notherlands | EA | 1. توريد القطعة المطلوبة خلال 7 أيام عمل من تاريخ إصدار أمر الشراء. 2. توفير القطعة بالجودة المطلوبة من المصنع 3. لا تشمل تبديل وتركيب قطع الغيار. 4. زمن التغطية: 9 ساعات عمل خلال أيام العمل الأسبوعي (5 أيام).
190101743 | 19010 | قطع غيار أجهزة التصوير الطبي | Spare parts of medical imaging equipment | شركة فيلبس للرعاية الصحية المحدودة | B220 PHIL .7,1.2 7.0 CT | B220 PHIL .7,1.2 7.0 CT |  |  | Notherlands | EA | 1. توريد القطعة المطلوبة خلال 7 أيام عمل من تاريخ إصدار أمر الشراء. 2. توفير القطعة بالجودة المطلوبة من المصنع 3. لا تشمل تبديل وتركيب قطع الغيار. 4. زمن التغطية: 9 ساعات عمل خلال أيام العمل الأسبوعي (5 أيام).
190101744 | 19010 | قطع غيار أجهزة التصوير الطبي | Spare parts of medical imaging equipment | شركة فيلبس للرعاية الصحية المحدودة | BACK COVER, 24in LCD DISPLAY US | BACK COVER, 24in LCD DISPLAY US |  |  | Notherlands | EA | 1. توريد القطعة المطلوبة خلال 7 أيام عمل من تاريخ إصدار أمر الشراء. 2. توفير القطعة بالجودة المطلوبة من المصنع 3. لا تشمل تبديل وتركيب قطع الغيار. 4. زمن التغطية: 9 ساعات عمل خلال أيام العمل الأسبوعي (5 أيام).
190101745 | 19010 | قطع غيار أجهزة التصوير الطبي | Spare parts of medical imaging equipment | شركة فيلبس للرعاية الصحية المحدودة | BASICUNIT30CM II TUBE DXR | BASICUNIT30CM II TUBE DXR |  |  | Notherlands | EA | 1. توريد القطعة المطلوبة خلال 7 أيام عمل من تاريخ إصدار أمر الشراء. 2. توفير القطعة بالجودة المطلوبة من المصنع 3. لا تشمل تبديل وتركيب قطع الغيار. 4. زمن التغطية: 9 ساعات عمل خلال أيام العمل الأسبوعي (5 أيام).
190101746 | 19010 | قطع غيار أجهزة التصوير الطبي | Spare parts of medical imaging equipment | شركة فيلبس للرعاية الصحية المحدودة | BC SAM BREASTCOIL ACS-NT MR | BC SAM BREASTCOIL ACS-NT MR |  |  | Notherlands | EA | 1. توريد القطعة المطلوبة خلال 7 أيام عمل من تاريخ إصدار أمر الشراء. 2. توفير القطعة بالجودة المطلوبة من المصنع 3. لا تشمل تبديل وتركيب قطع الغيار. 4. زمن التغطية: 9 ساعات عمل خلال أيام العمل الأسبوعي (5 أيام).
190101747 | 19010 | قطع غيار أجهزة التصوير الطبي | Spare parts of medical imaging equipment | شركة فيلبس للرعاية الصحية المحدودة | Bi-plane Trans Rectal Transducer(TRT) US | Bi-plane Trans Rectal Transducer(TRT) US |  |  | Notherlands | EA | 1. توريد القطعة المطلوبة خلال 7 أيام عمل من تاريخ إصدار أمر الشراء. 2. توفير القطعة بالجودة المطلوبة من المصنع 3. لا تشمل تبديل وتركيب قطع الغيار. 4. زمن التغطية: 9 ساعات عمل خلال أيام العمل الأسبوعي (5 أيام).
190101748 | 19010 | قطع غيار أجهزة التصوير الطبي | Spare parts of medical imaging equipment | شركة فيلبس للرعاية الصحية المحدودة | BOTTOM ARRAY, NORAS 1.5T MR | BOTTOM ARRAY, NORAS 1.5T MR |  |  | Notherlands | EA | 1. توريد القطعة المطلوبة خلال 7 أيام عمل من تاريخ إصدار أمر الشراء. 2. توفير القطعة بالجودة المطلوبة من المصنع 3. لا تشمل تبديل وتركيب قطع الغيار. 4. زمن التغطية: 9 ساعات عمل خلال أيام العمل الأسبوعي (5 أيام).
190101749 | 19010 | قطع غيار أجهزة التصوير الطبي | Spare parts of medical imaging equipment | شركة فيلبس للرعاية الصحية المحدودة | BOTTOM ARRAY, NORAS 3.0T MR | BOTTOM ARRAY, NORAS 3.0T MR |  |  | Notherlands | EA | 1. توريد القطعة المطلوبة خلال 7 أيام عمل من تاريخ إصدار أمر الشراء. 2. توفير القطعة بالجودة المطلوبة من المصنع 3. لا تشمل تبديل وتركيب قطع الغيار. 4. زمن التغطية: 9 ساعات عمل خلال أيام العمل الأسبوعي (5 أيام).
190101750 | 19010 | قطع غيار أجهزة التصوير الطبي | Spare parts of medical imaging equipment | شركة فيلبس للرعاية الصحية المحدودة | BP10-5ec OEM TRANS RECTAL TRANSDUCER US | BP10-5ec OEM TRANS RECTAL TRANSDUCER US |  |  | Notherlands | EA | 1. توريد القطعة المطلوبة خلال 7 أيام عمل من تاريخ إصدار أمر الشراء. 2. توفير القطعة بالجودة المطلوبة من المصنع 3. لا تشمل تبديل وتركيب قطع الغيار. 4. زمن التغطية: 9 ساعات عمل خلال أيام العمل الأسبوعي (5 أيام).
190101751 | 19010 | قطع غيار أجهزة التصوير الطبي | Spare parts of medical imaging equipment | شركة فيلبس للرعاية الصحية المحدودة | BREAST BIOPSY LATERAL LOOPS SE MR | BREAST BIOPSY LATERAL LOOPS SE MR |  |  | Notherlands | EA | 1. توريد القطعة المطلوبة خلال 7 أيام عمل من تاريخ إصدار أمر الشراء. 2. توفير القطعة بالجودة المطلوبة من المصنع 3. لا تشمل تبديل وتركيب قطع الغيار. 4. زمن التغطية: 9 ساعات عمل خلال أيام العمل الأسبوعي (5 أيام).
190101752 | 19010 | قطع غيار أجهزة التصوير الطبي | Spare parts of medical imaging equipment | شركة فيلبس للرعاية الصحية المحدودة | BREAST COIL (ACS-NT) MR | BREAST COIL (ACS-NT) MR |  |  | Notherlands | EA | 1. توريد القطعة المطلوبة خلال 7 أيام عمل من تاريخ إصدار أمر الشراء. 2. توفير القطعة بالجودة المطلوبة من المصنع 3. لا تشمل تبديل وتركيب قطع الغيار. 4. زمن التغطية: 9 ساعات عمل خلال أيام العمل الأسبوعي (5 أيام).
190101753 | 19010 | قطع غيار أجهزة التصوير الطبي | Spare parts of medical imaging equipment | شركة فيلبس للرعاية الصحية المحدودة | Breast Coil 1.5T 4Ch MR | Breast Coil 1.5T 4Ch MR |  |  | Notherlands | EA | 1. توريد القطعة المطلوبة خلال 7 أيام عمل من تاريخ إصدار أمر الشراء. 2. توفير القطعة بالجودة المطلوبة من المصنع 3. لا تشمل تبديل وتركيب قطع الغيار. 4. زمن التغطية: 9 ساعات عمل خلال أيام العمل الأسبوعي (5 أيام).
190101754 | 19010 | قطع غيار أجهزة التصوير الطبي | Spare parts of medical imaging equipment | شركة فيلبس للرعاية الصحية المحدودة | BREAST COIL 3T 7ch MR | BREAST COIL 3T 7ch MR |  |  | Notherlands | EA | 1. توريد القطعة المطلوبة خلال 7 أيام عمل من تاريخ إصدار أمر الشراء. 2. توفير القطعة بالجودة المطلوبة من المصنع 3. لا تشمل تبديل وتركيب قطع الغيار. 4. زمن التغطية: 9 ساعات عمل خلال أيام العمل الأسبوعي (5 أيام).
190101755 | 19010 | قطع غيار أجهزة التصوير الطبي | Spare parts of medical imaging equipment | شركة فيلبس للرعاية الصحية المحدودة | BREASTCOIL ACS-NT MR | BREASTCOIL ACS-NT MR |  |  | Notherlands | EA | 1. توريد القطعة المطلوبة خلال 7 أيام عمل من تاريخ إصدار أمر الشراء. 2. توفير القطعة بالجودة المطلوبة من المصنع 3. لا تشمل تبديل وتركيب قطع الغيار. 4. زمن التغطية: 9 ساعات عمل خلال أيام العمل الأسبوعي (5 أيام).
190101756 | 19010 | قطع غيار أجهزة التصوير الطبي | Spare parts of medical imaging equipment | شركة فيلبس للرعاية الصحية المحدودة | C5-2 Honda Transducer-RoHs US | C5-2 Honda Transducer-RoHs US |  |  | Notherlands | EA | 1. توريد القطعة المطلوبة خلال 7 أيام عمل من تاريخ إصدار أمر الشراء. 2. توفير القطعة بالجودة المطلوبة من المصنع 3. لا تشمل تبديل وتركيب قطع الغيار. 4. زمن التغطية: 9 ساعات عمل خلال أيام العمل الأسبوعي (5 أيام).
190101757 | 19010 | قطع غيار أجهزة التصوير الطبي | Spare parts of medical imaging equipment | شركة فيلبس للرعاية الصحية المحدودة | C5-2 w/ cartridge-style connector US | C5-2 w/ cartridge-style connector US |  |  | Notherlands | EA | 1. توريد القطعة المطلوبة خلال 7 أيام عمل من تاريخ إصدار أمر الشراء. 2. توفير القطعة بالجودة المطلوبة من المصنع 3. لا تشمل تبديل وتركيب قطع الغيار. 4. زمن التغطية: 9 ساعات عمل خلال أيام العمل الأسبوعي (5 أيام).
190101758 | 19010 | قطع غيار أجهزة التصوير الطبي | Spare parts of medical imaging equipment | شركة فيلبس للرعاية الصحية المحدودة | C5-2U Transducer US | C5-2U Transducer US |  |  | Notherlands | EA | 1. توريد القطعة المطلوبة خلال 7 أيام عمل من تاريخ إصدار أمر الشراء. 2. توفير القطعة بالجودة المطلوبة من المصنع 3. لا تشمل تبديل وتركيب قطع الغيار. 4. زمن التغطية: 9 ساعات عمل خلال أيام العمل الأسبوعي (5 أيام).
190101759 | 19010 | قطع غيار أجهزة التصوير الطبي | Spare parts of medical imaging equipment | شركة فيلبس للرعاية الصحية المحدودة | C6-2 Compact Transducer Final Assembly R | C6-2 Compact Transducer Final Assembly R |  |  | Notherlands | EA | 1. توريد القطعة المطلوبة خلال 7 أيام عمل من تاريخ إصدار أمر الشراء. 2. توفير القطعة بالجودة المطلوبة من المصنع 3. لا تشمل تبديل وتركيب قطع الغيار. 4. زمن التغطية: 9 ساعات عمل خلال أيام العمل الأسبوعي (5 أيام).
190101760 | 19010 | قطع غيار أجهزة التصوير الطبي | Spare parts of medical imaging equipment | شركة فيلبس للرعاية الصحية المحدودة | C6-2 Compact Transducer, Apex US | C6-2 Compact Transducer, Apex US |  |  | Notherlands | EA | 1. توريد القطعة المطلوبة خلال 7 أيام عمل من تاريخ إصدار أمر الشراء. 2. توفير القطعة بالجودة المطلوبة من المصنع 3. لا تشمل تبديل وتركيب قطع الغيار. 4. زمن التغطية: 9 ساعات عمل خلال أيام العمل الأسبوعي (5 أيام).
190101761 | 19010 | قطع غيار أجهزة التصوير الطبي | Spare parts of medical imaging equipment | شركة فيلبس للرعاية الصحية المحدودة | C6-2 Compact Transducer, Final Assy US | C6-2 Compact Transducer, Final Assy US |  |  | Notherlands | EA | 1. توريد القطعة المطلوبة خلال 7 أيام عمل من تاريخ إصدار أمر الشراء. 2. توفير القطعة بالجودة المطلوبة من المصنع 3. لا تشمل تبديل وتركيب قطع الغيار. 4. زمن التغطية: 9 ساعات عمل خلال أيام العمل الأسبوعي (5 أيام).
190101762 | 19010 | قطع غيار أجهزة التصوير الطبي | Spare parts of medical imaging equipment | شركة فيلبس للرعاية الصحية المحدودة | C6-2 probe（HD8） US | C6-2 probe（HD8） US |  |  | Notherlands | EA | 1. توريد القطعة المطلوبة خلال 7 أيام عمل من تاريخ إصدار أمر الشراء. 2. توفير القطعة بالجودة المطلوبة من المصنع 3. لا تشمل تبديل وتركيب قطع الغيار. 4. زمن التغطية: 9 ساعات عمل خلال أيام العمل الأسبوعي (5 أيام).
190101763 | 19010 | قطع غيار أجهزة التصوير الطبي | Spare parts of medical imaging equipment | شركة فيلبس للرعاية الصحية المحدودة | C6-2 Transducer FRU Kit US | C6-2 Transducer FRU Kit US |  |  | Notherlands | EA | 1. توريد القطعة المطلوبة خلال 7 أيام عمل من تاريخ إصدار أمر الشراء. 2. توفير القطعة بالجودة المطلوبة من المصنع 3. لا تشمل تبديل وتركيب قطع الغيار. 4. زمن التغطية: 9 ساعات عمل خلال أيام العمل الأسبوعي (5 أيام).
190101764 | 19010 | قطع غيار أجهزة التصوير الطبي | Spare parts of medical imaging equipment | شركة فيلبس للرعاية الصحية المحدودة | C6-3 US | C6-3 US |  |  | Notherlands | EA | 1. توريد القطعة المطلوبة خلال 7 أيام عمل من تاريخ إصدار أمر الشراء. 2. توفير القطعة بالجودة المطلوبة من المصنع 3. لا تشمل تبديل وتركيب قطع الغيار. 4. زمن التغطية: 9 ساعات عمل خلال أيام العمل الأسبوعي (5 أيام).
190101765 | 19010 | قطع غيار أجهزة التصوير الطبي | Spare parts of medical imaging equipment | شركة فيلبس للرعاية الصحية المحدودة | C650-POSKOM X-RAY MONOBLOCK DXR | C650-POSKOM X-RAY MONOBLOCK DXR |  |  | Notherlands | EA | 1. توريد القطعة المطلوبة خلال 7 أيام عمل من تاريخ إصدار أمر الشراء. 2. توفير القطعة بالجودة المطلوبة من المصنع 3. لا تشمل تبديل وتركيب قطع الغيار. 4. زمن التغطية: 9 ساعات عمل خلال أيام العمل الأسبوعي (5 أيام).
190101766 | 19010 | قطع غيار أجهزة التصوير الطبي | Spare parts of medical imaging equipment | شركة فيلبس للرعاية الصحية المحدودة | C8-4V Cartridge Connector w/Parylene US | C8-4V Cartridge Connector w/Parylene US |  |  | Notherlands | EA | 1. توريد القطعة المطلوبة خلال 7 أيام عمل من تاريخ إصدار أمر الشراء. 2. توفير القطعة بالجودة المطلوبة من المصنع 3. لا تشمل تبديل وتركيب قطع الغيار. 4. زمن التغطية: 9 ساعات عمل خلال أيام العمل الأسبوعي (5 أيام).
190101767 | 19010 | قطع غيار أجهزة التصوير الطبي | Spare parts of medical imaging equipment | شركة فيلبس للرعاية الصحية المحدودة | C8-4v w/ cartridge-style connector US | C8-4v w/ cartridge-style connector US |  |  | Notherlands | EA | 1. توريد القطعة المطلوبة خلال 7 أيام عمل من تاريخ إصدار أمر الشراء. 2. توفير القطعة بالجودة المطلوبة من المصنع 3. لا تشمل تبديل وتركيب قطع الغيار. 4. زمن التغطية: 9 ساعات عمل خلال أيام العمل الأسبوعي (5 أيام).
190101768 | 19010 | قطع غيار أجهزة التصوير الطبي | Spare parts of medical imaging equipment | شركة فيلبس للرعاية الصحية المحدودة | C8-5 EnVisor US | C8-5 EnVisor US |  |  | Notherlands | EA | 1. توريد القطعة المطلوبة خلال 7 أيام عمل من تاريخ إصدار أمر الشراء. 2. توفير القطعة بالجودة المطلوبة من المصنع 3. لا تشمل تبديل وتركيب قطع الغيار. 4. زمن التغطية: 9 ساعات عمل خلال أيام العمل الأسبوعي (5 أيام).
190101769 | 19010 | قطع غيار أجهزة التصوير الطبي | Spare parts of medical imaging equipment | شركة فيلبس للرعاية الصحية المحدودة | C8-5 probe (HD8) US | C8-5 probe (HD8) US |  |  | Notherlands | EA | 1. توريد القطعة المطلوبة خلال 7 أيام عمل من تاريخ إصدار أمر الشراء. 2. توفير القطعة بالجودة المطلوبة من المصنع 3. لا تشمل تبديل وتركيب قطع الغيار. 4. زمن التغطية: 9 ساعات عمل خلال أيام العمل الأسبوعي (5 أيام).
190101770 | 19010 | قطع غيار أجهزة التصوير الطبي | Spare parts of medical imaging equipment | شركة فيلبس للرعاية الصحية المحدودة | C8-5 Transducer Final Assembly Compact C | C8-5 Transducer Final Assembly Compact C |  |  | Notherlands | EA | 1. توريد القطعة المطلوبة خلال 7 أيام عمل من تاريخ إصدار أمر الشراء. 2. توفير القطعة بالجودة المطلوبة من المصنع 3. لا تشمل تبديل وتركيب قطع الغيار. 4. زمن التغطية: 9 ساعات عمل خلال أيام العمل الأسبوعي (5 أيام).
190101771 | 19010 | قطع غيار أجهزة التصوير الطبي | Spare parts of medical imaging equipment | شركة فيلبس للرعاية الصحية المحدودة | C9-2 Compact Transducer US | C9-2 Compact Transducer US |  |  | Notherlands | EA | 1. توريد القطعة المطلوبة خلال 7 أيام عمل من تاريخ إصدار أمر الشراء. 2. توفير القطعة بالجودة المطلوبة من المصنع 3. لا تشمل تبديل وتركيب قطع الغيار. 4. زمن التغطية: 9 ساعات عمل خلال أيام العمل الأسبوعي (5 أيام).
190101772 | 19010 | قطع غيار أجهزة التصوير الطبي | Spare parts of medical imaging equipment | شركة فيلبس للرعاية الصحية المحدودة | C9-3io OEM Transducer US | C9-3io OEM Transducer US |  |  | Notherlands | EA | 1. توريد القطعة المطلوبة خلال 7 أيام عمل من تاريخ إصدار أمر الشراء. 2. توفير القطعة بالجودة المطلوبة من المصنع 3. لا تشمل تبديل وتركيب قطع الغيار. 4. زمن التغطية: 9 ساعات عمل خلال أيام العمل الأسبوعي (5 أيام).
190101773 | 19010 | قطع غيار أجهزة التصوير الطبي | Spare parts of medical imaging equipment | شركة فيلبس للرعاية الصحية المحدودة | C9-4 Transducer Assy US | C9-4 Transducer Assy US |  |  | Notherlands | EA | 1. توريد القطعة المطلوبة خلال 7 أيام عمل من تاريخ إصدار أمر الشراء. 2. توفير القطعة بالجودة المطلوبة من المصنع 3. لا تشمل تبديل وتركيب قطع الغيار. 4. زمن التغطية: 9 ساعات عمل خلال أيام العمل الأسبوعي (5 أيام).
190101774 | 19010 | قطع غيار أجهزة التصوير الطبي | Spare parts of medical imaging equipment | شركة فيلبس للرعاية الصحية المحدودة | C9-4 Transducer Assy with Parylene US | C9-4 Transducer Assy with Parylene US |  |  | Notherlands | EA | 1. توريد القطعة المطلوبة خلال 7 أيام عمل من تاريخ إصدار أمر الشراء. 2. توفير القطعة بالجودة المطلوبة من المصنع 3. لا تشمل تبديل وتركيب قطع الغيار. 4. زمن التغطية: 9 ساعات عمل خلال أيام العمل الأسبوعي (5 أيام).
190101775 | 19010 | قطع غيار أجهزة التصوير الطبي | Spare parts of medical imaging equipment | شركة فيلبس للرعاية الصحية المحدودة | C9-4ec Transducer FRU Kit US | C9-4ec Transducer FRU Kit US |  |  | Notherlands | EA | 1. توريد القطعة المطلوبة خلال 7 أيام عمل من تاريخ إصدار أمر الشراء. 2. توفير القطعة بالجودة المطلوبة من المصنع 3. لا تشمل تبديل وتركيب قطع الغيار. 4. زمن التغطية: 9 ساعات عمل خلال أيام العمل الأسبوعي (5 أيام).
190101776 | 19010 | قطع غيار أجهزة التصوير الطبي | Spare parts of medical imaging equipment | شركة فيلبس للرعاية الصحية المحدودة | C9-4V Compact Transducer Final Assembly | C9-4V Compact Transducer Final Assembly |  |  | Notherlands | EA | 1. توريد القطعة المطلوبة خلال 7 أيام عمل من تاريخ إصدار أمر الشراء. 2. توفير القطعة بالجودة المطلوبة من المصنع 3. لا تشمل تبديل وتركيب قطع الغيار. 4. زمن التغطية: 9 ساعات عمل خلال أيام العمل الأسبوعي (5 أيام).
190101777 | 19010 | قطع غيار أجهزة التصوير الطبي | Spare parts of medical imaging equipment | شركة فيلبس للرعاية الصحية المحدودة | C9-4V Compact Transducer, Apex US | C9-4V Compact Transducer, Apex US |  |  | Notherlands | EA | 1. توريد القطعة المطلوبة خلال 7 أيام عمل من تاريخ إصدار أمر الشراء. 2. توفير القطعة بالجودة المطلوبة من المصنع 3. لا تشمل تبديل وتركيب قطع الغيار. 4. زمن التغطية: 9 ساعات عمل خلال أيام العمل الأسبوعي (5 أيام).
190101778 | 19010 | قطع غيار أجهزة التصوير الطبي | Spare parts of medical imaging equipment | شركة فيلبس للرعاية الصحية المحدودة | C9-4v probe(HD8) US | C9-4v probe(HD8) US |  |  | Notherlands | EA | 1. توريد القطعة المطلوبة خلال 7 أيام عمل من تاريخ إصدار أمر الشراء. 2. توفير القطعة بالجودة المطلوبة من المصنع 3. لا تشمل تبديل وتركيب قطع الغيار. 4. زمن التغطية: 9 ساعات عمل خلال أيام العمل الأسبوعي (5 أيام).
190101779 | 19010 | قطع غيار أجهزة التصوير الطبي | Spare parts of medical imaging equipment | شركة فيلبس للرعاية الصحية المحدودة | CABLE TRAY VG 1.5T16CH 450 MR | CABLE TRAY VG 1.5T16CH 450 MR |  |  | Notherlands | EA | 1. توريد القطعة المطلوبة خلال 7 أيام عمل من تاريخ إصدار أمر الشراء. 2. توفير القطعة بالجودة المطلوبة من المصنع 3. لا تشمل تبديل وتركيب قطع الغيار. 4. زمن التغطية: 9 ساعات عمل خلال أيام العمل الأسبوعي (5 أيام).
190101780 | 19010 | قطع غيار أجهزة التصوير الطبي | Spare parts of medical imaging equipment | شركة فيلبس للرعاية الصحية المحدودة | CARDIO FLAT DET. PX4800 CV | CARDIO FLAT DET. PX4800 CV |  |  | Notherlands | EA | 1. توريد القطعة المطلوبة خلال 7 أيام عمل من تاريخ إصدار أمر الشراء. 2. توفير القطعة بالجودة المطلوبة من المصنع 3. لا تشمل تبديل وتركيب قطع الغيار. 4. زمن التغطية: 9 ساعات عمل خلال أيام العمل الأسبوعي (5 أيام).
190101781 | 19010 | قطع غيار أجهزة التصوير الطبي | Spare parts of medical imaging equipment | شركة فيلبس للرعاية الصحية المحدودة | CARDIO FLAT DET. PX4800-3 CV | CARDIO FLAT DET. PX4800-3 CV |  |  | Notherlands | EA | 1. توريد القطعة المطلوبة خلال 7 أيام عمل من تاريخ إصدار أمر الشراء. 2. توفير القطعة بالجودة المطلوبة من المصنع 3. لا تشمل تبديل وتركيب قطع الغيار. 4. زمن التغطية: 9 ساعات عمل خلال أيام العمل الأسبوعي (5 أيام).
190101782 | 19010 | قطع غيار أجهزة التصوير الطبي | Spare parts of medical imaging equipment | شركة فيلبس للرعاية الصحية المحدودة | CARDIO FLAT DET. PX4800-4 CV | CARDIO FLAT DET. PX4800-4 CV |  |  | Notherlands | EA | 1. توريد القطعة المطلوبة خلال 7 أيام عمل من تاريخ إصدار أمر الشراء. 2. توفير القطعة بالجودة المطلوبة من المصنع 3. لا تشمل تبديل وتركيب قطع الغيار. 4. زمن التغطية: 9 ساعات عمل خلال أيام العمل الأسبوعي (5 أيام).
190101783 | 19010 | قطع غيار أجهزة التصوير الطبي | Spare parts of medical imaging equipment | شركة فيلبس للرعاية الصحية المحدودة | CARDIO FLAT DET.PX4810 CV | CARDIO FLAT DET.PX4810 CV |  |  | Notherlands | EA | 1. توريد القطعة المطلوبة خلال 7 أيام عمل من تاريخ إصدار أمر الشراء. 2. توفير القطعة بالجودة المطلوبة من المصنع 3. لا تشمل تبديل وتركيب قطع الغيار. 4. زمن التغطية: 9 ساعات عمل خلال أيام العمل الأسبوعي (5 أيام).
190101784 | 19010 | قطع غيار أجهزة التصوير الطبي | Spare parts of medical imaging equipment | شركة فيلبس للرعاية الصحية المحدودة | CH/*/2/EXTREMITY COIL MR | CH/*/2/EXTREMITY COIL MR |  |  | Notherlands | EA | 1. توريد القطعة المطلوبة خلال 7 أيام عمل من تاريخ إصدار أمر الشراء. 2. توفير القطعة بالجودة المطلوبة من المصنع 3. لا تشمل تبديل وتركيب قطع الغيار. 4. زمن التغطية: 9 ساعات عمل خلال أيام العمل الأسبوعي (5 أيام).
190101785 | 19010 | قطع غيار أجهزة التصوير الطبي | Spare parts of medical imaging equipment | شركة فيلبس للرعاية الصحية المحدودة | CH/*/4/MONOBLOCK ASSY CT | CH/*/4/MONOBLOCK ASSY CT |  |  | Notherlands | EA | 1. توريد القطعة المطلوبة خلال 7 أيام عمل من تاريخ إصدار أمر الشراء. 2. توفير القطعة بالجودة المطلوبة من المصنع 3. لا تشمل تبديل وتركيب قطع الغيار. 4. زمن التغطية: 9 ساعات عمل خلال أيام العمل الأسبوعي (5 أيام).
190101786 | 19010 | قطع غيار أجهزة التصوير الطبي | Spare parts of medical imaging equipment | شركة فيلبس للرعاية الصحية المحدودة | CH/*FLEX COIL XS MR | CH/*FLEX COIL XS MR |  |  | Notherlands | EA | 1. توريد القطعة المطلوبة خلال 7 أيام عمل من تاريخ إصدار أمر الشراء. 2. توفير القطعة بالجودة المطلوبة من المصنع 3. لا تشمل تبديل وتركيب قطع الغيار. 4. زمن التغطية: 9 ساعات عمل خلال أيام العمل الأسبوعي (5 أيام).
190101787 | 19010 | قطع غيار أجهزة التصوير الطبي | Spare parts of medical imaging equipment | شركة فيلبس للرعاية الصحية المحدودة | CIRC. COIL 11CM T10-NT C3 MR | CIRC. COIL 11CM T10-NT C3 MR |  |  | Notherlands | EA | 1. توريد القطعة المطلوبة خلال 7 أيام عمل من تاريخ إصدار أمر الشراء. 2. توفير القطعة بالجودة المطلوبة من المصنع 3. لا تشمل تبديل وتركيب قطع الغيار. 4. زمن التغطية: 9 ساعات عمل خلال أيام العمل الأسبوعي (5 أيام).
190101788 | 19010 | قطع غيار أجهزة التصوير الطبي | Spare parts of medical imaging equipment | شركة فيلبس للرعاية الصحية المحدودة | CIRC. COIL 8CM T10-NT C4 MR | CIRC. COIL 8CM T10-NT C4 MR |  |  | Notherlands | EA | 1. توريد القطعة المطلوبة خلال 7 أيام عمل من تاريخ إصدار أمر الشراء. 2. توفير القطعة بالجودة المطلوبة من المصنع 3. لا تشمل تبديل وتركيب قطع الغيار. 4. زمن التغطية: 9 ساعات عمل خلال أيام العمل الأسبوعي (5 أيام).
190101789 | 19010 | قطع غيار أجهزة التصوير الطبي | Spare parts of medical imaging equipment | شركة فيلبس للرعاية الصحية المحدودة | CIRC. COIL C1 ACS-NT MR | CIRC. COIL C1 ACS-NT MR |  |  | Notherlands | EA | 1. توريد القطعة المطلوبة خلال 7 أيام عمل من تاريخ إصدار أمر الشراء. 2. توفير القطعة بالجودة المطلوبة من المصنع 3. لا تشمل تبديل وتركيب قطع الغيار. 4. زمن التغطية: 9 ساعات عمل خلال أيام العمل الأسبوعي (5 أيام).
190101790 | 19010 | قطع غيار أجهزة التصوير الطبي | Spare parts of medical imaging equipment | شركة فيلبس للرعاية الصحية المحدودة | CIRC. COIL C1 II 1.5T MR | CIRC. COIL C1 II 1.5T MR |  |  | Notherlands | EA | 1. توريد القطعة المطلوبة خلال 7 أيام عمل من تاريخ إصدار أمر الشراء. 2. توفير القطعة بالجودة المطلوبة من المصنع 3. لا تشمل تبديل وتركيب قطع الغيار. 4. زمن التغطية: 9 ساعات عمل خلال أيام العمل الأسبوعي (5 أيام).
190101791 | 19010 | قطع غيار أجهزة التصوير الطبي | Spare parts of medical imaging equipment | شركة فيلبس للرعاية الصحية المحدودة | CIRC.COIL C1 II 1.0T MR | CIRC.COIL C1 II 1.0T MR |  |  | Notherlands | EA | 1. توريد القطعة المطلوبة خلال 7 أيام عمل من تاريخ إصدار أمر الشراء. 2. توفير القطعة بالجودة المطلوبة من المصنع 3. لا تشمل تبديل وتركيب قطع الغيار. 4. زمن التغطية: 9 ساعات عمل خلال أيام العمل الأسبوعي (5 أيام).
190101792 | 19010 | قطع غيار أجهزة التصوير الطبي | Spare parts of medical imaging equipment | شركة فيلبس للرعاية الصحية المحدودة | CIRC.COIL C1 II 1.5T MR | CIRC.COIL C1 II 1.5T MR |  |  | Notherlands | EA | 1. توريد القطعة المطلوبة خلال 7 أيام عمل من تاريخ إصدار أمر الشراء. 2. توفير القطعة بالجودة المطلوبة من المصنع 3. لا تشمل تبديل وتركيب قطع الغيار. 4. زمن التغطية: 9 ساعات عمل خلال أيام العمل الأسبوعي (5 أيام).
190101793 | 19010 | قطع غيار أجهزة التصوير الطبي | Spare parts of medical imaging equipment | شركة فيلبس للرعاية الصحية المحدودة | CIRC.COIL C1 II 1.0T MR | CIRC.COIL C1 II 1.0T MR |  |  | Notherlands | EA | 1. توريد القطعة المطلوبة خلال 7 أيام عمل من تاريخ إصدار أمر الشراء. 2. توفير القطعة بالجودة المطلوبة من المصنع 3. لا تشمل تبديل وتركيب قطع الغيار. 4. زمن التغطية: 9 ساعات عمل خلال أيام العمل الأسبوعي (5 أيام).
190101794 | 19010 | قطع غيار أجهزة التصوير الطبي | Spare parts of medical imaging equipment | شركة فيلبس للرعاية الصحية المحدودة | CIRC.COIL C3 1.5T MR | CIRC.COIL C3 1.5T MR |  |  | Notherlands | EA | 1. توريد القطعة المطلوبة خلال 7 أيام عمل من تاريخ إصدار أمر الشراء. 2. توفير القطعة بالجودة المطلوبة من المصنع 3. لا تشمل تبديل وتركيب قطع الغيار. 4. زمن التغطية: 9 ساعات عمل خلال أيام العمل الأسبوعي (5 أيام).
190101795 | 19010 | قطع غيار أجهزة التصوير الطبي | Spare parts of medical imaging equipment | شركة فيلبس للرعاية الصحية المحدودة | CIRCULAIR COIL C1 T10-NT MR | CIRCULAIR COIL C1 T10-NT MR |  |  | Notherlands | EA | 1. توريد القطعة المطلوبة خلال 7 أيام عمل من تاريخ إصدار أمر الشراء. 2. توفير القطعة بالجودة المطلوبة من المصنع 3. لا تشمل تبديل وتركيب قطع الغيار. 4. زمن التغطية: 9 ساعات عمل خلال أيام العمل الأسبوعي (5 أيام).
190101796 | 19010 | قطع غيار أجهزة التصوير الطبي | Spare parts of medical imaging equipment | شركة فيلبس للرعاية الصحية المحدودة | CIRCULAR COIL C1 ACS/ACS-NT MR | CIRCULAR COIL C1 ACS/ACS-NT MR |  |  | Notherlands | EA | 1. توريد القطعة المطلوبة خلال 7 أيام عمل من تاريخ إصدار أمر الشراء. 2. توفير القطعة بالجودة المطلوبة من المصنع 3. لا تشمل تبديل وتركيب قطع الغيار. 4. زمن التغطية: 9 ساعات عمل خلال أيام العمل الأسبوعي (5 أيام).
190101797 | 19010 | قطع غيار أجهزة التصوير الطبي | Spare parts of medical imaging equipment | شركة فيلبس للرعاية الصحية المحدودة | CIRCULAR COIL C1 T10-NT MR | CIRCULAR COIL C1 T10-NT MR |  |  | Notherlands | EA | 1. توريد القطعة المطلوبة خلال 7 أيام عمل من تاريخ إصدار أمر الشراء. 2. توفير القطعة بالجودة المطلوبة من المصنع 3. لا تشمل تبديل وتركيب قطع الغيار. 4. زمن التغطية: 9 ساعات عمل خلال أيام العمل الأسبوعي (5 أيام).
190101798 | 19010 | قطع غيار أجهزة التصوير الطبي | Spare parts of medical imaging equipment | شركة فيلبس للرعاية الصحية المحدودة | CIRCULAR COIL C3 ACS/ACS-NT MR | CIRCULAR COIL C3 ACS/ACS-NT MR |  |  | Notherlands | EA | 1. توريد القطعة المطلوبة خلال 7 أيام عمل من تاريخ إصدار أمر الشراء. 2. توفير القطعة بالجودة المطلوبة من المصنع 3. لا تشمل تبديل وتركيب قطع الغيار. 4. زمن التغطية: 9 ساعات عمل خلال أيام العمل الأسبوعي (5 أيام).
190101799 | 19010 | قطع غيار أجهزة التصوير الطبي | Spare parts of medical imaging equipment | شركة فيلبس للرعاية الصحية المحدودة | CIRCULAR COIL C3 T5-NT MR | CIRCULAR COIL C3 T5-NT MR |  |  | Notherlands | EA | 1. توريد القطعة المطلوبة خلال 7 أيام عمل من تاريخ إصدار أمر الشراء. 2. توفير القطعة بالجودة المطلوبة من المصنع 3. لا تشمل تبديل وتركيب قطع الغيار. 4. زمن التغطية: 9 ساعات عمل خلال أيام العمل الأسبوعي (5 أيام).
190101800 | 19010 | قطع غيار أجهزة التصوير الطبي | Spare parts of medical imaging equipment | شركة فيلبس للرعاية الصحية المحدودة | CIRCULAR COIL C4 ACS/ACS-NT MR | CIRCULAR COIL C4 ACS/ACS-NT MR |  |  | Notherlands | EA | 1. توريد القطعة المطلوبة خلال 7 أيام عمل من تاريخ إصدار أمر الشراء. 2. توفير القطعة بالجودة المطلوبة من المصنع 3. لا تشمل تبديل وتركيب قطع الغيار. 4. زمن التغطية: 9 ساعات عمل خلال أيام العمل الأسبوعي (5 أيام).
190101801 | 19010 | قطع غيار أجهزة التصوير الطبي | Spare parts of medical imaging equipment | شركة فيلبس للرعاية الصحية المحدودة | CIRCULARCOIL C1 ACS/ACS-NT MR | CIRCULARCOIL C1 ACS/ACS-NT MR |  |  | Notherlands | EA | 1. توريد القطعة المطلوبة خلال 7 أيام عمل من تاريخ إصدار أمر الشراء. 2. توفير القطعة بالجودة المطلوبة من المصنع 3. لا تشمل تبديل وتركيب قطع الغيار. 4. زمن التغطية: 9 ساعات عمل خلال أيام العمل الأسبوعي (5 أيام).
190101802 | 19010 | قطع غيار أجهزة التصوير الطبي | Spare parts of medical imaging equipment | شركة فيلبس للرعاية الصحية المحدودة | ClearVue S4-1 Transducer US | ClearVue S4-1 Transducer US |  |  | Notherlands | EA | 1. توريد القطعة المطلوبة خلال 7 أيام عمل من تاريخ إصدار أمر الشراء. 2. توفير القطعة بالجودة المطلوبة من المصنع 3. لا تشمل تبديل وتركيب قطع الغيار. 4. زمن التغطية: 9 ساعات عمل خلال أيام العمل الأسبوعي (5 أيام).
190101803 | 19010 | قطع غيار أجهزة التصوير الطبي | Spare parts of medical imaging equipment | شركة فيلبس للرعاية الصحية المحدودة | COIL 8CH INTERFACE BOX VT 3T MR | COIL 8CH INTERFACE BOX VT 3T MR |  |  | Notherlands | EA | 1. توريد القطعة المطلوبة خلال 7 أيام عمل من تاريخ إصدار أمر الشراء. 2. توفير القطعة بالجودة المطلوبة من المصنع 3. لا تشمل تبديل وتركيب قطع الغيار. 4. زمن التغطية: 9 ساعات عمل خلال أيام العمل الأسبوعي (5 أيام).
190101804 | 19010 | قطع غيار أجهزة التصوير الطبي | Spare parts of medical imaging equipment | شركة فيلبس للرعاية الصحية المحدودة | COIL SINGLE LOOP LEFT VGTT 1.5T MR | COIL SINGLE LOOP LEFT VGTT 1.5T MR |  |  | Notherlands | EA | 1. توريد القطعة المطلوبة خلال 7 أيام عمل من تاريخ إصدار أمر الشراء. 2. توفير القطعة بالجودة المطلوبة من المصنع 3. لا تشمل تبديل وتركيب قطع الغيار. 4. زمن التغطية: 9 ساعات عمل خلال أيام العمل الأسبوعي (5 أيام).
190101805 | 19010 | قطع غيار أجهزة التصوير الطبي | Spare parts of medical imaging equipment | شركة فيلبس للرعاية الصحية المحدودة | COIL SINGLE LOOP RIGHT DVMR MR | COIL SINGLE LOOP RIGHT DVMR MR |  |  | Notherlands | EA | 1. توريد القطعة المطلوبة خلال 7 أيام عمل من تاريخ إصدار أمر الشراء. 2. توفير القطعة بالجودة المطلوبة من المصنع 3. لا تشمل تبديل وتركيب قطع الغيار. 4. زمن التغطية: 9 ساعات عمل خلال أيام العمل الأسبوعي (5 أيام).
190101806 | 19010 | قطع غيار أجهزة التصوير الطبي | Spare parts of medical imaging equipment | شركة فيلبس للرعاية الصحية المحدودة | COIL SINGLE LOOP RIGHT VGTT 1.5T MR | COIL SINGLE LOOP RIGHT VGTT 1.5T MR |  |  | Notherlands | EA | 1. توريد القطعة المطلوبة خلال 7 أيام عمل من تاريخ إصدار أمر الشراء. 2. توفير القطعة بالجودة المطلوبة من المصنع 3. لا تشمل تبديل وتركيب قطع الغيار. 4. زمن التغطية: 9 ساعات عمل خلال أيام العمل الأسبوعي (5 أيام).
190101807 | 19010 | قطع غيار أجهزة التصوير الطبي | Spare parts of medical imaging equipment | شركة فيلبس للرعاية الصحية المحدودة | COIL SINGLE LOOP RIGHT VT 3T 8CH MR | COIL SINGLE LOOP RIGHT VT 3T 8CH MR |  |  | Notherlands | EA | 1. توريد القطعة المطلوبة خلال 7 أيام عمل من تاريخ إصدار أمر الشراء. 2. توفير القطعة بالجودة المطلوبة من المصنع 3. لا تشمل تبديل وتركيب قطع الغيار. 4. زمن التغطية: 9 ساعات عمل خلال أيام العمل الأسبوعي (5 أيام).
190101808 | 19010 | قطع غيار أجهزة التصوير الطبي | Spare parts of medical imaging equipment | شركة فيلبس للرعاية الصحية المحدودة | Compact S4-2 Biopsy Transducer Final Ass | Compact S4-2 Biopsy Transducer Final Ass |  |  | Notherlands | EA | 1. توريد القطعة المطلوبة خلال 7 أيام عمل من تاريخ إصدار أمر الشراء. 2. توفير القطعة بالجودة المطلوبة من المصنع 3. لا تشمل تبديل وتركيب قطع الغيار. 4. زمن التغطية: 9 ساعات عمل خلال أيام العمل الأسبوعي (5 أيام).
190101809 | 19010 | قطع غيار أجهزة التصوير الطبي | Spare parts of medical imaging equipment | شركة فيلبس للرعاية الصحية المحدودة | Compact S5-1 Transducer Final AssemblyUS | Compact S5-1 Transducer Final AssemblyUS |  |  | Notherlands | EA | 1. توريد القطعة المطلوبة خلال 7 أيام عمل من تاريخ إصدار أمر الشراء. 2. توفير القطعة بالجودة المطلوبة من المصنع 3. لا تشمل تبديل وتركيب قطع الغيار. 4. زمن التغطية: 9 ساعات عمل خلال أيام العمل الأسبوعي (5 أيام).
190101810 | 19010 | قطع غيار أجهزة التصوير الطبي | Spare parts of medical imaging equipment | شركة فيلبس للرعاية الصحية المحدودة | COMPLETE SENSE FLEX-M COIL 1.5T MR | COMPLETE SENSE FLEX-M COIL 1.5T MR |  |  | Notherlands | EA | 1. توريد القطعة المطلوبة خلال 7 أيام عمل من تاريخ إصدار أمر الشراء. 2. توفير القطعة بالجودة المطلوبة من المصنع 3. لا تشمل تبديل وتركيب قطع الغيار. 4. زمن التغطية: 9 ساعات عمل خلال أيام العمل الأسبوعي (5 أيام).
190101811 | 19010 | قطع غيار أجهزة التصوير الطبي | Spare parts of medical imaging equipment | شركة فيلبس للرعاية الصحية المحدودة | Complete SENSE Flex-M Coil 3.0T MR | Complete SENSE Flex-M Coil 3.0T MR |  |  | Notherlands | EA | 1. توريد القطعة المطلوبة خلال 7 أيام عمل من تاريخ إصدار أمر الشراء. 2. توفير القطعة بالجودة المطلوبة من المصنع 3. لا تشمل تبديل وتركيب قطع الغيار. 4. زمن التغطية: 9 ساعات عمل خلال أيام العمل الأسبوعي (5 أيام).
190101812 | 19010 | قطع غيار أجهزة التصوير الطبي | Spare parts of medical imaging equipment | شركة فيلبس للرعاية الصحية المحدودة | CT XS Tube CT | CT XS Tube CT |  |  | Notherlands | EA | 1. توريد القطعة المطلوبة خلال 7 أيام عمل من تاريخ إصدار أمر الشراء. 2. توفير القطعة بالجودة المطلوبة من المصنع 3. لا تشمل تبديل وتركيب قطع الغيار. 4. زمن التغطية: 9 ساعات عمل خلال أيام العمل الأسبوعي (5 أيام).
190101813 | 19010 | قطع غيار أجهزة التصوير الطبي | Spare parts of medical imaging equipment | شركة فيلبس للرعاية الصحية المحدودة | CTR 1568 RC DU 16005A MARK L DXR | CTR 1568 RC DU 16005A MARK L DXR |  |  | Notherlands | EA | 1. توريد القطعة المطلوبة خلال 7 أيام عمل من تاريخ إصدار أمر الشراء. 2. توفير القطعة بالجودة المطلوبة من المصنع 3. لا تشمل تبديل وتركيب قطع الغيار. 4. زمن التغطية: 9 ساعات عمل خلال أيام العمل الأسبوعي (5 أيام).
190101814 | 19010 | قطع غيار أجهزة التصوير الطبي | Spare parts of medical imaging equipment | شركة فيلبس للرعاية الصحية المحدودة | CTR 1568 RC, TUBE ASSY. CT | CTR 1568 RC, TUBE ASSY. CT |  |  | Notherlands | EA | 1. توريد القطعة المطلوبة خلال 7 أيام عمل من تاريخ إصدار أمر الشراء. 2. توفير القطعة بالجودة المطلوبة من المصنع 3. لا تشمل تبديل وتركيب قطع الغيار. 4. زمن التغطية: 9 ساعات عمل خلال أيام العمل الأسبوعي (5 أيام).
190101815 | 19010 | قطع غيار أجهزة التصوير الطبي | Spare parts of medical imaging equipment | شركة فيلبس للرعاية الصحية المحدودة | CTR1720 CT | CTR1720 CT |  |  | Notherlands | EA | 1. توريد القطعة المطلوبة خلال 7 أيام عمل من تاريخ إصدار أمر الشراء. 2. توفير القطعة بالجودة المطلوبة من المصنع 3. لا تشمل تبديل وتركيب قطع الغيار. 4. زمن التغطية: 9 ساعات عمل خلال أيام العمل الأسبوعي (5 أيام).
190101816 | 19010 | قطع غيار أجهزة التصوير الطبي | Spare parts of medical imaging equipment | شركة فيلبس للرعاية الصحية المحدودة | CTR1735 Service CT | CTR1735 Service CT |  |  | Notherlands | EA | 1. توريد القطعة المطلوبة خلال 7 أيام عمل من تاريخ إصدار أمر الشراء. 2. توفير القطعة بالجودة المطلوبة من المصنع 3. لا تشمل تبديل وتركيب قطع الغيار. 4. زمن التغطية: 9 ساعات عمل خلال أيام العمل الأسبوعي (5 أيام).
190101817 | 19010 | قطع غيار أجهزة التصوير الطبي | Spare parts of medical imaging equipment | شركة فيلبس للرعاية الصحية المحدودة | CTR2150 CEPN Proprietary CT | CTR2150 CEPN Proprietary CT |  |  | Notherlands | EA | 1. توريد القطعة المطلوبة خلال 7 أيام عمل من تاريخ إصدار أمر الشراء. 2. توفير القطعة بالجودة المطلوبة من المصنع 3. لا تشمل تبديل وتركيب قطع الغيار. 4. زمن التغطية: 9 ساعات عمل خلال أيام العمل الأسبوعي (5 أيام).
190101818 | 19010 | قطع غيار أجهزة التصوير الطبي | Spare parts of medical imaging equipment | شركة فيلبس للرعاية الصحية المحدودة | CTR2151 CEPN CT | CTR2151 CEPN CT |  |  | Notherlands | EA | 1. توريد القطعة المطلوبة خلال 7 أيام عمل من تاريخ إصدار أمر الشراء. 2. توفير القطعة بالجودة المطلوبة من المصنع 3. لا تشمل تبديل وتركيب قطع الغيار. 4. زمن التغطية: 9 ساعات عمل خلال أيام العمل الأسبوعي (5 أيام).
190101819 | 19010 | قطع غيار أجهزة التصوير الطبي | Spare parts of medical imaging equipment | شركة فيلبس للرعاية الصحية المحدودة | CU 700 WITHOUT WATERHOSES DXR | CU 700 WITHOUT WATERHOSES DXR |  |  | Notherlands | EA | 1. توريد القطعة المطلوبة خلال 7 أيام عمل من تاريخ إصدار أمر الشراء. 2. توفير القطعة بالجودة المطلوبة من المصنع 3. لا تشمل تبديل وتركيب قطع الغيار. 4. زمن التغطية: 9 ساعات عمل خلال أيام العمل الأسبوعي (5 أيام).
190101820 | 19010 | قطع غيار أجهزة التصوير الطبي | Spare parts of medical imaging equipment | شركة فيلبس للرعاية الصحية المحدودة | DA125 ULTRA TUBE (G.E.) (804-00) DXR | DA125 ULTRA TUBE (G.E.) (804-00) DXR |  |  | Notherlands | EA | 1. توريد القطعة المطلوبة خلال 7 أيام عمل من تاريخ إصدار أمر الشراء. 2. توفير القطعة بالجودة المطلوبة من المصنع 3. لا تشمل تبديل وتركيب قطع الغيار. 4. زمن التغطية: 9 ساعات عمل خلال أيام العمل الأسبوعي (5 أيام).
190101821 | 19010 | قطع غيار أجهزة التصوير الطبي | Spare parts of medical imaging equipment | شركة فيلبس للرعاية الصحية المحدودة | Detector LMAM DXR | Detector LMAM DXR |  |  | Notherlands | EA | 1. توريد القطعة المطلوبة خلال 7 أيام عمل من تاريخ إصدار أمر الشراء. 2. توفير القطعة بالجودة المطلوبة من المصنع 3. لا تشمل تبديل وتركيب قطع الغيار. 4. زمن التغطية: 9 ساعات عمل خلال أيام العمل الأسبوعي (5 أيام).
190101822 | 19010 | قطع غيار أجهزة التصوير الطبي | Spare parts of medical imaging equipment | شركة فيلبس للرعاية الصحية المحدودة | Detector Pixium 2020S-p Service only CV | Detector Pixium 2020S-p Service only CV |  |  | Notherlands | EA | 1. توريد القطعة المطلوبة خلال 7 أيام عمل من تاريخ إصدار أمر الشراء. 2. توفير القطعة بالجودة المطلوبة من المصنع 3. لا تشمل تبديل وتركيب قطع الغيار. 4. زمن التغطية: 9 ساعات عمل خلال أيام العمل الأسبوعي (5 أيام).
190101823 | 19010 | قطع غيار أجهزة التصوير الطبي | Spare parts of medical imaging equipment | شركة فيلبس للرعاية الصحية المحدودة | Detector pixium 4343RCE (Exch.) DXR | Detector pixium 4343RCE (Exch.) DXR |  |  | Notherlands | EA | 1. توريد القطعة المطلوبة خلال 7 أيام عمل من تاريخ إصدار أمر الشراء. 2. توفير القطعة بالجودة المطلوبة من المصنع 3. لا تشمل تبديل وتركيب قطع الغيار. 4. زمن التغطية: 9 ساعات عمل خلال أيام العمل الأسبوعي (5 أيام).
190101824 | 19010 | قطع غيار أجهزة التصوير الطبي | Spare parts of medical imaging equipment | شركة فيلبس للرعاية الصحية المحدودة | Detector PX2121CV Service only CV | Detector PX2121CV Service only CV |  |  | Notherlands | EA | 1. توريد القطعة المطلوبة خلال 7 أيام عمل من تاريخ إصدار أمر الشراء. 2. توفير القطعة بالجودة المطلوبة من المصنع 3. لا تشمل تبديل وتركيب قطع الغيار. 4. زمن التغطية: 9 ساعات عمل خلال أيام العمل الأسبوعي (5 أيام).
190101825 | 19010 | قطع غيار أجهزة التصوير الطبي | Spare parts of medical imaging equipment | شركة فيلبس للرعاية الصحية المحدودة | Detector PX2121S Service only SUR | Detector PX2121S Service only SUR |  |  | Notherlands | EA | 1. توريد القطعة المطلوبة خلال 7 أيام عمل من تاريخ إصدار أمر الشراء. 2. توفير القطعة بالجودة المطلوبة من المصنع 3. لا تشمل تبديل وتركيب قطع الغيار. 4. زمن التغطية: 9 ساعات عمل خلال أيام العمل الأسبوعي (5 أيام).
190101826 | 19010 | قطع غيار أجهزة التصوير الطبي | Spare parts of medical imaging equipment | شركة فيلبس للرعاية الصحية المحدودة | Detector PX2630Sv Service Only CV | Detector PX2630Sv Service Only CV |  |  | Notherlands | EA | 1. توريد القطعة المطلوبة خلال 7 أيام عمل من تاريخ إصدار أمر الشراء. 2. توفير القطعة بالجودة المطلوبة من المصنع 3. لا تشمل تبديل وتركيب قطع الغيار. 4. زمن التغطية: 9 ساعات عمل خلال أيام العمل الأسبوعي (5 أيام).
190101827 | 19010 | قطع غيار أجهزة التصوير الطبي | Spare parts of medical imaging equipment | شركة فيلبس للرعاية الصحية المحدودة | Detector PX3030S Service Only CV | Detector PX3030S Service Only CV |  |  | Notherlands | EA | 1. توريد القطعة المطلوبة خلال 7 أيام عمل من تاريخ إصدار أمر الشراء. 2. توفير القطعة بالجودة المطلوبة من المصنع 3. لا تشمل تبديل وتركيب قطع الغيار. 4. زمن التغطية: 9 ساعات عمل خلال أيام العمل الأسبوعي (5 أيام).
190101828 | 19010 | قطع غيار أجهزة التصوير الطبي | Spare parts of medical imaging equipment | شركة فيلبس للرعاية الصحية المحدودة | Detector PX3040 Service only (China) CV | Detector PX3040 Service only (China) CV |  |  | Notherlands | EA | 1. توريد القطعة المطلوبة خلال 7 أيام عمل من تاريخ إصدار أمر الشراء. 2. توفير القطعة بالجودة المطلوبة من المصنع 3. لا تشمل تبديل وتركيب قطع الغيار. 4. زمن التغطية: 9 ساعات عمل خلال أيام العمل الأسبوعي (5 أيام).
190101829 | 19010 | قطع غيار أجهزة التصوير الطبي | Spare parts of medical imaging equipment | شركة فيلبس للرعاية الصحية المحدودة | Detector PX3040 Service only CV | Detector PX3040 Service only CV |  |  | Notherlands | EA | 1. توريد القطعة المطلوبة خلال 7 أيام عمل من تاريخ إصدار أمر الشراء. 2. توفير القطعة بالجودة المطلوبة من المصنع 3. لا تشمل تبديل وتركيب قطع الغيار. 4. زمن التغطية: 9 ساعات عمل خلال أيام العمل الأسبوعي (5 أيام).
190101830 | 19010 | قطع غيار أجهزة التصوير الطبي | Spare parts of medical imaging equipment | شركة فيلبس للرعاية الصحية المحدودة | Detector PX4343RG DXR | Detector PX4343RG DXR |  |  | Notherlands | EA | 1. توريد القطعة المطلوبة خلال 7 أيام عمل من تاريخ إصدار أمر الشراء. 2. توفير القطعة بالجودة المطلوبة من المصنع 3. لا تشمل تبديل وتركيب قطع الغيار. 4. زمن التغطية: 9 ساعات عمل خلال أيام العمل الأسبوعي (5 أيام).
190101831 | 19010 | قطع غيار أجهزة التصوير الطبي | Spare parts of medical imaging equipment | شركة فيلبس للرعاية الصحية المحدودة | Detector PX4700 FCC Service Only CV | Detector PX4700 FCC Service Only CV |  |  | Notherlands | EA | 1. توريد القطعة المطلوبة خلال 7 أيام عمل من تاريخ إصدار أمر الشراء. 2. توفير القطعة بالجودة المطلوبة من المصنع 3. لا تشمل تبديل وتركيب قطع الغيار. 4. زمن التغطية: 9 ساعات عمل خلال أيام العمل الأسبوعي (5 أيام).
190101832 | 19010 | قطع غيار أجهزة التصوير الطبي | Spare parts of medical imaging equipment | شركة فيلبس للرعاية الصحية المحدودة | Detector PX4700 High Speed pack CV | Detector PX4700 High Speed pack CV |  |  | Notherlands | EA | 1. توريد القطعة المطلوبة خلال 7 أيام عمل من تاريخ إصدار أمر الشراء. 2. توفير القطعة بالجودة المطلوبة من المصنع 3. لا تشمل تبديل وتركيب قطع الغيار. 4. زمن التغطية: 9 ساعات عمل خلال أيام العمل الأسبوعي (5 أيام).
190101833 | 19010 | قطع غيار أجهزة التصوير الطبي | Spare parts of medical imaging equipment | شركة فيلبس للرعاية الصحية المحدودة | Detector PX4700 non_FCC Service Only CV | Detector PX4700 non_FCC Service Only CV |  |  | Notherlands | EA | 1. توريد القطعة المطلوبة خلال 7 أيام عمل من تاريخ إصدار أمر الشراء. 2. توفير القطعة بالجودة المطلوبة من المصنع 3. لا تشمل تبديل وتركيب قطع الغيار. 4. زمن التغطية: 9 ساعات عمل خلال أيام العمل الأسبوعي (5 أيام).
190101834 | 19010 | قطع غيار أجهزة التصوير الطبي | Spare parts of medical imaging equipment | شركة فيلبس للرعاية الصحية المحدودة | Detector PX4800 Service Only CV | Detector PX4800 Service Only CV |  |  | Notherlands | EA | 1. توريد القطعة المطلوبة خلال 7 أيام عمل من تاريخ إصدار أمر الشراء. 2. توفير القطعة بالجودة المطلوبة من المصنع 3. لا تشمل تبديل وتركيب قطع الغيار. 4. زمن التغطية: 9 ساعات عمل خلال أيام العمل الأسبوعي (5 أيام).
190101835 | 19010 | قطع غيار أجهزة التصوير الطبي | Spare parts of medical imaging equipment | شركة فيلبس للرعاية الصحية المحدودة | Detector PX4810 Service Only CV | Detector PX4810 Service Only CV |  |  | Notherlands | EA | 1. توريد القطعة المطلوبة خلال 7 أيام عمل من تاريخ إصدار أمر الشراء. 2. توفير القطعة بالجودة المطلوبة من المصنع 3. لا تشمل تبديل وتركيب قطع الغيار. 4. زمن التغطية: 9 ساعات عمل خلال أيام العمل الأسبوعي (5 أيام).
190101836 | 19010 | قطع غيار أجهزة التصوير الطبي | Spare parts of medical imaging equipment | شركة فيلبس للرعاية الصحية المحدودة | Detector Quantmaster 3543RG /Service DXR | Detector Quantmaster 3543RG /Service DXR |  |  | Notherlands | EA | 1. توريد القطعة المطلوبة خلال 7 أيام عمل من تاريخ إصدار أمر الشراء. 2. توفير القطعة بالجودة المطلوبة من المصنع 3. لا تشمل تبديل وتركيب قطع الغيار. 4. زمن التغطية: 9 ساعات عمل خلال أيام العمل الأسبوعي (5 أيام).
190101837 | 19010 | قطع غيار أجهزة التصوير الطبي | Spare parts of medical imaging equipment | شركة فيلبس للرعاية الصحية المحدودة | Detector Quantmaster 3543RG NDT+/Service | Detector Quantmaster 3543RG NDT+/Service |  |  | Notherlands | EA | 1. توريد القطعة المطلوبة خلال 7 أيام عمل من تاريخ إصدار أمر الشراء. 2. توفير القطعة بالجودة المطلوبة من المصنع 3. لا تشمل تبديل وتركيب قطع الغيار. 4. زمن التغطية: 9 ساعات عمل خلال أيام العمل الأسبوعي (5 أيام).
190101838 | 19010 | قطع غيار أجهزة التصوير الطبي | Spare parts of medical imaging equipment | شركة فيلبس للرعاية الصحية المحدودة | Detector unit SP L50 DXR | Detector unit SP L50 DXR |  |  | Notherlands | EA | 1. توريد القطعة المطلوبة خلال 7 أيام عمل من تاريخ إصدار أمر الشراء. 2. توفير القطعة بالجودة المطلوبة من المصنع 3. لا تشمل تبديل وتركيب قطع الغيار. 4. زمن التغطية: 9 ساعات عمل خلال أيام العمل الأسبوعي (5 أيام).
190101839 | 19010 | قطع غيار أجهزة التصوير الطبي | Spare parts of medical imaging equipment | شركة فيلبس للرعاية الصحية المحدودة | dS 16CH WRIST 1.5T, COIL, PN MR | dS 16CH WRIST 1.5T, COIL, PN MR |  |  | Notherlands | EA | 1. توريد القطعة المطلوبة خلال 7 أيام عمل من تاريخ إصدار أمر الشراء. 2. توفير القطعة بالجودة المطلوبة من المصنع 3. لا تشمل تبديل وتركيب قطع الغيار. 4. زمن التغطية: 9 ساعات عمل خلال أيام العمل الأسبوعي (5 أيام).
190101840 | 19010 | قطع غيار أجهزة التصوير الطبي | Spare parts of medical imaging equipment | شركة فيلبس للرعاية الصحية المحدودة | dS 16CH WRIST 3.0T, COIL, PN MR | dS 16CH WRIST 3.0T, COIL, PN MR |  |  | Notherlands | EA | 1. توريد القطعة المطلوبة خلال 7 أيام عمل من تاريخ إصدار أمر الشراء. 2. توفير القطعة بالجودة المطلوبة من المصنع 3. لا تشمل تبديل وتركيب قطع الغيار. 4. زمن التغطية: 9 ساعات عمل خلال أيام العمل الأسبوعي (5 أيام).
190101841 | 19010 | قطع غيار أجهزة التصوير الطبي | Spare parts of medical imaging equipment | شركة فيلبس للرعاية الصحية المحدودة | dS 3.0T 16CH SHOULDER, COIL, PN MR | dS 3.0T 16CH SHOULDER, COIL, PN MR |  |  | Notherlands | EA | 1. توريد القطعة المطلوبة خلال 7 أيام عمل من تاريخ إصدار أمر الشراء. 2. توفير القطعة بالجودة المطلوبة من المصنع 3. لا تشمل تبديل وتركيب قطع الغيار. 4. زمن التغطية: 9 ساعات عمل خلال أيام العمل الأسبوعي (5 أيام).
190101842 | 19010 | قطع غيار أجهزة التصوير الطبي | Spare parts of medical imaging equipment | شركة فيلبس للرعاية الصحية المحدودة | dS Anterior 1.5T MR | dS Anterior 1.5T MR |  |  | Notherlands | EA | 1. توريد القطعة المطلوبة خلال 7 أيام عمل من تاريخ إصدار أمر الشراء. 2. توفير القطعة بالجودة المطلوبة من المصنع 3. لا تشمل تبديل وتركيب قطع الغيار. 4. زمن التغطية: 9 ساعات عمل خلال أيام العمل الأسبوعي (5 أيام).
190101843 | 19010 | قطع غيار أجهزة التصوير الطبي | Spare parts of medical imaging equipment | شركة فيلبس للرعاية الصحية المحدودة | dS ANTERIOR 1.5T, COIL MR | dS ANTERIOR 1.5T, COIL MR |  |  | Notherlands | EA | 1. توريد القطعة المطلوبة خلال 7 أيام عمل من تاريخ إصدار أمر الشراء. 2. توفير القطعة بالجودة المطلوبة من المصنع 3. لا تشمل تبديل وتركيب قطع الغيار. 4. زمن التغطية: 9 ساعات عمل خلال أيام العمل الأسبوعي (5 أيام).
190101844 | 19010 | قطع غيار أجهزة التصوير الطبي | Spare parts of medical imaging equipment | شركة فيلبس للرعاية الصحية المحدودة | dS ANTERIOR 1.5T, COIL, PN MR | dS ANTERIOR 1.5T, COIL, PN MR |  |  | Notherlands | EA | 1. توريد القطعة المطلوبة خلال 7 أيام عمل من تاريخ إصدار أمر الشراء. 2. توفير القطعة بالجودة المطلوبة من المصنع 3. لا تشمل تبديل وتركيب قطع الغيار. 4. زمن التغطية: 9 ساعات عمل خلال أيام العمل الأسبوعي (5 أيام).
190101845 | 19010 | قطع غيار أجهزة التصوير الطبي | Spare parts of medical imaging equipment | شركة فيلبس للرعاية الصحية المحدودة | dS ANTERIOR 1.5T, PN MR | dS ANTERIOR 1.5T, PN MR |  |  | Notherlands | EA | 1. توريد القطعة المطلوبة خلال 7 أيام عمل من تاريخ إصدار أمر الشراء. 2. توفير القطعة بالجودة المطلوبة من المصنع 3. لا تشمل تبديل وتركيب قطع الغيار. 4. زمن التغطية: 9 ساعات عمل خلال أيام العمل الأسبوعي (5 أيام).
190101846 | 19010 | قطع غيار أجهزة التصوير الطبي | Spare parts of medical imaging equipment | شركة فيلبس للرعاية الصحية المحدودة | dS Anterior 3.0T for HIFU MR | dS Anterior 3.0T for HIFU MR |  |  | Notherlands | EA | 1. توريد القطعة المطلوبة خلال 7 أيام عمل من تاريخ إصدار أمر الشراء. 2. توفير القطعة بالجودة المطلوبة من المصنع 3. لا تشمل تبديل وتركيب قطع الغيار. 4. زمن التغطية: 9 ساعات عمل خلال أيام العمل الأسبوعي (5 أيام).
190101847 | 19010 | قطع غيار أجهزة التصوير الطبي | Spare parts of medical imaging equipment | شركة فيلبس للرعاية الصحية المحدودة | dS Anterior 3.0T for HIFU NID MR | dS Anterior 3.0T for HIFU NID MR |  |  | Notherlands | EA | 1. توريد القطعة المطلوبة خلال 7 أيام عمل من تاريخ إصدار أمر الشراء. 2. توفير القطعة بالجودة المطلوبة من المصنع 3. لا تشمل تبديل وتركيب قطع الغيار. 4. زمن التغطية: 9 ساعات عمل خلال أيام العمل الأسبوعي (5 أيام).
190101848 | 19010 | قطع غيار أجهزة التصوير الطبي | Spare parts of medical imaging equipment | شركة فيلبس للرعاية الصحية المحدودة | dS Anterior 3.0T MR | dS Anterior 3.0T MR |  |  | Notherlands | EA | 1. توريد القطعة المطلوبة خلال 7 أيام عمل من تاريخ إصدار أمر الشراء. 2. توفير القطعة بالجودة المطلوبة من المصنع 3. لا تشمل تبديل وتركيب قطع الغيار. 4. زمن التغطية: 9 ساعات عمل خلال أيام العمل الأسبوعي (5 أيام).
190101849 | 19010 | قطع غيار أجهزة التصوير الطبي | Spare parts of medical imaging equipment | شركة فيلبس للرعاية الصحية المحدودة | dS ANTERIOR 3.0T, COIL MR | dS ANTERIOR 3.0T, COIL MR |  |  | Notherlands | EA | 1. توريد القطعة المطلوبة خلال 7 أيام عمل من تاريخ إصدار أمر الشراء. 2. توفير القطعة بالجودة المطلوبة من المصنع 3. لا تشمل تبديل وتركيب قطع الغيار. 4. زمن التغطية: 9 ساعات عمل خلال أيام العمل الأسبوعي (5 أيام).
190101850 | 19010 | قطع غيار أجهزة التصوير الطبي | Spare parts of medical imaging equipment | شركة فيلبس للرعاية الصحية المحدودة | dS ANTERIOR 3.0T, COIL, PN MR | dS ANTERIOR 3.0T, COIL, PN MR |  |  | Notherlands | EA | 1. توريد القطعة المطلوبة خلال 7 أيام عمل من تاريخ إصدار أمر الشراء. 2. توفير القطعة بالجودة المطلوبة من المصنع 3. لا تشمل تبديل وتركيب قطع الغيار. 4. زمن التغطية: 9 ساعات عمل خلال أيام العمل الأسبوعي (5 أيام).
190101851 | 19010 | قطع غيار أجهزة التصوير الطبي | Spare parts of medical imaging equipment | شركة فيلبس للرعاية الصحية المحدودة | dS ANTERIOR 3.0T, PN MR | dS ANTERIOR 3.0T, PN MR |  |  | Notherlands | EA | 1. توريد القطعة المطلوبة خلال 7 أيام عمل من تاريخ إصدار أمر الشراء. 2. توفير القطعة بالجودة المطلوبة من المصنع 3. لا تشمل تبديل وتركيب قطع الغيار. 4. زمن التغطية: 9 ساعات عمل خلال أيام العمل الأسبوعي (5 أيام).
190101852 | 19010 | قطع غيار أجهزة التصوير الطبي | Spare parts of medical imaging equipment | شركة فيلبس للرعاية الصحية المحدودة | dS BASE 1.5T, COIL MR | dS BASE 1.5T, COIL MR |  |  | Notherlands | EA | 1. توريد القطعة المطلوبة خلال 7 أيام عمل من تاريخ إصدار أمر الشراء. 2. توفير القطعة بالجودة المطلوبة من المصنع 3. لا تشمل تبديل وتركيب قطع الغيار. 4. زمن التغطية: 9 ساعات عمل خلال أيام العمل الأسبوعي (5 أيام).
190101853 | 19010 | قطع غيار أجهزة التصوير الطبي | Spare parts of medical imaging equipment | شركة فيلبس للرعاية الصحية المحدودة | dS BASE 1.5T, COIL, PN MR | dS BASE 1.5T, COIL, PN MR |  |  | Notherlands | EA | 1. توريد القطعة المطلوبة خلال 7 أيام عمل من تاريخ إصدار أمر الشراء. 2. توفير القطعة بالجودة المطلوبة من المصنع 3. لا تشمل تبديل وتركيب قطع الغيار. 4. زمن التغطية: 9 ساعات عمل خلال أيام العمل الأسبوعي (5 أيام).
190101854 | 19010 | قطع غيار أجهزة التصوير الطبي | Spare parts of medical imaging equipment | شركة فيلبس للرعاية الصحية المحدودة | dS BASE 1.5T, PN MR | dS BASE 1.5T, PN MR |  |  | Notherlands | EA | 1. توريد القطعة المطلوبة خلال 7 أيام عمل من تاريخ إصدار أمر الشراء. 2. توفير القطعة بالجودة المطلوبة من المصنع 3. لا تشمل تبديل وتركيب قطع الغيار. 4. زمن التغطية: 9 ساعات عمل خلال أيام العمل الأسبوعي (5 أيام).
190101855 | 19010 | قطع غيار أجهزة التصوير الطبي | Spare parts of medical imaging equipment | شركة فيلبس للرعاية الصحية المحدودة | dS Base 3.0T MR | dS Base 3.0T MR |  |  | Notherlands | EA | 1. توريد القطعة المطلوبة خلال 7 أيام عمل من تاريخ إصدار أمر الشراء. 2. توفير القطعة بالجودة المطلوبة من المصنع 3. لا تشمل تبديل وتركيب قطع الغيار. 4. زمن التغطية: 9 ساعات عمل خلال أيام العمل الأسبوعي (5 أيام).
190101856 | 19010 | قطع غيار أجهزة التصوير الطبي | Spare parts of medical imaging equipment | شركة فيلبس للرعاية الصحية المحدودة | dS BASE 3.0T, COIL MR | dS BASE 3.0T, COIL MR |  |  | Notherlands | EA | 1. توريد القطعة المطلوبة خلال 7 أيام عمل من تاريخ إصدار أمر الشراء. 2. توفير القطعة بالجودة المطلوبة من المصنع 3. لا تشمل تبديل وتركيب قطع الغيار. 4. زمن التغطية: 9 ساعات عمل خلال أيام العمل الأسبوعي (5 أيام).
190101857 | 19010 | قطع غيار أجهزة التصوير الطبي | Spare parts of medical imaging equipment | شركة فيلبس للرعاية الصحية المحدودة | dS BASE 3.0T, COIL, PN MR | dS BASE 3.0T, COIL, PN MR |  |  | Notherlands | EA | 1. توريد القطعة المطلوبة خلال 7 أيام عمل من تاريخ إصدار أمر الشراء. 2. توفير القطعة بالجودة المطلوبة من المصنع 3. لا تشمل تبديل وتركيب قطع الغيار. 4. زمن التغطية: 9 ساعات عمل خلال أيام العمل الأسبوعي (5 أيام).
190101858 | 19010 | قطع غيار أجهزة التصوير الطبي | Spare parts of medical imaging equipment | شركة فيلبس للرعاية الصحية المحدودة | dS BASE 3.0T, PN MR | dS BASE 3.0T, PN MR |  |  | Notherlands | EA | 1. توريد القطعة المطلوبة خلال 7 أيام عمل من تاريخ إصدار أمر الشراء. 2. توفير القطعة بالجودة المطلوبة من المصنع 3. لا تشمل تبديل وتركيب قطع الغيار. 4. زمن التغطية: 9 ساعات عمل خلال أيام العمل الأسبوعي (5 أيام).
190101859 | 19010 | قطع غيار أجهزة التصوير الطبي | Spare parts of medical imaging equipment | شركة فيلبس للرعاية الصحية المحدودة | dS Breast 16ch 1.5T MR | dS Breast 16ch 1.5T MR |  |  | Notherlands | EA | 1. توريد القطعة المطلوبة خلال 7 أيام عمل من تاريخ إصدار أمر الشراء. 2. توفير القطعة بالجودة المطلوبة من المصنع 3. لا تشمل تبديل وتركيب قطع الغيار. 4. زمن التغطية: 9 ساعات عمل خلال أيام العمل الأسبوعي (5 أيام).
190101860 | 19010 | قطع غيار أجهزة التصوير الطبي | Spare parts of medical imaging equipment | شركة فيلبس للرعاية الصحية المحدودة | dS Breast 16ch 1.5T, Coil MR | dS Breast 16ch 1.5T, Coil MR |  |  | Notherlands | EA | 1. توريد القطعة المطلوبة خلال 7 أيام عمل من تاريخ إصدار أمر الشراء. 2. توفير القطعة بالجودة المطلوبة من المصنع 3. لا تشمل تبديل وتركيب قطع الغيار. 4. زمن التغطية: 9 ساعات عمل خلال أيام العمل الأسبوعي (5 أيام).
190101861 | 19010 | قطع غيار أجهزة التصوير الطبي | Spare parts of medical imaging equipment | شركة فيلبس للرعاية الصحية المحدودة | dS Breast 16ch 1.5T, Coil, PN MR | dS Breast 16ch 1.5T, Coil, PN MR |  |  | Notherlands | EA | 1. توريد القطعة المطلوبة خلال 7 أيام عمل من تاريخ إصدار أمر الشراء. 2. توفير القطعة بالجودة المطلوبة من المصنع 3. لا تشمل تبديل وتركيب قطع الغيار. 4. زمن التغطية: 9 ساعات عمل خلال أيام العمل الأسبوعي (5 أيام).
190101862 | 19010 | قطع غيار أجهزة التصوير الطبي | Spare parts of medical imaging equipment | شركة فيلبس للرعاية الصحية المحدودة | dS Breast 16ch 1.5T, PN MR | dS Breast 16ch 1.5T, PN MR |  |  | Notherlands | EA | 1. توريد القطعة المطلوبة خلال 7 أيام عمل من تاريخ إصدار أمر الشراء. 2. توفير القطعة بالجودة المطلوبة من المصنع 3. لا تشمل تبديل وتركيب قطع الغيار. 4. زمن التغطية: 9 ساعات عمل خلال أيام العمل الأسبوعي (5 أيام).
190101863 | 19010 | قطع غيار أجهزة التصوير الطبي | Spare parts of medical imaging equipment | شركة فيلبس للرعاية الصحية المحدودة | dS Breast 16ch 3.0T MR | dS Breast 16ch 3.0T MR |  |  | Notherlands | EA | 1. توريد القطعة المطلوبة خلال 7 أيام عمل من تاريخ إصدار أمر الشراء. 2. توفير القطعة بالجودة المطلوبة من المصنع 3. لا تشمل تبديل وتركيب قطع الغيار. 4. زمن التغطية: 9 ساعات عمل خلال أيام العمل الأسبوعي (5 أيام).
190101864 | 19010 | قطع غيار أجهزة التصوير الطبي | Spare parts of medical imaging equipment | شركة فيلبس للرعاية الصحية المحدودة | dS Breast 16ch 3.0T, Coil MR | dS Breast 16ch 3.0T, Coil MR |  |  | Notherlands | EA | 1. توريد القطعة المطلوبة خلال 7 أيام عمل من تاريخ إصدار أمر الشراء. 2. توفير القطعة بالجودة المطلوبة من المصنع 3. لا تشمل تبديل وتركيب قطع الغيار. 4. زمن التغطية: 9 ساعات عمل خلال أيام العمل الأسبوعي (5 أيام).
190101865 | 19010 | قطع غيار أجهزة التصوير الطبي | Spare parts of medical imaging equipment | شركة فيلبس للرعاية الصحية المحدودة | dS Breast 16ch 3.0T, Coil, PN MR | dS Breast 16ch 3.0T, Coil, PN MR |  |  | Notherlands | EA | 1. توريد القطعة المطلوبة خلال 7 أيام عمل من تاريخ إصدار أمر الشراء. 2. توفير القطعة بالجودة المطلوبة من المصنع 3. لا تشمل تبديل وتركيب قطع الغيار. 4. زمن التغطية: 9 ساعات عمل خلال أيام العمل الأسبوعي (5 أيام).
190101866 | 19010 | قطع غيار أجهزة التصوير الطبي | Spare parts of medical imaging equipment | شركة فيلبس للرعاية الصحية المحدودة | dS Breast 16ch 3.0T, PN MR | dS Breast 16ch 3.0T, PN MR |  |  | Notherlands | EA | 1. توريد القطعة المطلوبة خلال 7 أيام عمل من تاريخ إصدار أمر الشراء. 2. توفير القطعة بالجودة المطلوبة من المصنع 3. لا تشمل تبديل وتركيب قطع الغيار. 4. زمن التغطية: 9 ساعات عمل خلال أيام العمل الأسبوعي (5 أيام).
190101867 | 19010 | قطع غيار أجهزة التصوير الطبي | Spare parts of medical imaging equipment | شركة فيلبس للرعاية الصحية المحدودة | dS BREAST 16CH ADAPTIVE 1.5T, Coil MR | dS BREAST 16CH ADAPTIVE 1.5T, Coil MR |  |  | Notherlands | EA | 1. توريد القطعة المطلوبة خلال 7 أيام عمل من تاريخ إصدار أمر الشراء. 2. توفير القطعة بالجودة المطلوبة من المصنع 3. لا تشمل تبديل وتركيب قطع الغيار. 4. زمن التغطية: 9 ساعات عمل خلال أيام العمل الأسبوعي (5 أيام).
190101868 | 19010 | قطع غيار أجهزة التصوير الطبي | Spare parts of medical imaging equipment | شركة فيلبس للرعاية الصحية المحدودة | dS BREAST 16CH ADAPTIVE 3.0T, Coil MR | dS BREAST 16CH ADAPTIVE 3.0T, Coil MR |  |  | Notherlands | EA | 1. توريد القطعة المطلوبة خلال 7 أيام عمل من تاريخ إصدار أمر الشراء. 2. توفير القطعة بالجودة المطلوبة من المصنع 3. لا تشمل تبديل وتركيب قطع الغيار. 4. زمن التغطية: 9 ساعات عمل خلال أيام العمل الأسبوعي (5 أيام).
190101869 | 19010 | قطع غيار أجهزة التصوير الطبي | Spare parts of medical imaging equipment | شركة فيلبس للرعاية الصحية المحدودة | dS Breast 7ch 1.5T MR | dS Breast 7ch 1.5T MR |  |  | Notherlands | EA | 1. توريد القطعة المطلوبة خلال 7 أيام عمل من تاريخ إصدار أمر الشراء. 2. توفير القطعة بالجودة المطلوبة من المصنع 3. لا تشمل تبديل وتركيب قطع الغيار. 4. زمن التغطية: 9 ساعات عمل خلال أيام العمل الأسبوعي (5 أيام).
190101870 | 19010 | قطع غيار أجهزة التصوير الطبي | Spare parts of medical imaging equipment | شركة فيلبس للرعاية الصحية المحدودة | dS Breast 7ch 1.5T, Coil MR | dS Breast 7ch 1.5T, Coil MR |  |  | Notherlands | EA | 1. توريد القطعة المطلوبة خلال 7 أيام عمل من تاريخ إصدار أمر الشراء. 2. توفير القطعة بالجودة المطلوبة من المصنع 3. لا تشمل تبديل وتركيب قطع الغيار. 4. زمن التغطية: 9 ساعات عمل خلال أيام العمل الأسبوعي (5 أيام).
190101871 | 19010 | قطع غيار أجهزة التصوير الطبي | Spare parts of medical imaging equipment | شركة فيلبس للرعاية الصحية المحدودة | dS Breast 7ch 1.5T, Coil, PN MR | dS Breast 7ch 1.5T, Coil, PN MR |  |  | Notherlands | EA | 1. توريد القطعة المطلوبة خلال 7 أيام عمل من تاريخ إصدار أمر الشراء. 2. توفير القطعة بالجودة المطلوبة من المصنع 3. لا تشمل تبديل وتركيب قطع الغيار. 4. زمن التغطية: 9 ساعات عمل خلال أيام العمل الأسبوعي (5 أيام).
190101872 | 19010 | قطع غيار أجهزة التصوير الطبي | Spare parts of medical imaging equipment | شركة فيلبس للرعاية الصحية المحدودة | dS Breast 7ch 1.5T, PN MR | dS Breast 7ch 1.5T, PN MR |  |  | Notherlands | EA | 1. توريد القطعة المطلوبة خلال 7 أيام عمل من تاريخ إصدار أمر الشراء. 2. توفير القطعة بالجودة المطلوبة من المصنع 3. لا تشمل تبديل وتركيب قطع الغيار. 4. زمن التغطية: 9 ساعات عمل خلال أيام العمل الأسبوعي (5 أيام).
190101873 | 19010 | قطع غيار أجهزة التصوير الطبي | Spare parts of medical imaging equipment | شركة فيلبس للرعاية الصحية المحدودة | dS Breast 7ch 3.0T MR | dS Breast 7ch 3.0T MR |  |  | Notherlands | EA | 1. توريد القطعة المطلوبة خلال 7 أيام عمل من تاريخ إصدار أمر الشراء. 2. توفير القطعة بالجودة المطلوبة من المصنع 3. لا تشمل تبديل وتركيب قطع الغيار. 4. زمن التغطية: 9 ساعات عمل خلال أيام العمل الأسبوعي (5 أيام).
190101874 | 19010 | قطع غيار أجهزة التصوير الطبي | Spare parts of medical imaging equipment | شركة فيلبس للرعاية الصحية المحدودة | dS Breast 7ch 3.0T, Coil MR | dS Breast 7ch 3.0T, Coil MR |  |  | Notherlands | EA | 1. توريد القطعة المطلوبة خلال 7 أيام عمل من تاريخ إصدار أمر الشراء. 2. توفير القطعة بالجودة المطلوبة من المصنع 3. لا تشمل تبديل وتركيب قطع الغيار. 4. زمن التغطية: 9 ساعات عمل خلال أيام العمل الأسبوعي (5 أيام).
190101875 | 19010 | قطع غيار أجهزة التصوير الطبي | Spare parts of medical imaging equipment | شركة فيلبس للرعاية الصحية المحدودة | dS Breast 7ch 3.0T, Coil, PN MR | dS Breast 7ch 3.0T, Coil, PN MR |  |  | Notherlands | EA | 1. توريد القطعة المطلوبة خلال 7 أيام عمل من تاريخ إصدار أمر الشراء. 2. توفير القطعة بالجودة المطلوبة من المصنع 3. لا تشمل تبديل وتركيب قطع الغيار. 4. زمن التغطية: 9 ساعات عمل خلال أيام العمل الأسبوعي (5 أيام).
190101876 | 19010 | قطع غيار أجهزة التصوير الطبي | Spare parts of medical imaging equipment | شركة فيلبس للرعاية الصحية المحدودة | dS Breast 7ch 3.0T, PN MR | dS Breast 7ch 3.0T, PN MR |  |  | Notherlands | EA | 1. توريد القطعة المطلوبة خلال 7 أيام عمل من تاريخ إصدار أمر الشراء. 2. توفير القطعة بالجودة المطلوبة من المصنع 3. لا تشمل تبديل وتركيب قطع الغيار. 4. زمن التغطية: 9 ساعات عمل خلال أيام العمل الأسبوعي (5 أيام).
190101877 | 19010 | قطع غيار أجهزة التصوير الطبي | Spare parts of medical imaging equipment | شركة فيلبس للرعاية الصحية المحدودة | dS Breast Adaptive 16CH 1.5T MR | dS Breast Adaptive 16CH 1.5T MR |  |  | Notherlands | EA | 1. توريد القطعة المطلوبة خلال 7 أيام عمل من تاريخ إصدار أمر الشراء. 2. توفير القطعة بالجودة المطلوبة من المصنع 3. لا تشمل تبديل وتركيب قطع الغيار. 4. زمن التغطية: 9 ساعات عمل خلال أيام العمل الأسبوعي (5 أيام).
190101878 | 19010 | قطع غيار أجهزة التصوير الطبي | Spare parts of medical imaging equipment | شركة فيلبس للرعاية الصحية المحدودة | dS Breast Adaptive 16CH 3.0T MR | dS Breast Adaptive 16CH 3.0T MR |  |  | Notherlands | EA | 1. توريد القطعة المطلوبة خلال 7 أيام عمل من تاريخ إصدار أمر الشراء. 2. توفير القطعة بالجودة المطلوبة من المصنع 3. لا تشمل تبديل وتركيب قطع الغيار. 4. زمن التغطية: 9 ساعات عمل خلال أيام العمل الأسبوعي (5 أيام).
190101879 | 19010 | قطع غيار أجهزة التصوير الطبي | Spare parts of medical imaging equipment | شركة فيلبس للرعاية الصحية المحدودة | dS Breast Coil 7ch 1.5T MR | dS Breast Coil 7ch 1.5T MR |  |  | Notherlands | EA | 1. توريد القطعة المطلوبة خلال 7 أيام عمل من تاريخ إصدار أمر الشراء. 2. توفير القطعة بالجودة المطلوبة من المصنع 3. لا تشمل تبديل وتركيب قطع الغيار. 4. زمن التغطية: 9 ساعات عمل خلال أيام العمل الأسبوعي (5 أيام).
190101880 | 19010 | قطع غيار أجهزة التصوير الطبي | Spare parts of medical imaging equipment | شركة فيلبس للرعاية الصحية المحدودة | dS BREAST COIL 7CH 1.5T, PN MR | dS BREAST COIL 7CH 1.5T, PN MR |  |  | Notherlands | EA | 1. توريد القطعة المطلوبة خلال 7 أيام عمل من تاريخ إصدار أمر الشراء. 2. توفير القطعة بالجودة المطلوبة من المصنع 3. لا تشمل تبديل وتركيب قطع الغيار. 4. زمن التغطية: 9 ساعات عمل خلال أيام العمل الأسبوعي (5 أيام).
190101881 | 19010 | قطع غيار أجهزة التصوير الطبي | Spare parts of medical imaging equipment | شركة فيلبس للرعاية الصحية المحدودة | dS Breast Coil 7ch 1.5T, PRODIVA MR | dS Breast Coil 7ch 1.5T, PRODIVA MR |  |  | Notherlands | EA | 1. توريد القطعة المطلوبة خلال 7 أيام عمل من تاريخ إصدار أمر الشراء. 2. توفير القطعة بالجودة المطلوبة من المصنع 3. لا تشمل تبديل وتركيب قطع الغيار. 4. زمن التغطية: 9 ساعات عمل خلال أيام العمل الأسبوعي (5 أيام).
190101882 | 19010 | قطع غيار أجهزة التصوير الطبي | Spare parts of medical imaging equipment | شركة فيلبس للرعاية الصحية المحدودة | dS Flex Coil L 1.5T MR | dS Flex Coil L 1.5T MR |  |  | Notherlands | EA | 1. توريد القطعة المطلوبة خلال 7 أيام عمل من تاريخ إصدار أمر الشراء. 2. توفير القطعة بالجودة المطلوبة من المصنع 3. لا تشمل تبديل وتركيب قطع الغيار. 4. زمن التغطية: 9 ساعات عمل خلال أيام العمل الأسبوعي (5 أيام).
190101883 | 19010 | قطع غيار أجهزة التصوير الطبي | Spare parts of medical imaging equipment | شركة فيلبس للرعاية الصحية المحدودة | ds flex coil L FRU MR | ds flex coil L FRU MR |  |  | Notherlands | EA | 1. توريد القطعة المطلوبة خلال 7 أيام عمل من تاريخ إصدار أمر الشراء. 2. توفير القطعة بالجودة المطلوبة من المصنع 3. لا تشمل تبديل وتركيب قطع الغيار. 4. زمن التغطية: 9 ساعات عمل خلال أيام العمل الأسبوعي (5 أيام).
190101884 | 19010 | قطع غيار أجهزة التصوير الطبي | Spare parts of medical imaging equipment | شركة فيلبس للرعاية الصحية المحدودة | dS Flex Coil M 1.5T MR | dS Flex Coil M 1.5T MR |  |  | Notherlands | EA | 1. توريد القطعة المطلوبة خلال 7 أيام عمل من تاريخ إصدار أمر الشراء. 2. توفير القطعة بالجودة المطلوبة من المصنع 3. لا تشمل تبديل وتركيب قطع الغيار. 4. زمن التغطية: 9 ساعات عمل خلال أيام العمل الأسبوعي (5 أيام).
190101885 | 19010 | قطع غيار أجهزة التصوير الطبي | Spare parts of medical imaging equipment | شركة فيلبس للرعاية الصحية المحدودة | ds flex coil M FRU MR | ds flex coil M FRU MR |  |  | Notherlands | EA | 1. توريد القطعة المطلوبة خلال 7 أيام عمل من تاريخ إصدار أمر الشراء. 2. توفير القطعة بالجودة المطلوبة من المصنع 3. لا تشمل تبديل وتركيب قطع الغيار. 4. زمن التغطية: 9 ساعات عمل خلال أيام العمل الأسبوعي (5 أيام).
190101886 | 19010 | قطع غيار أجهزة التصوير الطبي | Spare parts of medical imaging equipment | شركة فيلبس للرعاية الصحية المحدودة | dS Flex Coil S 1.5T MR | dS Flex Coil S 1.5T MR |  |  | Notherlands | EA | 1. توريد القطعة المطلوبة خلال 7 أيام عمل من تاريخ إصدار أمر الشراء. 2. توفير القطعة بالجودة المطلوبة من المصنع 3. لا تشمل تبديل وتركيب قطع الغيار. 4. زمن التغطية: 9 ساعات عمل خلال أيام العمل الأسبوعي (5 أيام).
190101887 | 19010 | قطع غيار أجهزة التصوير الطبي | Spare parts of medical imaging equipment | شركة فيلبس للرعاية الصحية المحدودة | dS flex coil S FRU MR | dS flex coil S FRU MR |  |  | Notherlands | EA | 1. توريد القطعة المطلوبة خلال 7 أيام عمل من تاريخ إصدار أمر الشراء. 2. توفير القطعة بالجودة المطلوبة من المصنع 3. لا تشمل تبديل وتركيب قطع الغيار. 4. زمن التغطية: 9 ساعات عمل خلال أيام العمل الأسبوعي (5 أيام).
190101888 | 19010 | قطع غيار أجهزة التصوير الطبي | Spare parts of medical imaging equipment | شركة فيلبس للرعاية الصحية المحدودة | DS FLEX M 1.5T, PN MR | DS FLEX M 1.5T, PN MR |  |  | Notherlands | EA | 1. توريد القطعة المطلوبة خلال 7 أيام عمل من تاريخ إصدار أمر الشراء. 2. توفير القطعة بالجودة المطلوبة من المصنع 3. لا تشمل تبديل وتركيب قطع الغيار. 4. زمن التغطية: 9 ساعات عمل خلال أيام العمل الأسبوعي (5 أيام).
190101889 | 19010 | قطع غيار أجهزة التصوير الطبي | Spare parts of medical imaging equipment | شركة فيلبس للرعاية الصحية المحدودة | DS FLEX S COIL, 1.5T, PN MR | DS FLEX S COIL, 1.5T, PN MR |  |  | Notherlands | EA | 1. توريد القطعة المطلوبة خلال 7 أيام عمل من تاريخ إصدار أمر الشراء. 2. توفير القطعة بالجودة المطلوبة من المصنع 3. لا تشمل تبديل وتركيب قطع الغيار. 4. زمن التغطية: 9 ساعات عمل خلال أيام العمل الأسبوعي (5 أيام).
190101890 | 19010 | قطع غيار أجهزة التصوير الطبي | Spare parts of medical imaging equipment | شركة فيلبس للرعاية الصحية المحدودة | dS FLEX-L 1.5T MR | dS FLEX-L 1.5T MR |  |  | Notherlands | EA | 1. توريد القطعة المطلوبة خلال 7 أيام عمل من تاريخ إصدار أمر الشراء. 2. توفير القطعة بالجودة المطلوبة من المصنع 3. لا تشمل تبديل وتركيب قطع الغيار. 4. زمن التغطية: 9 ساعات عمل خلال أيام العمل الأسبوعي (5 أيام).
190101891 | 19010 | قطع غيار أجهزة التصوير الطبي | Spare parts of medical imaging equipment | شركة فيلبس للرعاية الصحية المحدودة | dS Flex-L MR | dS Flex-L MR |  |  | Notherlands | EA | 1. توريد القطعة المطلوبة خلال 7 أيام عمل من تاريخ إصدار أمر الشراء. 2. توفير القطعة بالجودة المطلوبة من المصنع 3. لا تشمل تبديل وتركيب قطع الغيار. 4. زمن التغطية: 9 ساعات عمل خلال أيام العمل الأسبوعي (5 أيام).
190101892 | 19010 | قطع غيار أجهزة التصوير الطبي | Spare parts of medical imaging equipment | شركة فيلبس للرعاية الصحية المحدودة | dS FLEX-M 1.5T MR | dS FLEX-M 1.5T MR |  |  | Notherlands | EA | 1. توريد القطعة المطلوبة خلال 7 أيام عمل من تاريخ إصدار أمر الشراء. 2. توفير القطعة بالجودة المطلوبة من المصنع 3. لا تشمل تبديل وتركيب قطع الغيار. 4. زمن التغطية: 9 ساعات عمل خلال أيام العمل الأسبوعي (5 أيام).
190101893 | 19010 | قطع غيار أجهزة التصوير الطبي | Spare parts of medical imaging equipment | شركة فيلبس للرعاية الصحية المحدودة | DS FLEX-M 3.0T MR | DS FLEX-M 3.0T MR |  |  | Notherlands | EA | 1. توريد القطعة المطلوبة خلال 7 أيام عمل من تاريخ إصدار أمر الشراء. 2. توفير القطعة بالجودة المطلوبة من المصنع 3. لا تشمل تبديل وتركيب قطع الغيار. 4. زمن التغطية: 9 ساعات عمل خلال أيام العمل الأسبوعي (5 أيام).
190101894 | 19010 | قطع غيار أجهزة التصوير الطبي | Spare parts of medical imaging equipment | شركة فيلبس للرعاية الصحية المحدودة | dS FLEX-M MR | dS FLEX-M MR |  |  | Notherlands | EA | 1. توريد القطعة المطلوبة خلال 7 أيام عمل من تاريخ إصدار أمر الشراء. 2. توفير القطعة بالجودة المطلوبة من المصنع 3. لا تشمل تبديل وتركيب قطع الغيار. 4. زمن التغطية: 9 ساعات عمل خلال أيام العمل الأسبوعي (5 أيام).
190101895 | 19010 | قطع غيار أجهزة التصوير الطبي | Spare parts of medical imaging equipment | شركة فيلبس للرعاية الصحية المحدودة | dS FLEX-S 1.5T MR | dS FLEX-S 1.5T MR |  |  | Notherlands | EA | 1. توريد القطعة المطلوبة خلال 7 أيام عمل من تاريخ إصدار أمر الشراء. 2. توفير القطعة بالجودة المطلوبة من المصنع 3. لا تشمل تبديل وتركيب قطع الغيار. 4. زمن التغطية: 9 ساعات عمل خلال أيام العمل الأسبوعي (5 أيام).
190101896 | 19010 | قطع غيار أجهزة التصوير الطبي | Spare parts of medical imaging equipment | شركة فيلبس للرعاية الصحية المحدودة | dS Flex-S MR | dS Flex-S MR |  |  | Notherlands | EA | 1. توريد القطعة المطلوبة خلال 7 أيام عمل من تاريخ إصدار أمر الشراء. 2. توفير القطعة بالجودة المطلوبة من المصنع 3. لا تشمل تبديل وتركيب قطع الغيار. 4. زمن التغطية: 9 ساعات عمل خلال أيام العمل الأسبوعي (5 أيام).
190101897 | 19010 | قطع غيار أجهزة التصوير الطبي | Spare parts of medical imaging equipment | شركة فيلبس للرعاية الصحية المحدودة | dS Foot Ankle 1.5T 16ch MR | dS Foot Ankle 1.5T 16ch MR |  |  | Notherlands | EA | 1. توريد القطعة المطلوبة خلال 7 أيام عمل من تاريخ إصدار أمر الشراء. 2. توفير القطعة بالجودة المطلوبة من المصنع 3. لا تشمل تبديل وتركيب قطع الغيار. 4. زمن التغطية: 9 ساعات عمل خلال أيام العمل الأسبوعي (5 أيام).
190101898 | 19010 | قطع غيار أجهزة التصوير الطبي | Spare parts of medical imaging equipment | شركة فيلبس للرعاية الصحية المحدودة | dS Foot Ankle 1.5T 16CH, PN MR | dS Foot Ankle 1.5T 16CH, PN MR |  |  | Notherlands | EA | 1. توريد القطعة المطلوبة خلال 7 أيام عمل من تاريخ إصدار أمر الشراء. 2. توفير القطعة بالجودة المطلوبة من المصنع 3. لا تشمل تبديل وتركيب قطع الغيار. 4. زمن التغطية: 9 ساعات عمل خلال أيام العمل الأسبوعي (5 أيام).
190101899 | 19010 | قطع غيار أجهزة التصوير الطبي | Spare parts of medical imaging equipment | شركة فيلبس للرعاية الصحية المحدودة | dS FootAnkle 16 CH 1.5T MR | dS FootAnkle 16 CH 1.5T MR |  |  | Notherlands | EA | 1. توريد القطعة المطلوبة خلال 7 أيام عمل من تاريخ إصدار أمر الشراء. 2. توفير القطعة بالجودة المطلوبة من المصنع 3. لا تشمل تبديل وتركيب قطع الغيار. 4. زمن التغطية: 9 ساعات عمل خلال أيام العمل الأسبوعي (5 أيام).
190101900 | 19010 | قطع غيار أجهزة التصوير الطبي | Spare parts of medical imaging equipment | شركة فيلبس للرعاية الصحية المحدودة | ds FootAnkle 16 CH 1.5T, coil, PN MR | ds FootAnkle 16 CH 1.5T, coil, PN MR |  |  | Notherlands | EA | 1. توريد القطعة المطلوبة خلال 7 أيام عمل من تاريخ إصدار أمر الشراء. 2. توفير القطعة بالجودة المطلوبة من المصنع 3. لا تشمل تبديل وتركيب قطع الغيار. 4. زمن التغطية: 9 ساعات عمل خلال أيام العمل الأسبوعي (5 أيام).
190101901 | 19010 | قطع غيار أجهزة التصوير الطبي | Spare parts of medical imaging equipment | شركة فيلبس للرعاية الصحية المحدودة | dS FootAnkle 16 CH 3.0T MR | dS FootAnkle 16 CH 3.0T MR |  |  | Notherlands | EA | 1. توريد القطعة المطلوبة خلال 7 أيام عمل من تاريخ إصدار أمر الشراء. 2. توفير القطعة بالجودة المطلوبة من المصنع 3. لا تشمل تبديل وتركيب قطع الغيار. 4. زمن التغطية: 9 ساعات عمل خلال أيام العمل الأسبوعي (5 أيام).
190101902 | 19010 | قطع غيار أجهزة التصوير الطبي | Spare parts of medical imaging equipment | شركة فيلبس للرعاية الصحية المحدودة | ds FootAnkle 16 CH 3.0T, coil, PN MR | ds FootAnkle 16 CH 3.0T, coil, PN MR |  |  | Notherlands | EA | 1. توريد القطعة المطلوبة خلال 7 أيام عمل من تاريخ إصدار أمر الشراء. 2. توفير القطعة بالجودة المطلوبة من المصنع 3. لا تشمل تبديل وتركيب قطع الغيار. 4. زمن التغطية: 9 ساعات عمل خلال أيام العمل الأسبوعي (5 أيام).
190101903 | 19010 | قطع غيار أجهزة التصوير الطبي | Spare parts of medical imaging equipment | شركة فيلبس للرعاية الصحية المحدودة | ds FootAnkle 16 CH 3.0T, PN MR | ds FootAnkle 16 CH 3.0T, PN MR |  |  | Notherlands | EA | 1. توريد القطعة المطلوبة خلال 7 أيام عمل من تاريخ إصدار أمر الشراء. 2. توفير القطعة بالجودة المطلوبة من المصنع 3. لا تشمل تبديل وتركيب قطع الغيار. 4. زمن التغطية: 9 ساعات عمل خلال أيام العمل الأسبوعي (5 أيام).
190101904 | 19010 | قطع غيار أجهزة التصوير الطبي | Spare parts of medical imaging equipment | شركة فيلبس للرعاية الصحية المحدودة | dS FootAnkle 8ch 1.5T MR | dS FootAnkle 8ch 1.5T MR |  |  | Notherlands | EA | 1. توريد القطعة المطلوبة خلال 7 أيام عمل من تاريخ إصدار أمر الشراء. 2. توفير القطعة بالجودة المطلوبة من المصنع 3. لا تشمل تبديل وتركيب قطع الغيار. 4. زمن التغطية: 9 ساعات عمل خلال أيام العمل الأسبوعي (5 أيام).
190101905 | 19010 | قطع غيار أجهزة التصوير الطبي | Spare parts of medical imaging equipment | شركة فيلبس للرعاية الصحية المحدودة | dS FOOTANKLE 8CH 1.5T, COIL MR | dS FOOTANKLE 8CH 1.5T, COIL MR |  |  | Notherlands | EA | 1. توريد القطعة المطلوبة خلال 7 أيام عمل من تاريخ إصدار أمر الشراء. 2. توفير القطعة بالجودة المطلوبة من المصنع 3. لا تشمل تبديل وتركيب قطع الغيار. 4. زمن التغطية: 9 ساعات عمل خلال أيام العمل الأسبوعي (5 أيام).
190101906 | 19010 | قطع غيار أجهزة التصوير الطبي | Spare parts of medical imaging equipment | شركة فيلبس للرعاية الصحية المحدودة | dS FootAnkle 8ch 3.0T MR | dS FootAnkle 8ch 3.0T MR |  |  | Notherlands | EA | 1. توريد القطعة المطلوبة خلال 7 أيام عمل من تاريخ إصدار أمر الشراء. 2. توفير القطعة بالجودة المطلوبة من المصنع 3. لا تشمل تبديل وتركيب قطع الغيار. 4. زمن التغطية: 9 ساعات عمل خلال أيام العمل الأسبوعي (5 أيام).
190101907 | 19010 | قطع غيار أجهزة التصوير الطبي | Spare parts of medical imaging equipment | شركة فيلبس للرعاية الصحية المحدودة | dS FOOTANKLE 8CH 3.0T, COIL MR | dS FOOTANKLE 8CH 3.0T, COIL MR |  |  | Notherlands | EA | 1. توريد القطعة المطلوبة خلال 7 أيام عمل من تاريخ إصدار أمر الشراء. 2. توفير القطعة بالجودة المطلوبة من المصنع 3. لا تشمل تبديل وتركيب قطع الغيار. 4. زمن التغطية: 9 ساعات عمل خلال أيام العمل الأسبوعي (5 أيام).
190101908 | 19010 | قطع غيار أجهزة التصوير الطبي | Spare parts of medical imaging equipment | شركة فيلبس للرعاية الصحية المحدودة | dS FootAnkle Coil 8ch 1.5T MR | dS FootAnkle Coil 8ch 1.5T MR |  |  | Notherlands | EA | 1. توريد القطعة المطلوبة خلال 7 أيام عمل من تاريخ إصدار أمر الشراء. 2. توفير القطعة بالجودة المطلوبة من المصنع 3. لا تشمل تبديل وتركيب قطع الغيار. 4. زمن التغطية: 9 ساعات عمل خلال أيام العمل الأسبوعي (5 أيام).
190101909 | 19010 | قطع غيار أجهزة التصوير الطبي | Spare parts of medical imaging equipment | شركة فيلبس للرعاية الصحية المحدودة | dS FootAnkle Coil 8ch 1.5T Prodiva MR | dS FootAnkle Coil 8ch 1.5T Prodiva MR |  |  | Notherlands | EA | 1. توريد القطعة المطلوبة خلال 7 أيام عمل من تاريخ إصدار أمر الشراء. 2. توفير القطعة بالجودة المطلوبة من المصنع 3. لا تشمل تبديل وتركيب قطع الغيار. 4. زمن التغطية: 9 ساعات عمل خلال أيام العمل الأسبوعي (5 أيام).
190101910 | 19010 | قطع غيار أجهزة التصوير الطبي | Spare parts of medical imaging equipment | شركة فيلبس للرعاية الصحية المحدودة | dS Head 1.5T MR | dS Head 1.5T MR |  |  | Notherlands | EA | 1. توريد القطعة المطلوبة خلال 7 أيام عمل من تاريخ إصدار أمر الشراء. 2. توفير القطعة بالجودة المطلوبة من المصنع 3. لا تشمل تبديل وتركيب قطع الغيار. 4. زمن التغطية: 9 ساعات عمل خلال أيام العمل الأسبوعي (5 أيام).
190101911 | 19010 | قطع غيار أجهزة التصوير الطبي | Spare parts of medical imaging equipment | شركة فيلبس للرعاية الصحية المحدودة | dS HEAD 1.5T, COIL MR | dS HEAD 1.5T, COIL MR |  |  | Notherlands | EA | 1. توريد القطعة المطلوبة خلال 7 أيام عمل من تاريخ إصدار أمر الشراء. 2. توفير القطعة بالجودة المطلوبة من المصنع 3. لا تشمل تبديل وتركيب قطع الغيار. 4. زمن التغطية: 9 ساعات عمل خلال أيام العمل الأسبوعي (5 أيام).
190101912 | 19010 | قطع غيار أجهزة التصوير الطبي | Spare parts of medical imaging equipment | شركة فيلبس للرعاية الصحية المحدودة | dS HEAD 1.5T, COIL, PN MR | dS HEAD 1.5T, COIL, PN MR |  |  | Notherlands | EA | 1. توريد القطعة المطلوبة خلال 7 أيام عمل من تاريخ إصدار أمر الشراء. 2. توفير القطعة بالجودة المطلوبة من المصنع 3. لا تشمل تبديل وتركيب قطع الغيار. 4. زمن التغطية: 9 ساعات عمل خلال أيام العمل الأسبوعي (5 أيام).
190101913 | 19010 | قطع غيار أجهزة التصوير الطبي | Spare parts of medical imaging equipment | شركة فيلبس للرعاية الصحية المحدودة | dS HEAD 1.5T, PN MR | dS HEAD 1.5T, PN MR |  |  | Notherlands | EA | 1. توريد القطعة المطلوبة خلال 7 أيام عمل من تاريخ إصدار أمر الشراء. 2. توفير القطعة بالجودة المطلوبة من المصنع 3. لا تشمل تبديل وتركيب قطع الغيار. 4. زمن التغطية: 9 ساعات عمل خلال أيام العمل الأسبوعي (5 أيام).
190101914 | 19010 | قطع غيار أجهزة التصوير الطبي | Spare parts of medical imaging equipment | شركة فيلبس للرعاية الصحية المحدودة | dS HEAD 3.0T, COIL MR | dS HEAD 3.0T, COIL MR |  |  | Notherlands | EA | 1. توريد القطعة المطلوبة خلال 7 أيام عمل من تاريخ إصدار أمر الشراء. 2. توفير القطعة بالجودة المطلوبة من المصنع 3. لا تشمل تبديل وتركيب قطع الغيار. 4. زمن التغطية: 9 ساعات عمل خلال أيام العمل الأسبوعي (5 أيام).
190101915 | 19010 | قطع غيار أجهزة التصوير الطبي | Spare parts of medical imaging equipment | شركة فيلبس للرعاية الصحية المحدودة | dS HEAD 3.0T, COIL, PN MR | dS HEAD 3.0T, COIL, PN MR |  |  | Notherlands | EA | 1. توريد القطعة المطلوبة خلال 7 أيام عمل من تاريخ إصدار أمر الشراء. 2. توفير القطعة بالجودة المطلوبة من المصنع 3. لا تشمل تبديل وتركيب قطع الغيار. 4. زمن التغطية: 9 ساعات عمل خلال أيام العمل الأسبوعي (5 أيام).
190101916 | 19010 | قطع غيار أجهزة التصوير الطبي | Spare parts of medical imaging equipment | شركة فيلبس للرعاية الصحية المحدودة | dS HEAD 3.0T, PN MR | dS HEAD 3.0T, PN MR |  |  | Notherlands | EA | 1. توريد القطعة المطلوبة خلال 7 أيام عمل من تاريخ إصدار أمر الشراء. 2. توفير القطعة بالجودة المطلوبة من المصنع 3. لا تشمل تبديل وتركيب قطع الغيار. 4. زمن التغطية: 9 ساعات عمل خلال أيام العمل الأسبوعي (5 أيام).
190101917 | 19010 | قطع غيار أجهزة التصوير الطبي | Spare parts of medical imaging equipment | شركة فيلبس للرعاية الصحية المحدودة | dS HEAD 32 CH 3.0T MR | dS HEAD 32 CH 3.0T MR |  |  | Notherlands | EA | 1. توريد القطعة المطلوبة خلال 7 أيام عمل من تاريخ إصدار أمر الشراء. 2. توفير القطعة بالجودة المطلوبة من المصنع 3. لا تشمل تبديل وتركيب قطع الغيار. 4. زمن التغطية: 9 ساعات عمل خلال أيام العمل الأسبوعي (5 أيام).
190101918 | 19010 | قطع غيار أجهزة التصوير الطبي | Spare parts of medical imaging equipment | شركة فيلبس للرعاية الصحية المحدودة | dS HEAD 32 CH 3.0T, COIL, PN MR | dS HEAD 32 CH 3.0T, COIL, PN MR |  |  | Notherlands | EA | 1. توريد القطعة المطلوبة خلال 7 أيام عمل من تاريخ إصدار أمر الشراء. 2. توفير القطعة بالجودة المطلوبة من المصنع 3. لا تشمل تبديل وتركيب قطع الغيار. 4. زمن التغطية: 9 ساعات عمل خلال أيام العمل الأسبوعي (5 أيام).
190101919 | 19010 | قطع غيار أجهزة التصوير الطبي | Spare parts of medical imaging equipment | شركة فيلبس للرعاية الصحية المحدودة | dS HEAD 32 CH 3.0T, PN MR | dS HEAD 32 CH 3.0T, PN MR |  |  | Notherlands | EA | 1. توريد القطعة المطلوبة خلال 7 أيام عمل من تاريخ إصدار أمر الشراء. 2. توفير القطعة بالجودة المطلوبة من المصنع 3. لا تشمل تبديل وتركيب قطع الغيار. 4. زمن التغطية: 9 ساعات عمل خلال أيام العمل الأسبوعي (5 أيام).
190101920 | 19010 | قطع غيار أجهزة التصوير الطبي | Spare parts of medical imaging equipment | شركة فيلبس للرعاية الصحية المحدودة | dS Head 32ch 3.0T MR | dS Head 32ch 3.0T MR |  |  | Notherlands | EA | 1. توريد القطعة المطلوبة خلال 7 أيام عمل من تاريخ إصدار أمر الشراء. 2. توفير القطعة بالجودة المطلوبة من المصنع 3. لا تشمل تبديل وتركيب قطع الغيار. 4. زمن التغطية: 9 ساعات عمل خلال أيام العمل الأسبوعي (5 أيام).
190101921 | 19010 | قطع غيار أجهزة التصوير الطبي | Spare parts of medical imaging equipment | شركة فيلبس للرعاية الصحية المحدودة | dS HeadNeck 1.5T MR | dS HeadNeck 1.5T MR |  |  | Notherlands | EA | 1. توريد القطعة المطلوبة خلال 7 أيام عمل من تاريخ إصدار أمر الشراء. 2. توفير القطعة بالجودة المطلوبة من المصنع 3. لا تشمل تبديل وتركيب قطع الغيار. 4. زمن التغطية: 9 ساعات عمل خلال أيام العمل الأسبوعي (5 أيام).
190101922 | 19010 | قطع غيار أجهزة التصوير الطبي | Spare parts of medical imaging equipment | شركة فيلبس للرعاية الصحية المحدودة | dS HEADNECK 1.5T, COIL MR | dS HEADNECK 1.5T, COIL MR |  |  | Notherlands | EA | 1. توريد القطعة المطلوبة خلال 7 أيام عمل من تاريخ إصدار أمر الشراء. 2. توفير القطعة بالجودة المطلوبة من المصنع 3. لا تشمل تبديل وتركيب قطع الغيار. 4. زمن التغطية: 9 ساعات عمل خلال أيام العمل الأسبوعي (5 أيام).
190101923 | 19010 | قطع غيار أجهزة التصوير الطبي | Spare parts of medical imaging equipment | شركة فيلبس للرعاية الصحية المحدودة | dS HEADNECK 1.5T, COIL, PN MR | dS HEADNECK 1.5T, COIL, PN MR |  |  | Notherlands | EA | 1. توريد القطعة المطلوبة خلال 7 أيام عمل من تاريخ إصدار أمر الشراء. 2. توفير القطعة بالجودة المطلوبة من المصنع 3. لا تشمل تبديل وتركيب قطع الغيار. 4. زمن التغطية: 9 ساعات عمل خلال أيام العمل الأسبوعي (5 أيام).
190101924 | 19010 | قطع غيار أجهزة التصوير الطبي | Spare parts of medical imaging equipment | شركة فيلبس للرعاية الصحية المحدودة | dS HeadNeck 3.0T MR | dS HeadNeck 3.0T MR |  |  | Notherlands | EA | 1. توريد القطعة المطلوبة خلال 7 أيام عمل من تاريخ إصدار أمر الشراء. 2. توفير القطعة بالجودة المطلوبة من المصنع 3. لا تشمل تبديل وتركيب قطع الغيار. 4. زمن التغطية: 9 ساعات عمل خلال أيام العمل الأسبوعي (5 أيام).
190101925 | 19010 | قطع غيار أجهزة التصوير الطبي | Spare parts of medical imaging equipment | شركة فيلبس للرعاية الصحية المحدودة | dS HEADNECK 3.0T, COIL MR | dS HEADNECK 3.0T, COIL MR |  |  | Notherlands | EA | 1. توريد القطعة المطلوبة خلال 7 أيام عمل من تاريخ إصدار أمر الشراء. 2. توفير القطعة بالجودة المطلوبة من المصنع 3. لا تشمل تبديل وتركيب قطع الغيار. 4. زمن التغطية: 9 ساعات عمل خلال أيام العمل الأسبوعي (5 أيام).
190101926 | 19010 | قطع غيار أجهزة التصوير الطبي | Spare parts of medical imaging equipment | شركة فيلبس للرعاية الصحية المحدودة | dS HEADNECK 3.0T, COIL, PN MR | dS HEADNECK 3.0T, COIL, PN MR |  |  | Notherlands | EA | 1. توريد القطعة المطلوبة خلال 7 أيام عمل من تاريخ إصدار أمر الشراء. 2. توفير القطعة بالجودة المطلوبة من المصنع 3. لا تشمل تبديل وتركيب قطع الغيار. 4. زمن التغطية: 9 ساعات عمل خلال أيام العمل الأسبوعي (5 أيام).
190101927 | 19010 | قطع غيار أجهزة التصوير الطبي | Spare parts of medical imaging equipment | شركة فيلبس للرعاية الصحية المحدودة | dS HEADNECK 3.0T, PN MR | dS HEADNECK 3.0T, PN MR |  |  | Notherlands | EA | 1. توريد القطعة المطلوبة خلال 7 أيام عمل من تاريخ إصدار أمر الشراء. 2. توفير القطعة بالجودة المطلوبة من المصنع 3. لا تشمل تبديل وتركيب قطع الغيار. 4. زمن التغطية: 9 ساعات عمل خلال أيام العمل الأسبوعي (5 أيام).
190101928 | 19010 | قطع غيار أجهزة التصوير الطبي | Spare parts of medical imaging equipment | شركة فيلبس للرعاية الصحية المحدودة | DS HEADNECKSPINE PACK 1.5T MR | DS HEADNECKSPINE PACK 1.5T MR |  |  | Notherlands | EA | 1. توريد القطعة المطلوبة خلال 7 أيام عمل من تاريخ إصدار أمر الشراء. 2. توفير القطعة بالجودة المطلوبة من المصنع 3. لا تشمل تبديل وتركيب قطع الغيار. 4. زمن التغطية: 9 ساعات عمل خلال أيام العمل الأسبوعي (5 أيام).
190101929 | 19010 | قطع غيار أجهزة التصوير الطبي | Spare parts of medical imaging equipment | شركة فيلبس للرعاية الصحية المحدودة | DS HEADNECKSPINE PACK 3.0T MR | DS HEADNECKSPINE PACK 3.0T MR |  |  | Notherlands | EA | 1. توريد القطعة المطلوبة خلال 7 أيام عمل من تاريخ إصدار أمر الشراء. 2. توفير القطعة بالجودة المطلوبة من المصنع 3. لا تشمل تبديل وتركيب قطع الغيار. 4. زمن التغطية: 9 ساعات عمل خلال أيام العمل الأسبوعي (5 أيام).
190101930 | 19010 | قطع غيار أجهزة التصوير الطبي | Spare parts of medical imaging equipment | شركة فيلبس للرعاية الصحية المحدودة | dS HiRes Hand/Wrist 16Ch 1.5T MR | dS HiRes Hand/Wrist 16Ch 1.5T MR |  |  | Notherlands | EA | 1. توريد القطعة المطلوبة خلال 7 أيام عمل من تاريخ إصدار أمر الشراء. 2. توفير القطعة بالجودة المطلوبة من المصنع 3. لا تشمل تبديل وتركيب قطع الغيار. 4. زمن التغطية: 9 ساعات عمل خلال أيام العمل الأسبوعي (5 أيام).
190101931 | 19010 | قطع غيار أجهزة التصوير الطبي | Spare parts of medical imaging equipment | شركة فيلبس للرعاية الصحية المحدودة | dS HiRes Hand/Wrist 16Ch 3.0T MR | dS HiRes Hand/Wrist 16Ch 3.0T MR |  |  | Notherlands | EA | 1. توريد القطعة المطلوبة خلال 7 أيام عمل من تاريخ إصدار أمر الشراء. 2. توفير القطعة بالجودة المطلوبة من المصنع 3. لا تشمل تبديل وتركيب قطع الغيار. 4. زمن التغطية: 9 ساعات عمل خلال أيام العمل الأسبوعي (5 أيام).
190101932 | 19010 | قطع غيار أجهزة التصوير الطبي | Spare parts of medical imaging equipment | شركة فيلبس للرعاية الصحية المحدودة | dS KNEE 1.5T 8CH, COIL MR | dS KNEE 1.5T 8CH, COIL MR |  |  | Notherlands | EA | 1. توريد القطعة المطلوبة خلال 7 أيام عمل من تاريخ إصدار أمر الشراء. 2. توفير القطعة بالجودة المطلوبة من المصنع 3. لا تشمل تبديل وتركيب قطع الغيار. 4. زمن التغطية: 9 ساعات عمل خلال أيام العمل الأسبوعي (5 أيام).
190101933 | 19010 | قطع غيار أجهزة التصوير الطبي | Spare parts of medical imaging equipment | شركة فيلبس للرعاية الصحية المحدودة | dS Knee 16ch 1.5T MR | dS Knee 16ch 1.5T MR |  |  | Notherlands | EA | 1. توريد القطعة المطلوبة خلال 7 أيام عمل من تاريخ إصدار أمر الشراء. 2. توفير القطعة بالجودة المطلوبة من المصنع 3. لا تشمل تبديل وتركيب قطع الغيار. 4. زمن التغطية: 9 ساعات عمل خلال أيام العمل الأسبوعي (5 أيام).
190101934 | 19010 | قطع غيار أجهزة التصوير الطبي | Spare parts of medical imaging equipment | شركة فيلبس للرعاية الصحية المحدودة | dS KNEE 16CH 1.5T, COIL MR | dS KNEE 16CH 1.5T, COIL MR |  |  | Notherlands | EA | 1. توريد القطعة المطلوبة خلال 7 أيام عمل من تاريخ إصدار أمر الشراء. 2. توفير القطعة بالجودة المطلوبة من المصنع 3. لا تشمل تبديل وتركيب قطع الغيار. 4. زمن التغطية: 9 ساعات عمل خلال أيام العمل الأسبوعي (5 أيام).
190101935 | 19010 | قطع غيار أجهزة التصوير الطبي | Spare parts of medical imaging equipment | شركة فيلبس للرعاية الصحية المحدودة | dS KNEE 16CH 1.5T, COIL, PN MR | dS KNEE 16CH 1.5T, COIL, PN MR |  |  | Notherlands | EA | 1. توريد القطعة المطلوبة خلال 7 أيام عمل من تاريخ إصدار أمر الشراء. 2. توفير القطعة بالجودة المطلوبة من المصنع 3. لا تشمل تبديل وتركيب قطع الغيار. 4. زمن التغطية: 9 ساعات عمل خلال أيام العمل الأسبوعي (5 أيام).
190101936 | 19010 | قطع غيار أجهزة التصوير الطبي | Spare parts of medical imaging equipment | شركة فيلبس للرعاية الصحية المحدودة | dS KNEE 3.0T 8CH, COIL MR | dS KNEE 3.0T 8CH, COIL MR |  |  | Notherlands | EA | 1. توريد القطعة المطلوبة خلال 7 أيام عمل من تاريخ إصدار أمر الشراء. 2. توفير القطعة بالجودة المطلوبة من المصنع 3. لا تشمل تبديل وتركيب قطع الغيار. 4. زمن التغطية: 9 ساعات عمل خلال أيام العمل الأسبوعي (5 أيام).
190101937 | 19010 | قطع غيار أجهزة التصوير الطبي | Spare parts of medical imaging equipment | شركة فيلبس للرعاية الصحية المحدودة | dS Knee 8ch 3.0T MR | dS Knee 8ch 3.0T MR |  |  | Notherlands | EA | 1. توريد القطعة المطلوبة خلال 7 أيام عمل من تاريخ إصدار أمر الشراء. 2. توفير القطعة بالجودة المطلوبة من المصنع 3. لا تشمل تبديل وتركيب قطع الغيار. 4. زمن التغطية: 9 ساعات عمل خلال أيام العمل الأسبوعي (5 أيام).
190101938 | 19010 | قطع غيار أجهزة التصوير الطبي | Spare parts of medical imaging equipment | شركة فيلبس للرعاية الصحية المحدودة | dS Knee Coil 1.5T/8ch MR | dS Knee Coil 1.5T/8ch MR |  |  | Notherlands | EA | 1. توريد القطعة المطلوبة خلال 7 أيام عمل من تاريخ إصدار أمر الشراء. 2. توفير القطعة بالجودة المطلوبة من المصنع 3. لا تشمل تبديل وتركيب قطع الغيار. 4. زمن التغطية: 9 ساعات عمل خلال أيام العمل الأسبوعي (5 أيام).
190101939 | 19010 | قطع غيار أجهزة التصوير الطبي | Spare parts of medical imaging equipment | شركة فيلبس للرعاية الصحية المحدودة | dS Knee Coil 16ch 1.5T MR | dS Knee Coil 16ch 1.5T MR |  |  | Notherlands | EA | 1. توريد القطعة المطلوبة خلال 7 أيام عمل من تاريخ إصدار أمر الشراء. 2. توفير القطعة بالجودة المطلوبة من المصنع 3. لا تشمل تبديل وتركيب قطع الغيار. 4. زمن التغطية: 9 ساعات عمل خلال أيام العمل الأسبوعي (5 أيام).
190101940 | 19010 | قطع غيار أجهزة التصوير الطبي | Spare parts of medical imaging equipment | شركة فيلبس للرعاية الصحية المحدودة | dS Knee Coil 8ch 1.5T MR | dS Knee Coil 8ch 1.5T MR |  |  | Notherlands | EA | 1. توريد القطعة المطلوبة خلال 7 أيام عمل من تاريخ إصدار أمر الشراء. 2. توفير القطعة بالجودة المطلوبة من المصنع 3. لا تشمل تبديل وتركيب قطع الغيار. 4. زمن التغطية: 9 ساعات عمل خلال أيام العمل الأسبوعي (5 أيام).
190101941 | 19010 | قطع غيار أجهزة التصوير الطبي | Spare parts of medical imaging equipment | شركة فيلبس للرعاية الصحية المحدودة | dS KNEE, 8CH, PRODIVA 1.5T MR | dS KNEE, 8CH, PRODIVA 1.5T MR |  |  | Notherlands | EA | 1. توريد القطعة المطلوبة خلال 7 أيام عمل من تاريخ إصدار أمر الشراء. 2. توفير القطعة بالجودة المطلوبة من المصنع 3. لا تشمل تبديل وتركيب قطع الغيار. 4. زمن التغطية: 9 ساعات عمل خلال أيام العمل الأسبوعي (5 أيام).
190101942 | 19010 | قطع غيار أجهزة التصوير الطبي | Spare parts of medical imaging equipment | شركة فيلبس للرعاية الصحية المحدودة | dS MSK Coil M 1.5T MR | dS MSK Coil M 1.5T MR |  |  | Notherlands | EA | 1. توريد القطعة المطلوبة خلال 7 أيام عمل من تاريخ إصدار أمر الشراء. 2. توفير القطعة بالجودة المطلوبة من المصنع 3. لا تشمل تبديل وتركيب قطع الغيار. 4. زمن التغطية: 9 ساعات عمل خلال أيام العمل الأسبوعي (5 أيام).
190101943 | 19010 | قطع غيار أجهزة التصوير الطبي | Spare parts of medical imaging equipment | شركة فيلبس للرعاية الصحية المحدودة | dS MSK Coil S 1.5T MR | dS MSK Coil S 1.5T MR |  |  | Notherlands | EA | 1. توريد القطعة المطلوبة خلال 7 أيام عمل من تاريخ إصدار أمر الشراء. 2. توفير القطعة بالجودة المطلوبة من المصنع 3. لا تشمل تبديل وتركيب قطع الغيار. 4. زمن التغطية: 9 ساعات عمل خلال أيام العمل الأسبوعي (5 أيام).
190101944 | 19010 | قطع غيار أجهزة التصوير الطبي | Spare parts of medical imaging equipment | شركة فيلبس للرعاية الصحية المحدودة | dS MSK M 1.5T MR | dS MSK M 1.5T MR |  |  | Notherlands | EA | 1. توريد القطعة المطلوبة خلال 7 أيام عمل من تاريخ إصدار أمر الشراء. 2. توفير القطعة بالجودة المطلوبة من المصنع 3. لا تشمل تبديل وتركيب قطع الغيار. 4. زمن التغطية: 9 ساعات عمل خلال أيام العمل الأسبوعي (5 أيام).
190101945 | 19010 | قطع غيار أجهزة التصوير الطبي | Spare parts of medical imaging equipment | شركة فيلبس للرعاية الصحية المحدودة | dS MSK S 1.5T MR | dS MSK S 1.5T MR |  |  | Notherlands | EA | 1. توريد القطعة المطلوبة خلال 7 أيام عمل من تاريخ إصدار أمر الشراء. 2. توفير القطعة بالجودة المطلوبة من المصنع 3. لا تشمل تبديل وتركيب قطع الغيار. 4. زمن التغطية: 9 ساعات عمل خلال أيام العمل الأسبوعي (5 أيام).
190101946 | 19010 | قطع غيار أجهزة التصوير الطبي | Spare parts of medical imaging equipment | شركة فيلبس للرعاية الصحية المحدودة | dS NVS Flip-Top Head 1.5T MR | dS NVS Flip-Top Head 1.5T MR |  |  | Notherlands | EA | 1. توريد القطعة المطلوبة خلال 7 أيام عمل من تاريخ إصدار أمر الشراء. 2. توفير القطعة بالجودة المطلوبة من المصنع 3. لا تشمل تبديل وتركيب قطع الغيار. 4. زمن التغطية: 9 ساعات عمل خلال أيام العمل الأسبوعي (5 أيام).
190101947 | 19010 | قطع غيار أجهزة التصوير الطبي | Spare parts of medical imaging equipment | شركة فيلبس للرعاية الصحية المحدودة | dS NVS Head Base Coil 1.5T MR | dS NVS Head Base Coil 1.5T MR |  |  | Notherlands | EA | 1. توريد القطعة المطلوبة خلال 7 أيام عمل من تاريخ إصدار أمر الشراء. 2. توفير القطعة بالجودة المطلوبة من المصنع 3. لا تشمل تبديل وتركيب قطع الغيار. 4. زمن التغطية: 9 ساعات عمل خلال أيام العمل الأسبوعي (5 أيام).
190101948 | 19010 | قطع غيار أجهزة التصوير الطبي | Spare parts of medical imaging equipment | شركة فيلبس للرعاية الصحية المحدودة | dS NVS Head Top Coil 1.5T MR | dS NVS Head Top Coil 1.5T MR |  |  | Notherlands | EA | 1. توريد القطعة المطلوبة خلال 7 أيام عمل من تاريخ إصدار أمر الشراء. 2. توفير القطعة بالجودة المطلوبة من المصنع 3. لا تشمل تبديل وتركيب قطع الغيار. 4. زمن التغطية: 9 ساعات عمل خلال أيام العمل الأسبوعي (5 أيام).
190101949 | 19010 | قطع غيار أجهزة التصوير الطبي | Spare parts of medical imaging equipment | شركة فيلبس للرعاية الصحية المحدودة | dS NVS Spine Coil 1.5T MR | dS NVS Spine Coil 1.5T MR |  |  | Notherlands | EA | 1. توريد القطعة المطلوبة خلال 7 أيام عمل من تاريخ إصدار أمر الشراء. 2. توفير القطعة بالجودة المطلوبة من المصنع 3. لا تشمل تبديل وتركيب قطع الغيار. 4. زمن التغطية: 9 ساعات عمل خلال أيام العمل الأسبوعي (5 أيام).
190101950 | 19010 | قطع غيار أجهزة التصوير الطبي | Spare parts of medical imaging equipment | شركة فيلبس للرعاية الصحية المحدودة | dS Pediatric Head-Spine Coil 1.5T 8ch MR | dS Pediatric Head-Spine Coil 1.5T 8ch MR |  |  | Notherlands | EA | 1. توريد القطعة المطلوبة خلال 7 أيام عمل من تاريخ إصدار أمر الشراء. 2. توفير القطعة بالجودة المطلوبة من المصنع 3. لا تشمل تبديل وتركيب قطع الغيار. 4. زمن التغطية: 9 ساعات عمل خلال أيام العمل الأسبوعي (5 أيام).
190101951 | 19010 | قطع غيار أجهزة التصوير الطبي | Spare parts of medical imaging equipment | شركة فيلبس للرعاية الصحية المحدودة | dS Pediatric Head-Spine Coil 3.0T 8ch MR | dS Pediatric Head-Spine Coil 3.0T 8ch MR |  |  | Notherlands | EA | 1. توريد القطعة المطلوبة خلال 7 أيام عمل من تاريخ إصدار أمر الشراء. 2. توفير القطعة بالجودة المطلوبة من المصنع 3. لا تشمل تبديل وتركيب قطع الغيار. 4. زمن التغطية: 9 ساعات عمل خلال أيام العمل الأسبوعي (5 أيام).
190101952 | 19010 | قطع غيار أجهزة التصوير الطبي | Spare parts of medical imaging equipment | شركة فيلبس للرعاية الصحية المحدودة | dS Pediatric Torso-Cardiac Coil 1.5T 8ch | dS Pediatric Torso-Cardiac Coil 1.5T 8ch |  |  | Notherlands | EA | 1. توريد القطعة المطلوبة خلال 7 أيام عمل من تاريخ إصدار أمر الشراء. 2. توفير القطعة بالجودة المطلوبة من المصنع 3. لا تشمل تبديل وتركيب قطع الغيار. 4. زمن التغطية: 9 ساعات عمل خلال أيام العمل الأسبوعي (5 أيام).
190101953 | 19010 | قطع غيار أجهزة التصوير الطبي | Spare parts of medical imaging equipment | شركة فيلبس للرعاية الصحية المحدودة | dS Pediatric Torso-Cardiac Coil 3.0T 8ch | dS Pediatric Torso-Cardiac Coil 3.0T 8ch |  |  | Notherlands | EA | 1. توريد القطعة المطلوبة خلال 7 أيام عمل من تاريخ إصدار أمر الشراء. 2. توفير القطعة بالجودة المطلوبة من المصنع 3. لا تشمل تبديل وتركيب قطع الغيار. 4. زمن التغطية: 9 ساعات عمل خلال أيام العمل الأسبوعي (5 أيام).
190101954 | 19010 | قطع غيار أجهزة التصوير الطبي | Spare parts of medical imaging equipment | شركة فيلبس للرعاية الصحية المحدودة | dS Shoulder 16ch 1.5T - NID MR | dS Shoulder 16ch 1.5T - NID MR |  |  | Notherlands | EA | 1. توريد القطعة المطلوبة خلال 7 أيام عمل من تاريخ إصدار أمر الشراء. 2. توفير القطعة بالجودة المطلوبة من المصنع 3. لا تشمل تبديل وتركيب قطع الغيار. 4. زمن التغطية: 9 ساعات عمل خلال أيام العمل الأسبوعي (5 أيام).
190101955 | 19010 | قطع غيار أجهزة التصوير الطبي | Spare parts of medical imaging equipment | شركة فيلبس للرعاية الصحية المحدودة | dS Shoulder 16Ch 1.5T MR | dS Shoulder 16Ch 1.5T MR |  |  | Notherlands | EA | 1. توريد القطعة المطلوبة خلال 7 أيام عمل من تاريخ إصدار أمر الشراء. 2. توفير القطعة بالجودة المطلوبة من المصنع 3. لا تشمل تبديل وتركيب قطع الغيار. 4. زمن التغطية: 9 ساعات عمل خلال أيام العمل الأسبوعي (5 أيام).
190101956 | 19010 | قطع غيار أجهزة التصوير الطبي | Spare parts of medical imaging equipment | شركة فيلبس للرعاية الصحية المحدودة | dS Shoulder 16ch 1.5T NID, PN MR | dS Shoulder 16ch 1.5T NID, PN MR |  |  | Notherlands | EA | 1. توريد القطعة المطلوبة خلال 7 أيام عمل من تاريخ إصدار أمر الشراء. 2. توفير القطعة بالجودة المطلوبة من المصنع 3. لا تشمل تبديل وتركيب قطع الغيار. 4. زمن التغطية: 9 ساعات عمل خلال أيام العمل الأسبوعي (5 أيام).
190101957 | 19010 | قطع غيار أجهزة التصوير الطبي | Spare parts of medical imaging equipment | شركة فيلبس للرعاية الصحية المحدودة | dS Shoulder 16ch 3.0T - NID MR | dS Shoulder 16ch 3.0T - NID MR |  |  | Notherlands | EA | 1. توريد القطعة المطلوبة خلال 7 أيام عمل من تاريخ إصدار أمر الشراء. 2. توفير القطعة بالجودة المطلوبة من المصنع 3. لا تشمل تبديل وتركيب قطع الغيار. 4. زمن التغطية: 9 ساعات عمل خلال أيام العمل الأسبوعي (5 أيام).
190101958 | 19010 | قطع غيار أجهزة التصوير الطبي | Spare parts of medical imaging equipment | شركة فيلبس للرعاية الصحية المحدودة | dS Shoulder 16ch 3.0T - NID, PN MR | dS Shoulder 16ch 3.0T - NID, PN MR |  |  | Notherlands | EA | 1. توريد القطعة المطلوبة خلال 7 أيام عمل من تاريخ إصدار أمر الشراء. 2. توفير القطعة بالجودة المطلوبة من المصنع 3. لا تشمل تبديل وتركيب قطع الغيار. 4. زمن التغطية: 9 ساعات عمل خلال أيام العمل الأسبوعي (5 أيام).
190101959 | 19010 | قطع غيار أجهزة التصوير الطبي | Spare parts of medical imaging equipment | شركة فيلبس للرعاية الصحية المحدودة | dS Shoulder 16ch 3.0T MR | dS Shoulder 16ch 3.0T MR |  |  | Notherlands | EA | 1. توريد القطعة المطلوبة خلال 7 أيام عمل من تاريخ إصدار أمر الشراء. 2. توفير القطعة بالجودة المطلوبة من المصنع 3. لا تشمل تبديل وتركيب قطع الغيار. 4. زمن التغطية: 9 ساعات عمل خلال أيام العمل الأسبوعي (5 أيام).
190101960 | 19010 | قطع غيار أجهزة التصوير الطبي | Spare parts of medical imaging equipment | شركة فيلبس للرعاية الصحية المحدودة | dS Shoulder 16Ch 3T MR | dS Shoulder 16Ch 3T MR |  |  | Notherlands | EA | 1. توريد القطعة المطلوبة خلال 7 أيام عمل من تاريخ إصدار أمر الشراء. 2. توفير القطعة بالجودة المطلوبة من المصنع 3. لا تشمل تبديل وتركيب قطع الغيار. 4. زمن التغطية: 9 ساعات عمل خلال أيام العمل الأسبوعي (5 أيام).
190101961 | 19010 | قطع غيار أجهزة التصوير الطبي | Spare parts of medical imaging equipment | شركة فيلبس للرعاية الصحية المحدودة | dS Shoulder 8ch 1.5T MR | dS Shoulder 8ch 1.5T MR |  |  | Notherlands | EA | 1. توريد القطعة المطلوبة خلال 7 أيام عمل من تاريخ إصدار أمر الشراء. 2. توفير القطعة بالجودة المطلوبة من المصنع 3. لا تشمل تبديل وتركيب قطع الغيار. 4. زمن التغطية: 9 ساعات عمل خلال أيام العمل الأسبوعي (5 أيام).
190101962 | 19010 | قطع غيار أجهزة التصوير الطبي | Spare parts of medical imaging equipment | شركة فيلبس للرعاية الصحية المحدودة | dS SHOULDER 8CH 1.5T, COIL – NEW ID MR | dS SHOULDER 8CH 1.5T, COIL – NEW ID MR |  |  | Notherlands | EA | 1. توريد القطعة المطلوبة خلال 7 أيام عمل من تاريخ إصدار أمر الشراء. 2. توفير القطعة بالجودة المطلوبة من المصنع 3. لا تشمل تبديل وتركيب قطع الغيار. 4. زمن التغطية: 9 ساعات عمل خلال أيام العمل الأسبوعي (5 أيام).
190101963 | 19010 | قطع غيار أجهزة التصوير الطبي | Spare parts of medical imaging equipment | شركة فيلبس للرعاية الصحية المحدودة | dS Shoulder Coil 8ch 1.5T MR | dS Shoulder Coil 8ch 1.5T MR |  |  | Notherlands | EA | 1. توريد القطعة المطلوبة خلال 7 أيام عمل من تاريخ إصدار أمر الشراء. 2. توفير القطعة بالجودة المطلوبة من المصنع 3. لا تشمل تبديل وتركيب قطع الغيار. 4. زمن التغطية: 9 ساعات عمل خلال أيام العمل الأسبوعي (5 أيام).
190101964 | 19010 | قطع غيار أجهزة التصوير الطبي | Spare parts of medical imaging equipment | شركة فيلبس للرعاية الصحية المحدودة | dS Shoulder, Prodiva 1.5T MR | dS Shoulder, Prodiva 1.5T MR |  |  | Notherlands | EA | 1. توريد القطعة المطلوبة خلال 7 أيام عمل من تاريخ إصدار أمر الشراء. 2. توفير القطعة بالجودة المطلوبة من المصنع 3. لا تشمل تبديل وتركيب قطع الغيار. 4. زمن التغطية: 9 ساعات عمل خلال أيام العمل الأسبوعي (5 أيام).
190101965 | 19010 | قطع غيار أجهزة التصوير الطبي | Spare parts of medical imaging equipment | شركة فيلبس للرعاية الصحية المحدودة | dS SmalIExtr 8ch 1.5T MR | dS SmalIExtr 8ch 1.5T MR |  |  | Notherlands | EA | 1. توريد القطعة المطلوبة خلال 7 أيام عمل من تاريخ إصدار أمر الشراء. 2. توفير القطعة بالجودة المطلوبة من المصنع 3. لا تشمل تبديل وتركيب قطع الغيار. 4. زمن التغطية: 9 ساعات عمل خلال أيام العمل الأسبوعي (5 أيام).
190101966 | 19010 | قطع غيار أجهزة التصوير الطبي | Spare parts of medical imaging equipment | شركة فيلبس للرعاية الصحية المحدودة | dS Small Extremity 1.5T 16Ch MR | dS Small Extremity 1.5T 16Ch MR |  |  | Notherlands | EA | 1. توريد القطعة المطلوبة خلال 7 أيام عمل من تاريخ إصدار أمر الشراء. 2. توفير القطعة بالجودة المطلوبة من المصنع 3. لا تشمل تبديل وتركيب قطع الغيار. 4. زمن التغطية: 9 ساعات عمل خلال أيام العمل الأسبوعي (5 أيام).
190101967 | 19010 | قطع غيار أجهزة التصوير الطبي | Spare parts of medical imaging equipment | شركة فيلبس للرعاية الصحية المحدودة | dS Small Extremity 16Ch 1.5T MR | dS Small Extremity 16Ch 1.5T MR |  |  | Notherlands | EA | 1. توريد القطعة المطلوبة خلال 7 أيام عمل من تاريخ إصدار أمر الشراء. 2. توفير القطعة بالجودة المطلوبة من المصنع 3. لا تشمل تبديل وتركيب قطع الغيار. 4. زمن التغطية: 9 ساعات عمل خلال أيام العمل الأسبوعي (5 أيام).
190101968 | 19010 | قطع غيار أجهزة التصوير الطبي | Spare parts of medical imaging equipment | شركة فيلبس للرعاية الصحية المحدودة | dS SMALL EXTREMITY 16CH 1.5T, COIL,PN MR | dS SMALL EXTREMITY 16CH 1.5T, COIL,PN MR |  |  | Notherlands | EA | 1. توريد القطعة المطلوبة خلال 7 أيام عمل من تاريخ إصدار أمر الشراء. 2. توفير القطعة بالجودة المطلوبة من المصنع 3. لا تشمل تبديل وتركيب قطع الغيار. 4. زمن التغطية: 9 ساعات عمل خلال أيام العمل الأسبوعي (5 أيام).
190101969 | 19010 | قطع غيار أجهزة التصوير الطبي | Spare parts of medical imaging equipment | شركة فيلبس للرعاية الصحية المحدودة | dS SMALL EXTREMITY 16CH 1.5T, PN MR | dS SMALL EXTREMITY 16CH 1.5T, PN MR |  |  | Notherlands | EA | 1. توريد القطعة المطلوبة خلال 7 أيام عمل من تاريخ إصدار أمر الشراء. 2. توفير القطعة بالجودة المطلوبة من المصنع 3. لا تشمل تبديل وتركيب قطع الغيار. 4. زمن التغطية: 9 ساعات عمل خلال أيام العمل الأسبوعي (5 أيام).
190101970 | 19010 | قطع غيار أجهزة التصوير الطبي | Spare parts of medical imaging equipment | شركة فيلبس للرعاية الصحية المحدودة | dS Small Extremity 16Ch 3.0T MR | dS Small Extremity 16Ch 3.0T MR |  |  | Notherlands | EA | 1. توريد القطعة المطلوبة خلال 7 أيام عمل من تاريخ إصدار أمر الشراء. 2. توفير القطعة بالجودة المطلوبة من المصنع 3. لا تشمل تبديل وتركيب قطع الغيار. 4. زمن التغطية: 9 ساعات عمل خلال أيام العمل الأسبوعي (5 أيام).
190101971 | 19010 | قطع غيار أجهزة التصوير الطبي | Spare parts of medical imaging equipment | شركة فيلبس للرعاية الصحية المحدودة | dS Small Extremity 16Ch 3.0T, PN MR | dS Small Extremity 16Ch 3.0T, PN MR |  |  | Notherlands | EA | 1. توريد القطعة المطلوبة خلال 7 أيام عمل من تاريخ إصدار أمر الشراء. 2. توفير القطعة بالجودة المطلوبة من المصنع 3. لا تشمل تبديل وتركيب قطع الغيار. 4. زمن التغطية: 9 ساعات عمل خلال أيام العمل الأسبوعي (5 أيام).
190101972 | 19010 | قطع غيار أجهزة التصوير الطبي | Spare parts of medical imaging equipment | شركة فيلبس للرعاية الصحية المحدودة | dS Small Extremity 8CH 1.5T, Coil MR | dS Small Extremity 8CH 1.5T, Coil MR |  |  | Notherlands | EA | 1. توريد القطعة المطلوبة خلال 7 أيام عمل من تاريخ إصدار أمر الشراء. 2. توفير القطعة بالجودة المطلوبة من المصنع 3. لا تشمل تبديل وتركيب قطع الغيار. 4. زمن التغطية: 9 ساعات عمل خلال أيام العمل الأسبوعي (5 أيام).
190101973 | 19010 | قطع غيار أجهزة التصوير الطبي | Spare parts of medical imaging equipment | شركة فيلبس للرعاية الصحية المحدودة | dS Small Extremity 8CH 3.0T, Coil MR | dS Small Extremity 8CH 3.0T, Coil MR |  |  | Notherlands | EA | 1. توريد القطعة المطلوبة خلال 7 أيام عمل من تاريخ إصدار أمر الشراء. 2. توفير القطعة بالجودة المطلوبة من المصنع 3. لا تشمل تبديل وتركيب قطع الغيار. 4. زمن التغطية: 9 ساعات عمل خلال أيام العمل الأسبوعي (5 أيام).
190101974 | 19010 | قطع غيار أجهزة التصوير الطبي | Spare parts of medical imaging equipment | شركة فيلبس للرعاية الصحية المحدودة | dS SmallExtr 8ch 3.0T MR | dS SmallExtr 8ch 3.0T MR |  |  | Notherlands | EA | 1. توريد القطعة المطلوبة خلال 7 أيام عمل من تاريخ إصدار أمر الشراء. 2. توفير القطعة بالجودة المطلوبة من المصنع 3. لا تشمل تبديل وتركيب قطع الغيار. 4. زمن التغطية: 9 ساعات عمل خلال أيام العمل الأسبوعي (5 أيام).
190101975 | 19010 | قطع غيار أجهزة التصوير الطبي | Spare parts of medical imaging equipment | شركة فيلبس للرعاية الصحية المحدودة | dS T/R Knee 16ch 3.0T MR | dS T/R Knee 16ch 3.0T MR |  |  | Notherlands | EA | 1. توريد القطعة المطلوبة خلال 7 أيام عمل من تاريخ إصدار أمر الشراء. 2. توفير القطعة بالجودة المطلوبة من المصنع 3. لا تشمل تبديل وتركيب قطع الغيار. 4. زمن التغطية: 9 ساعات عمل خلال أيام العمل الأسبوعي (5 أيام).
190101976 | 19010 | قطع غيار أجهزة التصوير الطبي | Spare parts of medical imaging equipment | شركة فيلبس للرعاية الصحية المحدودة | dS T/R KNEE 16CH 3.0T-IRF MR | dS T/R KNEE 16CH 3.0T-IRF MR |  |  | Notherlands | EA | 1. توريد القطعة المطلوبة خلال 7 أيام عمل من تاريخ إصدار أمر الشراء. 2. توفير القطعة بالجودة المطلوبة من المصنع 3. لا تشمل تبديل وتركيب قطع الغيار. 4. زمن التغطية: 9 ساعات عمل خلال أيام العمل الأسبوعي (5 أيام).
190101977 | 19010 | قطع غيار أجهزة التصوير الطبي | Spare parts of medical imaging equipment | شركة فيلبس للرعاية الصحية المحدودة | dS TorsoCardiac 1.5T MR | dS TorsoCardiac 1.5T MR |  |  | Notherlands | EA | 1. توريد القطعة المطلوبة خلال 7 أيام عمل من تاريخ إصدار أمر الشراء. 2. توفير القطعة بالجودة المطلوبة من المصنع 3. لا تشمل تبديل وتركيب قطع الغيار. 4. زمن التغطية: 9 ساعات عمل خلال أيام العمل الأسبوعي (5 أيام).
190101978 | 19010 | قطع غيار أجهزة التصوير الطبي | Spare parts of medical imaging equipment | شركة فيلبس للرعاية الصحية المحدودة | dS TorsoCardiac Coil 1.5T MR | dS TorsoCardiac Coil 1.5T MR |  |  | Notherlands | EA | 1. توريد القطعة المطلوبة خلال 7 أيام عمل من تاريخ إصدار أمر الشراء. 2. توفير القطعة بالجودة المطلوبة من المصنع 3. لا تشمل تبديل وتركيب قطع الغيار. 4. زمن التغطية: 9 ساعات عمل خلال أيام العمل الأسبوعي (5 أيام).
190101979 | 19010 | قطع غيار أجهزة التصوير الطبي | Spare parts of medical imaging equipment | شركة فيلبس للرعاية الصحية المحدودة | dS Wrist 8 Ch, 1.5T Prodiva MR | dS Wrist 8 Ch, 1.5T Prodiva MR |  |  | Notherlands | EA | 1. توريد القطعة المطلوبة خلال 7 أيام عمل من تاريخ إصدار أمر الشراء. 2. توفير القطعة بالجودة المطلوبة من المصنع 3. لا تشمل تبديل وتركيب قطع الغيار. 4. زمن التغطية: 9 ساعات عمل خلال أيام العمل الأسبوعي (5 أيام).
190101980 | 19010 | قطع غيار أجهزة التصوير الطبي | Spare parts of medical imaging equipment | شركة فيلبس للرعاية الصحية المحدودة | dS WRIST 8ch 1.5T MR | dS WRIST 8ch 1.5T MR |  |  | Notherlands | EA | 1. توريد القطعة المطلوبة خلال 7 أيام عمل من تاريخ إصدار أمر الشراء. 2. توفير القطعة بالجودة المطلوبة من المصنع 3. لا تشمل تبديل وتركيب قطع الغيار. 4. زمن التغطية: 9 ساعات عمل خلال أيام العمل الأسبوعي (5 أيام).
190101981 | 19010 | قطع غيار أجهزة التصوير الطبي | Spare parts of medical imaging equipment | شركة فيلبس للرعاية الصحية المحدودة | dS WRIST 8CH 1.5T, COIL MR | dS WRIST 8CH 1.5T, COIL MR |  |  | Notherlands | EA | 1. توريد القطعة المطلوبة خلال 7 أيام عمل من تاريخ إصدار أمر الشراء. 2. توفير القطعة بالجودة المطلوبة من المصنع 3. لا تشمل تبديل وتركيب قطع الغيار. 4. زمن التغطية: 9 ساعات عمل خلال أيام العمل الأسبوعي (5 أيام).
190101982 | 19010 | قطع غيار أجهزة التصوير الطبي | Spare parts of medical imaging equipment | شركة فيلبس للرعاية الصحية المحدودة | dS WRIST 8CH 3.0T, COIL MR | dS WRIST 8CH 3.0T, COIL MR |  |  | Notherlands | EA | 1. توريد القطعة المطلوبة خلال 7 أيام عمل من تاريخ إصدار أمر الشراء. 2. توفير القطعة بالجودة المطلوبة من المصنع 3. لا تشمل تبديل وتركيب قطع الغيار. 4. زمن التغطية: 9 ساعات عمل خلال أيام العمل الأسبوعي (5 أيام).
190101983 | 19010 | قطع غيار أجهزة التصوير الطبي | Spare parts of medical imaging equipment | شركة فيلبس للرعاية الصحية المحدودة | dS Wrist Coil 8ch 1.5T MR | dS Wrist Coil 8ch 1.5T MR |  |  | Notherlands | EA | 1. توريد القطعة المطلوبة خلال 7 أيام عمل من تاريخ إصدار أمر الشراء. 2. توفير القطعة بالجودة المطلوبة من المصنع 3. لا تشمل تبديل وتركيب قطع الغيار. 4. زمن التغطية: 9 ساعات عمل خلال أيام العمل الأسبوعي (5 أيام).
190101984 | 19010 | قطع غيار أجهزة التصوير الطبي | Spare parts of medical imaging equipment | شركة فيلبس للرعاية الصحية المحدودة | DSTREAM INTERFACE 1.5T MR | DSTREAM INTERFACE 1.5T MR |  |  | Notherlands | EA | 1. توريد القطعة المطلوبة خلال 7 أيام عمل من تاريخ إصدار أمر الشراء. 2. توفير القطعة بالجودة المطلوبة من المصنع 3. لا تشمل تبديل وتركيب قطع الغيار. 4. زمن التغطية: 9 ساعات عمل خلال أيام العمل الأسبوعي (5 أيام).
190101985 | 19010 | قطع غيار أجهزة التصوير الطبي | Spare parts of medical imaging equipment | شركة فيلبس للرعاية الصحية المحدودة | DSTREAM INTERFACE 3.0T MR | DSTREAM INTERFACE 3.0T MR |  |  | Notherlands | EA | 1. توريد القطعة المطلوبة خلال 7 أيام عمل من تاريخ إصدار أمر الشراء. 2. توفير القطعة بالجودة المطلوبة من المصنع 3. لا تشمل تبديل وتركيب قطع الغيار. 4. زمن التغطية: 9 ساعات عمل خلال أيام العمل الأسبوعي (5 أيام).
190101986 | 19010 | قطع غيار أجهزة التصوير الطبي | Spare parts of medical imaging equipment | شركة فيلبس للرعاية الصحية المحدودة | DSTREAM INTERFACE-1.5T-IRF MR | DSTREAM INTERFACE-1.5T-IRF MR |  |  | Notherlands | EA | 1. توريد القطعة المطلوبة خلال 7 أيام عمل من تاريخ إصدار أمر الشراء. 2. توفير القطعة بالجودة المطلوبة من المصنع 3. لا تشمل تبديل وتركيب قطع الغيار. 4. زمن التغطية: 9 ساعات عمل خلال أيام العمل الأسبوعي (5 أيام).
190101987 | 19010 | قطع غيار أجهزة التصوير الطبي | Spare parts of medical imaging equipment | شركة فيلبس للرعاية الصحية المحدودة | DSTREAM INTERFACE-3.0T-IRF MR | DSTREAM INTERFACE-3.0T-IRF MR |  |  | Notherlands | EA | 1. توريد القطعة المطلوبة خلال 7 أيام عمل من تاريخ إصدار أمر الشراء. 2. توفير القطعة بالجودة المطلوبة من المصنع 3. لا تشمل تبديل وتركيب قطع الغيار. 4. زمن التغطية: 9 ساعات عمل خلال أيام العمل الأسبوعي (5 أيام).
190101988 | 19010 | قطع غيار أجهزة التصوير الطبي | Spare parts of medical imaging equipment | شركة فيلبس للرعاية الصحية المحدودة | DU 2550 DA 90 HS DXR | DU 2550 DA 90 HS DXR |  |  | Notherlands | EA | 1. توريد القطعة المطلوبة خلال 7 أيام عمل من تاريخ إصدار أمر الشراء. 2. توفير القطعة بالجودة المطلوبة من المصنع 3. لا تشمل تبديل وتركيب قطع الغيار. 4. زمن التغطية: 9 ساعات عمل خلال أيام العمل الأسبوعي (5 أيام).
190101989 | 19010 | قطع غيار أجهزة التصوير الطبي | Spare parts of medical imaging equipment | شركة فيلبس للرعاية الصحية المحدودة | DU 33100 DA 90 HS DXR | DU 33100 DA 90 HS DXR |  |  | Notherlands | EA | 1. توريد القطعة المطلوبة خلال 7 أيام عمل من تاريخ إصدار أمر الشراء. 2. توفير القطعة بالجودة المطلوبة من المصنع 3. لا تشمل تبديل وتركيب قطع الغيار. 4. زمن التغطية: 9 ساعات عمل خلال أيام العمل الأسبوعي (5 أيام).
190101990 | 19010 | قطع غيار أجهزة التصوير الطبي | Spare parts of medical imaging equipment | شركة فيلبس للرعاية الصحية المحدودة | DU25/50 DA 350 TUBE (874-94) DXR | DU25/50 DA 350 TUBE (874-94) DXR |  |  | Notherlands | EA | 1. توريد القطعة المطلوبة خلال 7 أيام عمل من تاريخ إصدار أمر الشراء. 2. توفير القطعة بالجودة المطلوبة من المصنع 3. لا تشمل تبديل وتركيب قطع الغيار. 4. زمن التغطية: 9 ساعات عمل خلال أيام العمل الأسبوعي (5 أيام).
190101991 | 19010 | قطع غيار أجهزة التصوير الطبي | Spare parts of medical imaging equipment | شركة فيلبس للرعاية الصحية المحدودة | DU33/100 DA350 X-RAY TUBE (874-93) DXR | DU33/100 DA350 X-RAY TUBE (874-93) DXR |  |  | Notherlands | EA | 1. توريد القطعة المطلوبة خلال 7 أيام عمل من تاريخ إصدار أمر الشراء. 2. توفير القطعة بالجودة المطلوبة من المصنع 3. لا تشمل تبديل وتركيب قطع الغيار. 4. زمن التغطية: 9 ساعات عمل خلال أيام العمل الأسبوعي (5 أيام).
190101992 | 19010 | قطع غيار أجهزة التصوير الطبي | Spare parts of medical imaging equipment | شركة فيلبس للرعاية الصحية المحدودة | DUAL EXP TUBE (Stargate) (CTR2112) CT | DUAL EXP TUBE (Stargate) (CTR2112) CT |  |  | Notherlands | EA | 1. توريد القطعة المطلوبة خلال 7 أيام عمل من تاريخ إصدار أمر الشراء. 2. توفير القطعة بالجودة المطلوبة من المصنع 3. لا تشمل تبديل وتركيب قطع الغيار. 4. زمن التغطية: 9 ساعات عمل خلال أيام العمل الأسبوعي (5 أيام).
190101993 | 19010 | قطع غيار أجهزة التصوير الطبي | Spare parts of medical imaging equipment | شركة فيلبس للرعاية الصحية المحدودة | DUNLEE - REEVO TUBE VCT 989605596401 MVS | DUNLEE - REEVO TUBE VCT 989605596401 MVS |  |  | Notherlands | EA | 1. توريد القطعة المطلوبة خلال 7 أيام عمل من تاريخ إصدار أمر الشراء. 2. توفير القطعة بالجودة المطلوبة من المصنع 3. لا تشمل تبديل وتركيب قطع الغيار. 4. زمن التغطية: 9 ساعات عمل خلال أيام العمل الأسبوعي (5 أيام).
190101994 | 19010 | قطع غيار أجهزة التصوير الطبي | Spare parts of medical imaging equipment | شركة فيلبس للرعاية الصحية المحدودة | DUNLEE HDT TUBE (CTR1562RC) DXR | DUNLEE HDT TUBE (CTR1562RC) DXR |  |  | Notherlands | EA | 1. توريد القطعة المطلوبة خلال 7 أيام عمل من تاريخ إصدار أمر الشراء. 2. توفير القطعة بالجودة المطلوبة من المصنع 3. لا تشمل تبديل وتركيب قطع الغيار. 4. زمن التغطية: 9 ساعات عمل خلال أيام العمل الأسبوعي (5 أيام).
190101995 | 19010 | قطع غيار أجهزة التصوير الطبي | Spare parts of medical imaging equipment | شركة فيلبس للرعاية الصحية المحدودة | DUNLEE HDT TUBE (Dunlee) (CTR1562RC) CT | DUNLEE HDT TUBE (Dunlee) (CTR1562RC) CT |  |  | Notherlands | EA | 1. توريد القطعة المطلوبة خلال 7 أيام عمل من تاريخ إصدار أمر الشراء. 2. توفير القطعة بالجودة المطلوبة من المصنع 3. لا تشمل تبديل وتركيب قطع الغيار. 4. زمن التغطية: 9 ساعات عمل خلال أيام العمل الأسبوعي (5 أيام).
190101996 | 19010 | قطع غيار أجهزة التصوير الطبي | Spare parts of medical imaging equipment | شركة فيلبس للرعاية الصحية المحدودة | DURA Akron B CT | DURA Akron B CT |  |  | Notherlands | EA | 1. توريد القطعة المطلوبة خلال 7 أيام عمل من تاريخ إصدار أمر الشراء. 2. توفير القطعة بالجودة المطلوبة من المصنع 3. لا تشمل تبديل وتركيب قطع الغيار. 4. زمن التغطية: 9 ساعات عمل خلال أيام العمل الأسبوعي (5 أيام).
190101997 | 19010 | قطع غيار أجهزة التصوير الطبي | Spare parts of medical imaging equipment | شركة فيلبس للرعاية الصحية المحدودة | E/M dS KNEE, 8CH 1.5T, PN MR | E/M dS KNEE, 8CH 1.5T, PN MR |  |  | Notherlands | EA | 1. توريد القطعة المطلوبة خلال 7 أيام عمل من تاريخ إصدار أمر الشراء. 2. توفير القطعة بالجودة المطلوبة من المصنع 3. لا تشمل تبديل وتركيب قطع الغيار. 4. زمن التغطية: 9 ساعات عمل خلال أيام العمل الأسبوعي (5 أيام).
190101998 | 19010 | قطع غيار أجهزة التصوير الطبي | Spare parts of medical imaging equipment | شركة فيلبس للرعاية الصحية المحدودة | ELEC ASSY, FINAL, 1.5T LEO. TORSO SZ MR | ELEC ASSY, FINAL, 1.5T LEO. TORSO SZ MR |  |  | Notherlands | EA | 1. توريد القطعة المطلوبة خلال 7 أيام عمل من تاريخ إصدار أمر الشراء. 2. توفير القطعة بالجودة المطلوبة من المصنع 3. لا تشمل تبديل وتركيب قطع الغيار. 4. زمن التغطية: 9 ساعات عمل خلال أيام العمل الأسبوعي (5 أيام).
190101999 | 19010 | قطع غيار أجهزة التصوير الطبي | Spare parts of medical imaging equipment | شركة فيلبس للرعاية الصحية المحدودة | ELECTRO/MECH PHC LEOPARD HNC 8CH 1.5T SZ | ELECTRO/MECH PHC LEOPARD HNC 8CH 1.5T SZ |  |  | Notherlands | EA | 1. توريد القطعة المطلوبة خلال 7 أيام عمل من تاريخ إصدار أمر الشراء. 2. توفير القطعة بالجودة المطلوبة من المصنع 3. لا تشمل تبديل وتركيب قطع الغيار. 4. زمن التغطية: 9 ساعات عمل خلال أيام العمل الأسبوعي (5 أيام).
190102000 | 19010 | قطع غيار أجهزة التصوير الطبي | Spare parts of medical imaging equipment | شركة فيلبس للرعاية الصحية المحدودة | ENDO COIL 1.5T PROSTATE PROBE MR | ENDO COIL 1.5T PROSTATE PROBE MR |  |  | Notherlands | EA | 1. توريد القطعة المطلوبة خلال 7 أيام عمل من تاريخ إصدار أمر الشراء. 2. توفير القطعة بالجودة المطلوبة من المصنع 3. لا تشمل تبديل وتركيب قطع الغيار. 4. زمن التغطية: 9 ساعات عمل خلال أيام العمل الأسبوعي (5 أيام).
190102001 | 19010 | قطع غيار أجهزة التصوير الطبي | Spare parts of medical imaging equipment | شركة فيلبس للرعاية الصحية المحدودة | ENDO COIL ACS ACS-NT MR | ENDO COIL ACS ACS-NT MR |  |  | Notherlands | EA | 1. توريد القطعة المطلوبة خلال 7 أيام عمل من تاريخ إصدار أمر الشراء. 2. توفير القطعة بالجودة المطلوبة من المصنع 3. لا تشمل تبديل وتركيب قطع الغيار. 4. زمن التغطية: 9 ساعات عمل خلال أيام العمل الأسبوعي (5 أيام).
190102002 | 19010 | قطع غيار أجهزة التصوير الطبي | Spare parts of medical imaging equipment | شركة فيلبس للرعاية الصحية المحدودة | ENDO COIL PRE AMP CARD MR | ENDO COIL PRE AMP CARD MR |  |  | Notherlands | EA | 1. توريد القطعة المطلوبة خلال 7 أيام عمل من تاريخ إصدار أمر الشراء. 2. توفير القطعة بالجودة المطلوبة من المصنع 3. لا تشمل تبديل وتركيب قطع الغيار. 4. زمن التغطية: 9 ساعات عمل خلال أيام العمل الأسبوعي (5 أيام).
190102003 | 19010 | قطع غيار أجهزة التصوير الطبي | Spare parts of medical imaging equipment | شركة فيلبس للرعاية الصحية المحدودة | ENVISOR B.0, C8-4V US | ENVISOR B.0, C8-4V US |  |  | Notherlands | EA | 1. توريد القطعة المطلوبة خلال 7 أيام عمل من تاريخ إصدار أمر الشراء. 2. توفير القطعة بالجودة المطلوبة من المصنع 3. لا تشمل تبديل وتركيب قطع الغيار. 4. زمن التغطية: 9 ساعات عمل خلال أيام العمل الأسبوعي (5 أيام).
190102004 | 19010 | قطع غيار أجهزة التصوير الطبي | Spare parts of medical imaging equipment | شركة فيلبس للرعاية الصحية المحدودة | ENVISOR B.0,C5.2 US | ENVISOR B.0,C5.2 US |  |  | Notherlands | EA | 1. توريد القطعة المطلوبة خلال 7 أيام عمل من تاريخ إصدار أمر الشراء. 2. توفير القطعة بالجودة المطلوبة من المصنع 3. لا تشمل تبديل وتركيب قطع الغيار. 4. زمن التغطية: 9 ساعات عمل خلال أيام العمل الأسبوعي (5 أيام).
190102005 | 19010 | قطع غيار أجهزة التصوير الطبي | Spare parts of medical imaging equipment | شركة فيلبس للرعاية الصحية المحدودة | ENVISOR C8-4V,A.1 RELEASE US | ENVISOR C8-4V,A.1 RELEASE US |  |  | Notherlands | EA | 1. توريد القطعة المطلوبة خلال 7 أيام عمل من تاريخ إصدار أمر الشراء. 2. توفير القطعة بالجودة المطلوبة من المصنع 3. لا تشمل تبديل وتركيب قطع الغيار. 4. زمن التغطية: 9 ساعات عمل خلال أيام العمل الأسبوعي (5 أيام).
190102006 | 19010 | قطع غيار أجهزة التصوير الطبي | Spare parts of medical imaging equipment | شركة فيلبس للرعاية الصحية المحدودة | Exch.Det.Pixium4600 DiDi2.x, 3.x, ED DXR | Exch.Det.Pixium4600 DiDi2.x, 3.x, ED DXR |  |  | Notherlands | EA | 1. توريد القطعة المطلوبة خلال 7 أيام عمل من تاريخ إصدار أمر الشراء. 2. توفير القطعة بالجودة المطلوبة من المصنع 3. لا تشمل تبديل وتركيب قطع الغيار. 4. زمن التغطية: 9 ساعات عمل خلال أيام العمل الأسبوعي (5 أيام).
190102007 | 19010 | قطع غيار أجهزة التصوير الطبي | Spare parts of medical imaging equipment | شركة فيلبس للرعاية الصحية المحدودة | Exch. Detect. Pixium4600 DiDi1.x, Ess.DR | Exch. Detect. Pixium4600 DiDi1.x, Ess.DR |  |  | Notherlands | EA | 1. توريد القطعة المطلوبة خلال 7 أيام عمل من تاريخ إصدار أمر الشراء. 2. توفير القطعة بالجودة المطلوبة من المصنع 3. لا تشمل تبديل وتركيب قطع الغيار. 4. زمن التغطية: 9 ساعات عمل خلال أيام العمل الأسبوعي (5 أيام).
190102008 | 19010 | قطع غيار أجهزة التصوير الطبي | Spare parts of medical imaging equipment | شركة فيلبس للرعاية الصحية المحدودة | Exch. Detector Pixium 3543 DR DXR | Exch. Detector Pixium 3543 DR DXR |  |  | Notherlands | EA | 1. توريد القطعة المطلوبة خلال 7 أيام عمل من تاريخ إصدار أمر الشراء. 2. توفير القطعة بالجودة المطلوبة من المصنع 3. لا تشمل تبديل وتركيب قطع الغيار. 4. زمن التغطية: 9 ساعات عمل خلال أيام العمل الأسبوعي (5 أيام).
190102009 | 19010 | قطع غيار أجهزة التصوير الطبي | Spare parts of medical imaging equipment | شركة فيلبس للرعاية الصحية المحدودة | Exch. SkyPl small 2430EZ 1.2 (upgr 1.0) | Exch. SkyPl small 2430EZ 1.2 (upgr 1.0) |  |  | Notherlands | EA | 1. توريد القطعة المطلوبة خلال 7 أيام عمل من تاريخ إصدار أمر الشراء. 2. توفير القطعة بالجودة المطلوبة من المصنع 3. لا تشمل تبديل وتركيب قطع الغيار. 4. زمن التغطية: 9 ساعات عمل خلال أيام العمل الأسبوعي (5 أيام).
190102010 | 19010 | قطع غيار أجهزة التصوير الطبي | Spare parts of medical imaging equipment | شركة فيلبس للرعاية الصحية المحدودة | Exch. SkyPl small 2430EZ1.2 (upgr 1.0.1) | Exch. SkyPl small 2430EZ1.2 (upgr 1.0.1) |  |  | Notherlands | EA | 1. توريد القطعة المطلوبة خلال 7 أيام عمل من تاريخ إصدار أمر الشراء. 2. توفير القطعة بالجودة المطلوبة من المصنع 3. لا تشمل تبديل وتركيب قطع الغيار. 4. زمن التغطية: 9 ساعات عمل خلال أيام العمل الأسبوعي (5 أيام).
190102011 | 19010 | قطع غيار أجهزة التصوير الطبي | Spare parts of medical imaging equipment | شركة فيلبس للرعاية الصحية المحدودة | Exch. SkyPlate Detector (Pixium 2430 EZ) | Exch. SkyPlate Detector (Pixium 2430 EZ) |  |  | Notherlands | EA | 1. توريد القطعة المطلوبة خلال 7 أيام عمل من تاريخ إصدار أمر الشراء. 2. توفير القطعة بالجودة المطلوبة من المصنع 3. لا تشمل تبديل وتركيب قطع الغيار. 4. زمن التغطية: 9 ساعات عمل خلال أيام العمل الأسبوعي (5 أيام).
190102012 | 19010 | قطع غيار أجهزة التصوير الطبي | Spare parts of medical imaging equipment | شركة فيلبس للرعاية الصحية المحدودة | Exch. SkyPlate Detector (Pixium 3543 EZ) | Exch. SkyPlate Detector (Pixium 3543 EZ) |  |  | Notherlands | EA | 1. توريد القطعة المطلوبة خلال 7 أيام عمل من تاريخ إصدار أمر الشراء. 2. توفير القطعة بالجودة المطلوبة من المصنع 3. لا تشمل تبديل وتركيب قطع الغيار. 4. زمن التغطية: 9 ساعات عمل خلال أيام العمل الأسبوعي (5 أيام).
190102013 | 19010 | قطع غيار أجهزة التصوير الطبي | Spare parts of medical imaging equipment | شركة فيلبس للرعاية الصحية المحدودة | Exch. SkyPlate Detector large (EZ1.0 NA) | Exch. SkyPlate Detector large (EZ1.0 NA) |  |  | Notherlands | EA | 1. توريد القطعة المطلوبة خلال 7 أيام عمل من تاريخ إصدار أمر الشراء. 2. توفير القطعة بالجودة المطلوبة من المصنع 3. لا تشمل تبديل وتركيب قطع الغيار. 4. زمن التغطية: 9 ساعات عمل خلال أيام العمل الأسبوعي (5 أيام).
190102014 | 19010 | قطع غيار أجهزة التصوير الطبي | Spare parts of medical imaging equipment | شركة فيلبس للرعاية الصحية المحدودة | Exch. SkyPlate Detector large(EZ1.1+)DXR | Exch. SkyPlate Detector large(EZ1.1+)DXR |  |  | Notherlands | EA | 1. توريد القطعة المطلوبة خلال 7 أيام عمل من تاريخ إصدار أمر الشراء. 2. توفير القطعة بالجودة المطلوبة من المصنع 3. لا تشمل تبديل وتركيب قطع الغيار. 4. زمن التغطية: 9 ساعات عمل خلال أيام العمل الأسبوعي (5 أيام).
190102015 | 19010 | قطع غيار أجهزة التصوير الطبي | Spare parts of medical imaging equipment | شركة فيلبس للرعاية الصحية المحدودة | Exch. SkyPlate Detector large(EZ1.2) DXR | Exch. SkyPlate Detector large(EZ1.2) DXR |  |  | Notherlands | EA | 1. توريد القطعة المطلوبة خلال 7 أيام عمل من تاريخ إصدار أمر الشراء. 2. توفير القطعة بالجودة المطلوبة من المصنع 3. لا تشمل تبديل وتركيب قطع الغيار. 4. زمن التغطية: 9 ساعات عمل خلال أيام العمل الأسبوعي (5 أيام).
190102016 | 19010 | قطع غيار أجهزة التصوير الطبي | Spare parts of medical imaging equipment | شركة فيلبس للرعاية الصحية المحدودة | Exch. SkyPlate Detector large DXR | Exch. SkyPlate Detector large DXR |  |  | Notherlands | EA | 1. توريد القطعة المطلوبة خلال 7 أيام عمل من تاريخ إصدار أمر الشراء. 2. توفير القطعة بالجودة المطلوبة من المصنع 3. لا تشمل تبديل وتركيب قطع الغيار. 4. زمن التغطية: 9 ساعات عمل خلال أيام العمل الأسبوعي (5 أيام).
190102017 | 19010 | قطع غيار أجهزة التصوير الطبي | Spare parts of medical imaging equipment | شركة فيلبس للرعاية الصحية المحدودة | Exch. SkyPlate Detector small (EZ1.2)DXR | Exch. SkyPlate Detector small (EZ1.2)DXR |  |  | Notherlands | EA | 1. توريد القطعة المطلوبة خلال 7 أيام عمل من تاريخ إصدار أمر الشراء. 2. توفير القطعة بالجودة المطلوبة من المصنع 3. لا تشمل تبديل وتركيب قطع الغيار. 4. زمن التغطية: 9 ساعات عمل خلال أيام العمل الأسبوعي (5 أيام).
190102018 | 19010 | قطع غيار أجهزة التصوير الطبي | Spare parts of medical imaging equipment | شركة فيلبس للرعاية الصحية المحدودة | Exch. SkyPlate Detector small 2430EZ 1.2 | Exch. SkyPlate Detector small 2430EZ 1.2 |  |  | Notherlands | EA | 1. توريد القطعة المطلوبة خلال 7 أيام عمل من تاريخ إصدار أمر الشراء. 2. توفير القطعة بالجودة المطلوبة من المصنع 3. لا تشمل تبديل وتركيب قطع الغيار. 4. زمن التغطية: 9 ساعات عمل خلال أيام العمل الأسبوعي (5 أيام).
190102019 | 19010 | قطع غيار أجهزة التصوير الطبي | Spare parts of medical imaging equipment | شركة فيلبس للرعاية الصحية المحدودة | Exch. SkyPlate large (EZ1.0 NA to EZ1.3) | Exch. SkyPlate large (EZ1.0 NA to EZ1.3) |  |  | Notherlands | EA | 1. توريد القطعة المطلوبة خلال 7 أيام عمل من تاريخ إصدار أمر الشراء. 2. توفير القطعة بالجودة المطلوبة من المصنع 3. لا تشمل تبديل وتركيب قطع الغيار. 4. زمن التغطية: 9 ساعات عمل خلال أيام العمل الأسبوعي (5 أيام).
190102020 | 19010 | قطع غيار أجهزة التصوير الطبي | Spare parts of medical imaging equipment | شركة فيلبس للرعاية الصحية المحدودة | Exch. SkyPlate large(EZ1.0 to EZ1.3) DXR | Exch. SkyPlate large(EZ1.0 to EZ1.3) DXR |  |  | Notherlands | EA | 1. توريد القطعة المطلوبة خلال 7 أيام عمل من تاريخ إصدار أمر الشراء. 2. توفير القطعة بالجودة المطلوبة من المصنع 3. لا تشمل تبديل وتركيب قطع الغيار. 4. زمن التغطية: 9 ساعات عمل خلال أيام العمل الأسبوعي (5 أيام).
190102021 | 19010 | قطع غيار أجهزة التصوير الطبي | Spare parts of medical imaging equipment | شركة فيلبس للرعاية الصحية المحدودة | Exch. SkyPlate large (EZ1.2) DXR | Exch. SkyPlate large (EZ1.2) DXR |  |  | Notherlands | EA | 1. توريد القطعة المطلوبة خلال 7 أيام عمل من تاريخ إصدار أمر الشراء. 2. توفير القطعة بالجودة المطلوبة من المصنع 3. لا تشمل تبديل وتركيب قطع الغيار. 4. زمن التغطية: 9 ساعات عمل خلال أيام العمل الأسبوعي (5 أيام).
190102022 | 19010 | قطع غيار أجهزة التصوير الطبي | Spare parts of medical imaging equipment | شركة فيلبس للرعاية الصحية المحدودة | Exch. SkyPlate large (NA) DXR | Exch. SkyPlate large (NA) DXR |  |  | Notherlands | EA | 1. توريد القطعة المطلوبة خلال 7 أيام عمل من تاريخ إصدار أمر الشراء. 2. توفير القطعة بالجودة المطلوبة من المصنع 3. لا تشمل تبديل وتركيب قطع الغيار. 4. زمن التغطية: 9 ساعات عمل خلال أيام العمل الأسبوعي (5 أيام).
190102023 | 19010 | قطع غيار أجهزة التصوير الطبي | Spare parts of medical imaging equipment | شركة فيلبس للرعاية الصحية المحدودة | Exch.SkyPlate large (EZ1.2 upg to EZ1.3) | Exch.SkyPlate large (EZ1.2 upg to EZ1.3) |  |  | Notherlands | EA | 1. توريد القطعة المطلوبة خلال 7 أيام عمل من تاريخ إصدار أمر الشراء. 2. توفير القطعة بالجودة المطلوبة من المصنع 3. لا تشمل تبديل وتركيب قطع الغيار. 4. زمن التغطية: 9 ساعات عمل خلال أيام العمل الأسبوعي (5 أيام).
190102024 | 19010 | قطع غيار أجهزة التصوير الطبي | Spare parts of medical imaging equipment | شركة فيلبس للرعاية الصحية المحدودة | Exch.SkyPlate small (EZ1.2 upg to EZ1.3) | Exch.SkyPlate small (EZ1.2 upg to EZ1.3) |  |  | Notherlands | EA | 1. توريد القطعة المطلوبة خلال 7 أيام عمل من تاريخ إصدار أمر الشراء. 2. توفير القطعة بالجودة المطلوبة من المصنع 3. لا تشمل تبديل وتركيب قطع الغيار. 4. زمن التغطية: 9 ساعات عمل خلال أيام العمل الأسبوعي (5 أيام).
190102025 | 19010 | قطع غيار أجهزة التصوير الطبي | Spare parts of medical imaging equipment | شركة فيلبس للرعاية الصحية المحدودة | Exchange Detector PaxScan4336W DXR | Exchange Detector PaxScan4336W DXR |  |  | Notherlands | EA | 1. توريد القطعة المطلوبة خلال 7 أيام عمل من تاريخ إصدار أمر الشراء. 2. توفير القطعة بالجودة المطلوبة من المصنع 3. لا تشمل تبديل وتركيب قطع الغيار. 4. زمن التغطية: 9 ساعات عمل خلال أيام العمل الأسبوعي (5 أيام).
190102026 | 19010 | قطع غيار أجهزة التصوير الطبي | Spare parts of medical imaging equipment | شركة فيلبس للرعاية الصحية المحدودة | Exchange Detector PX4343RC DXR | Exchange Detector PX4343RC DXR |  |  | Notherlands | EA | 1. توريد القطعة المطلوبة خلال 7 أيام عمل من تاريخ إصدار أمر الشراء. 2. توفير القطعة بالجودة المطلوبة من المصنع 3. لا تشمل تبديل وتركيب قطع الغيار. 4. زمن التغطية: 9 ساعات عمل خلال أيام العمل الأسبوعي (5 أيام).
190102027 | 19010 | قطع غيار أجهزة التصوير الطبي | Spare parts of medical imaging equipment | شركة فيلبس للرعاية الصحية المحدودة | Exchange Detector PX4343RG DXR | Exchange Detector PX4343RG DXR |  |  | Notherlands | EA | 1. توريد القطعة المطلوبة خلال 7 أيام عمل من تاريخ إصدار أمر الشراء. 2. توفير القطعة بالجودة المطلوبة من المصنع 3. لا تشمل تبديل وتركيب قطع الغيار. 4. زمن التغطية: 9 ساعات عمل خلال أيام العمل الأسبوعي (5 أيام).
190102028 | 19010 | قطع غيار أجهزة التصوير الطبي | Spare parts of medical imaging equipment | شركة فيلبس للرعاية الصحية المحدودة | EXTR.COIL E1 II 1.0T MR | EXTR.COIL E1 II 1.0T MR |  |  | Notherlands | EA | 1. توريد القطعة المطلوبة خلال 7 أيام عمل من تاريخ إصدار أمر الشراء. 2. توفير القطعة بالجودة المطلوبة من المصنع 3. لا تشمل تبديل وتركيب قطع الغيار. 4. زمن التغطية: 9 ساعات عمل خلال أيام العمل الأسبوعي (5 أيام).
190102029 | 19010 | قطع غيار أجهزة التصوير الطبي | Spare parts of medical imaging equipment | شركة فيلبس للرعاية الصحية المحدودة | EXTR.COIL E1 II 1.5T MR | EXTR.COIL E1 II 1.5T MR |  |  | Notherlands | EA | 1. توريد القطعة المطلوبة خلال 7 أيام عمل من تاريخ إصدار أمر الشراء. 2. توفير القطعة بالجودة المطلوبة من المصنع 3. لا تشمل تبديل وتركيب قطع الغيار. 4. زمن التغطية: 9 ساعات عمل خلال أيام العمل الأسبوعي (5 أيام).
190102030 | 19010 | قطع غيار أجهزة التصوير الطبي | Spare parts of medical imaging equipment | شركة فيلبس للرعاية الصحية المحدودة | EXTREMETY COIL E1 ACS MR | EXTREMETY COIL E1 ACS MR |  |  | Notherlands | EA | 1. توريد القطعة المطلوبة خلال 7 أيام عمل من تاريخ إصدار أمر الشراء. 2. توفير القطعة بالجودة المطلوبة من المصنع 3. لا تشمل تبديل وتركيب قطع الغيار. 4. زمن التغطية: 9 ساعات عمل خلال أيام العمل الأسبوعي (5 أيام).
190102031 | 19010 | قطع غيار أجهزة التصوير الطبي | Spare parts of medical imaging equipment | شركة فيلبس للرعاية الصحية المحدودة | EXTREMITY COIL E1 ACS/ACS-NT MR | EXTREMITY COIL E1 ACS/ACS-NT MR |  |  | Notherlands | EA | 1. توريد القطعة المطلوبة خلال 7 أيام عمل من تاريخ إصدار أمر الشراء. 2. توفير القطعة بالجودة المطلوبة من المصنع 3. لا تشمل تبديل وتركيب قطع الغيار. 4. زمن التغطية: 9 ساعات عمل خلال أيام العمل الأسبوعي (5 أيام).
190102032 | 19010 | قطع غيار أجهزة التصوير الطبي | Spare parts of medical imaging equipment | شركة فيلبس للرعاية الصحية المحدودة | EXTREMITY COIL E1 ACS-NT MR | EXTREMITY COIL E1 ACS-NT MR |  |  | Notherlands | EA | 1. توريد القطعة المطلوبة خلال 7 أيام عمل من تاريخ إصدار أمر الشراء. 2. توفير القطعة بالجودة المطلوبة من المصنع 3. لا تشمل تبديل وتركيب قطع الغيار. 4. زمن التغطية: 9 ساعات عمل خلال أيام العمل الأسبوعي (5 أيام).
190102033 | 19010 | قطع غيار أجهزة التصوير الطبي | Spare parts of medical imaging equipment | شركة فيلبس للرعاية الصحية المحدودة | EXTREMITY COIL E1 II ACS-NT MR | EXTREMITY COIL E1 II ACS-NT MR |  |  | Notherlands | EA | 1. توريد القطعة المطلوبة خلال 7 أيام عمل من تاريخ إصدار أمر الشراء. 2. توفير القطعة بالجودة المطلوبة من المصنع 3. لا تشمل تبديل وتركيب قطع الغيار. 4. زمن التغطية: 9 ساعات عمل خلال أيام العمل الأسبوعي (5 أيام).
190102034 | 19010 | قطع غيار أجهزة التصوير الطبي | Spare parts of medical imaging equipment | شركة فيلبس للرعاية الصحية المحدودة | F3 Exch. Detector & PU DXR | F3 Exch. Detector & PU DXR |  |  | Notherlands | EA | 1. توريد القطعة المطلوبة خلال 7 أيام عمل من تاريخ إصدار أمر الشراء. 2. توفير القطعة بالجودة المطلوبة من المصنع 3. لا تشمل تبديل وتركيب قطع الغيار. 4. زمن التغطية: 9 ساعات عمل خلال أيام العمل الأسبوعي (5 أيام).
190102035 | 19010 | قطع غيار أجهزة التصوير الطبي | Spare parts of medical imaging equipment | شركة فيلبس للرعاية الصحية المحدودة | FCO79500565 3D9-3v EPIQ, Aff US | FCO79500565 3D9-3v EPIQ, Aff US |  |  | Notherlands | EA | 1. توريد القطعة المطلوبة خلال 7 أيام عمل من تاريخ إصدار أمر الشراء. 2. توفير القطعة بالجودة المطلوبة من المصنع 3. لا تشمل تبديل وتركيب قطع الغيار. 4. زمن التغطية: 9 ساعات عمل خلال أيام العمل الأسبوعي (5 أيام).
190102036 | 19010 | قطع غيار أجهزة التصوير الطبي | Spare parts of medical imaging equipment | شركة فيلبس للرعاية الصحية المحدودة | FINAL ASSEMBLY, C5-1 TRANSDUCER US | FINAL ASSEMBLY, C5-1 TRANSDUCER US |  |  | Notherlands | EA | 1. توريد القطعة المطلوبة خلال 7 أيام عمل من تاريخ إصدار أمر الشراء. 2. توفير القطعة بالجودة المطلوبة من المصنع 3. لا تشمل تبديل وتركيب قطع الغيار. 4. زمن التغطية: 9 ساعات عمل خلال أيام العمل الأسبوعي (5 أيام).
190102037 | 19010 | قطع غيار أجهزة التصوير الطبي | Spare parts of medical imaging equipment | شركة فيلبس للرعاية الصحية المحدودة | Flat Detector 20 inch PX3040 kit CV | Flat Detector 20 inch PX3040 kit CV |  |  | Notherlands | EA | 1. توريد القطعة المطلوبة خلال 7 أيام عمل من تاريخ إصدار أمر الشراء. 2. توفير القطعة بالجودة المطلوبة من المصنع 3. لا تشمل تبديل وتركيب قطع الغيار. 4. زمن التغطية: 9 ساعات عمل خلال أيام العمل الأسبوعي (5 أيام).
190102038 | 19010 | قطع غيار أجهزة التصوير الطبي | Spare parts of medical imaging equipment | شركة فيلبس للرعاية الصحية المحدودة | Flat Detector 20 inch PX3040 Service kit | Flat Detector 20 inch PX3040 Service kit |  |  | Notherlands | EA | 1. توريد القطعة المطلوبة خلال 7 أيام عمل من تاريخ إصدار أمر الشراء. 2. توفير القطعة بالجودة المطلوبة من المصنع 3. لا تشمل تبديل وتركيب قطع الغيار. 4. زمن التغطية: 9 ساعات عمل خلال أيام العمل الأسبوعي (5 أيام).
190102039 | 19010 | قطع غيار أجهزة التصوير الطبي | Spare parts of medical imaging equipment | شركة فيلبس للرعاية الصحية المحدودة | FLEX L COIL 1.5T IRF, PN MR | FLEX L COIL 1.5T IRF, PN MR |  |  | Notherlands | EA | 1. توريد القطعة المطلوبة خلال 7 أيام عمل من تاريخ إصدار أمر الشراء. 2. توفير القطعة بالجودة المطلوبة من المصنع 3. لا تشمل تبديل وتركيب قطع الغيار. 4. زمن التغطية: 9 ساعات عمل خلال أيام العمل الأسبوعي (5 أيام).
190102040 | 19010 | قطع غيار أجهزة التصوير الطبي | Spare parts of medical imaging equipment | شركة فيلبس للرعاية الصحية المحدودة | FLEX, LARGE, 1.5T, IRF MR | FLEX, LARGE, 1.5T, IRF MR |  |  | Notherlands | EA | 1. توريد القطعة المطلوبة خلال 7 أيام عمل من تاريخ إصدار أمر الشراء. 2. توفير القطعة بالجودة المطلوبة من المصنع 3. لا تشمل تبديل وتركيب قطع الغيار. 4. زمن التغطية: 9 ساعات عمل خلال أيام العمل الأسبوعي (5 أيام).
190102041 | 19010 | قطع غيار أجهزة التصوير الطبي | Spare parts of medical imaging equipment | شركة فيلبس للرعاية الصحية المحدودة | FLEX, LARGE, 1.5T, IRF, PN MR | FLEX, LARGE, 1.5T, IRF, PN MR |  |  | Notherlands | EA | 1. توريد القطعة المطلوبة خلال 7 أيام عمل من تاريخ إصدار أمر الشراء. 2. توفير القطعة بالجودة المطلوبة من المصنع 3. لا تشمل تبديل وتركيب قطع الغيار. 4. زمن التغطية: 9 ساعات عمل خلال أيام العمل الأسبوعي (5 أيام).
190102042 | 19010 | قطع غيار أجهزة التصوير الطبي | Spare parts of medical imaging equipment | شركة فيلبس للرعاية الصحية المحدودة | FLEX, LARGE, 3.0T, IRF MR | FLEX, LARGE, 3.0T, IRF MR |  |  | Notherlands | EA | 1. توريد القطعة المطلوبة خلال 7 أيام عمل من تاريخ إصدار أمر الشراء. 2. توفير القطعة بالجودة المطلوبة من المصنع 3. لا تشمل تبديل وتركيب قطع الغيار. 4. زمن التغطية: 9 ساعات عمل خلال أيام العمل الأسبوعي (5 أيام).
190102043 | 19010 | قطع غيار أجهزة التصوير الطبي | Spare parts of medical imaging equipment | شركة فيلبس للرعاية الصحية المحدودة | FLEX, LARGE, 3.0T, IRF, PN MR | FLEX, LARGE, 3.0T, IRF, PN MR |  |  | Notherlands | EA | 1. توريد القطعة المطلوبة خلال 7 أيام عمل من تاريخ إصدار أمر الشراء. 2. توفير القطعة بالجودة المطلوبة من المصنع 3. لا تشمل تبديل وتركيب قطع الغيار. 4. زمن التغطية: 9 ساعات عمل خلال أيام العمل الأسبوعي (5 أيام).
190102044 | 19010 | قطع غيار أجهزة التصوير الطبي | Spare parts of medical imaging equipment | شركة فيلبس للرعاية الصحية المحدودة | FLEX, LARGE, 3T, IRF, PN MR | FLEX, LARGE, 3T, IRF, PN MR |  |  | Notherlands | EA | 1. توريد القطعة المطلوبة خلال 7 أيام عمل من تاريخ إصدار أمر الشراء. 2. توفير القطعة بالجودة المطلوبة من المصنع 3. لا تشمل تبديل وتركيب قطع الغيار. 4. زمن التغطية: 9 ساعات عمل خلال أيام العمل الأسبوعي (5 أيام).
190102045 | 19010 | قطع غيار أجهزة التصوير الطبي | Spare parts of medical imaging equipment | شركة فيلبس للرعاية الصحية المحدودة | FLEX, MEDIUM, 1.5T,IRF MR | FLEX, MEDIUM, 1.5T,IRF MR |  |  | Notherlands | EA | 1. توريد القطعة المطلوبة خلال 7 أيام عمل من تاريخ إصدار أمر الشراء. 2. توفير القطعة بالجودة المطلوبة من المصنع 3. لا تشمل تبديل وتركيب قطع الغيار. 4. زمن التغطية: 9 ساعات عمل خلال أيام العمل الأسبوعي (5 أيام).
190102046 | 19010 | قطع غيار أجهزة التصوير الطبي | Spare parts of medical imaging equipment | شركة فيلبس للرعاية الصحية المحدودة | FLEX, MEDIUM, 1.5T,IRF, PN MR | FLEX, MEDIUM, 1.5T,IRF, PN MR |  |  | Notherlands | EA | 1. توريد القطعة المطلوبة خلال 7 أيام عمل من تاريخ إصدار أمر الشراء. 2. توفير القطعة بالجودة المطلوبة من المصنع 3. لا تشمل تبديل وتركيب قطع الغيار. 4. زمن التغطية: 9 ساعات عمل خلال أيام العمل الأسبوعي (5 أيام).
190102047 | 19010 | قطع غيار أجهزة التصوير الطبي | Spare parts of medical imaging equipment | شركة فيلبس للرعاية الصحية المحدودة | FLEX, MEDIUM, 3.0T, IRF MR | FLEX, MEDIUM, 3.0T, IRF MR |  |  | Notherlands | EA | 1. توريد القطعة المطلوبة خلال 7 أيام عمل من تاريخ إصدار أمر الشراء. 2. توفير القطعة بالجودة المطلوبة من المصنع 3. لا تشمل تبديل وتركيب قطع الغيار. 4. زمن التغطية: 9 ساعات عمل خلال أيام العمل الأسبوعي (5 أيام).
190102048 | 19010 | قطع غيار أجهزة التصوير الطبي | Spare parts of medical imaging equipment | شركة فيلبس للرعاية الصحية المحدودة | FLEX, MEDIUM, 3.0T, IRF, PN MR | FLEX, MEDIUM, 3.0T, IRF, PN MR |  |  | Notherlands | EA | 1. توريد القطعة المطلوبة خلال 7 أيام عمل من تاريخ إصدار أمر الشراء. 2. توفير القطعة بالجودة المطلوبة من المصنع 3. لا تشمل تبديل وتركيب قطع الغيار. 4. زمن التغطية: 9 ساعات عمل خلال أيام العمل الأسبوعي (5 أيام).
190102049 | 19010 | قطع غيار أجهزة التصوير الطبي | Spare parts of medical imaging equipment | شركة فيلبس للرعاية الصحية المحدودة | FLEX, MEDIUM, 3T, IRF, PN MR | FLEX, MEDIUM, 3T, IRF, PN MR |  |  | Notherlands | EA | 1. توريد القطعة المطلوبة خلال 7 أيام عمل من تاريخ إصدار أمر الشراء. 2. توفير القطعة بالجودة المطلوبة من المصنع 3. لا تشمل تبديل وتركيب قطع الغيار. 4. زمن التغطية: 9 ساعات عمل خلال أيام العمل الأسبوعي (5 أيام).
190102050 | 19010 | قطع غيار أجهزة التصوير الطبي | Spare parts of medical imaging equipment | شركة فيلبس للرعاية الصحية المحدودة | FLEX, SMALL, 1.5T, IRF MR | FLEX, SMALL, 1.5T, IRF MR |  |  | Notherlands | EA | 1. توريد القطعة المطلوبة خلال 7 أيام عمل من تاريخ إصدار أمر الشراء. 2. توفير القطعة بالجودة المطلوبة من المصنع 3. لا تشمل تبديل وتركيب قطع الغيار. 4. زمن التغطية: 9 ساعات عمل خلال أيام العمل الأسبوعي (5 أيام).
190102051 | 19010 | قطع غيار أجهزة التصوير الطبي | Spare parts of medical imaging equipment | شركة فيلبس للرعاية الصحية المحدودة | FLEX, SMALL, 1.5T, IRF, PN MR | FLEX, SMALL, 1.5T, IRF, PN MR |  |  | Notherlands | EA | 1. توريد القطعة المطلوبة خلال 7 أيام عمل من تاريخ إصدار أمر الشراء. 2. توفير القطعة بالجودة المطلوبة من المصنع 3. لا تشمل تبديل وتركيب قطع الغيار. 4. زمن التغطية: 9 ساعات عمل خلال أيام العمل الأسبوعي (5 أيام).
190102052 | 19010 | قطع غيار أجهزة التصوير الطبي | Spare parts of medical imaging equipment | شركة فيلبس للرعاية الصحية المحدودة | FLEX, SMALL, 3.0T, IRF MR | FLEX, SMALL, 3.0T, IRF MR |  |  | Notherlands | EA | 1. توريد القطعة المطلوبة خلال 7 أيام عمل من تاريخ إصدار أمر الشراء. 2. توفير القطعة بالجودة المطلوبة من المصنع 3. لا تشمل تبديل وتركيب قطع الغيار. 4. زمن التغطية: 9 ساعات عمل خلال أيام العمل الأسبوعي (5 أيام).
190102053 | 19010 | قطع غيار أجهزة التصوير الطبي | Spare parts of medical imaging equipment | شركة فيلبس للرعاية الصحية المحدودة | FLEX, SMALL, 3.0T, IRF, PN MR | FLEX, SMALL, 3.0T, IRF, PN MR |  |  | Notherlands | EA | 1. توريد القطعة المطلوبة خلال 7 أيام عمل من تاريخ إصدار أمر الشراء. 2. توفير القطعة بالجودة المطلوبة من المصنع 3. لا تشمل تبديل وتركيب قطع الغيار. 4. زمن التغطية: 9 ساعات عمل خلال أيام العمل الأسبوعي (5 أيام).
190102054 | 19010 | قطع غيار أجهزة التصوير الطبي | Spare parts of medical imaging equipment | شركة فيلبس للرعاية الصحية المحدودة | FLEX, SMALL, 3T, IRF, PN MR | FLEX, SMALL, 3T, IRF, PN MR |  |  | Notherlands | EA | 1. توريد القطعة المطلوبة خلال 7 أيام عمل من تاريخ إصدار أمر الشراء. 2. توفير القطعة بالجودة المطلوبة من المصنع 3. لا تشمل تبديل وتركيب قطع الغيار. 4. زمن التغطية: 9 ساعات عمل خلال أيام العمل الأسبوعي (5 أيام).
190102055 | 19010 | قطع غيار أجهزة التصوير الطبي | Spare parts of medical imaging equipment | شركة فيلبس للرعاية الصحية المحدودة | Fluoro Detector Pixium FE 4343 F DXR | Fluoro Detector Pixium FE 4343 F DXR |  |  | Notherlands | EA | 1. توريد القطعة المطلوبة خلال 7 أيام عمل من تاريخ إصدار أمر الشراء. 2. توفير القطعة بالجودة المطلوبة من المصنع 3. لا تشمل تبديل وتركيب قطع الغيار. 4. زمن التغطية: 9 ساعات عمل خلال أيام العمل الأسبوعي (5 أيام).
190102056 | 19010 | قطع غيار أجهزة التصوير الطبي | Spare parts of medical imaging equipment | شركة فيلبس للرعاية الصحية المحدودة | FOK FRU, dS ANTERIOR 1.5T MR | FOK FRU, dS ANTERIOR 1.5T MR |  |  | Notherlands | EA | 1. توريد القطعة المطلوبة خلال 7 أيام عمل من تاريخ إصدار أمر الشراء. 2. توفير القطعة بالجودة المطلوبة من المصنع 3. لا تشمل تبديل وتركيب قطع الغيار. 4. زمن التغطية: 9 ساعات عمل خلال أيام العمل الأسبوعي (5 أيام).
190102057 | 19010 | قطع غيار أجهزة التصوير الطبي | Spare parts of medical imaging equipment | شركة فيلبس للرعاية الصحية المحدودة | FOK FRU, dS ANTERIOR 3.0T MR | FOK FRU, dS ANTERIOR 3.0T MR |  |  | Notherlands | EA | 1. توريد القطعة المطلوبة خلال 7 أيام عمل من تاريخ إصدار أمر الشراء. 2. توفير القطعة بالجودة المطلوبة من المصنع 3. لا تشمل تبديل وتركيب قطع الغيار. 4. زمن التغطية: 9 ساعات عمل خلال أيام العمل الأسبوعي (5 أيام).
190102058 | 19010 | قطع غيار أجهزة التصوير الطبي | Spare parts of medical imaging equipment | شركة فيلبس للرعاية الصحية المحدودة | FOK FRU, DS BASE COIL 1.5T MR | FOK FRU, DS BASE COIL 1.5T MR |  |  | Notherlands | EA | 1. توريد القطعة المطلوبة خلال 7 أيام عمل من تاريخ إصدار أمر الشراء. 2. توفير القطعة بالجودة المطلوبة من المصنع 3. لا تشمل تبديل وتركيب قطع الغيار. 4. زمن التغطية: 9 ساعات عمل خلال أيام العمل الأسبوعي (5 أيام).
190102059 | 19010 | قطع غيار أجهزة التصوير الطبي | Spare parts of medical imaging equipment | شركة فيلبس للرعاية الصحية المحدودة | FOK FRU, DS BASE COIL 3.0T MR | FOK FRU, DS BASE COIL 3.0T MR |  |  | Notherlands | EA | 1. توريد القطعة المطلوبة خلال 7 أيام عمل من تاريخ إصدار أمر الشراء. 2. توفير القطعة بالجودة المطلوبة من المصنع 3. لا تشمل تبديل وتركيب قطع الغيار. 4. زمن التغطية: 9 ساعات عمل خلال أيام العمل الأسبوعي (5 أيام).
190102060 | 19010 | قطع غيار أجهزة التصوير الطبي | Spare parts of medical imaging equipment | شركة فيلبس للرعاية الصحية المحدودة | FOK FRU, DS HEAD COIL 1.5T MR | FOK FRU, DS HEAD COIL 1.5T MR |  |  | Notherlands | EA | 1. توريد القطعة المطلوبة خلال 7 أيام عمل من تاريخ إصدار أمر الشراء. 2. توفير القطعة بالجودة المطلوبة من المصنع 3. لا تشمل تبديل وتركيب قطع الغيار. 4. زمن التغطية: 9 ساعات عمل خلال أيام العمل الأسبوعي (5 أيام).
190102061 | 19010 | قطع غيار أجهزة التصوير الطبي | Spare parts of medical imaging equipment | شركة فيلبس للرعاية الصحية المحدودة | FOK FRU, DS HEAD COIL 3.0T MR | FOK FRU, DS HEAD COIL 3.0T MR |  |  | Notherlands | EA | 1. توريد القطعة المطلوبة خلال 7 أيام عمل من تاريخ إصدار أمر الشراء. 2. توفير القطعة بالجودة المطلوبة من المصنع 3. لا تشمل تبديل وتركيب قطع الغيار. 4. زمن التغطية: 9 ساعات عمل خلال أيام العمل الأسبوعي (5 أيام).
190102062 | 19010 | قطع غيار أجهزة التصوير الطبي | Spare parts of medical imaging equipment | شركة فيلبس للرعاية الصحية المحدودة | FOK FRU, DS HEADNECK COIL 1.5T MR | FOK FRU, DS HEADNECK COIL 1.5T MR |  |  | Notherlands | EA | 1. توريد القطعة المطلوبة خلال 7 أيام عمل من تاريخ إصدار أمر الشراء. 2. توفير القطعة بالجودة المطلوبة من المصنع 3. لا تشمل تبديل وتركيب قطع الغيار. 4. زمن التغطية: 9 ساعات عمل خلال أيام العمل الأسبوعي (5 أيام).
190102063 | 19010 | قطع غيار أجهزة التصوير الطبي | Spare parts of medical imaging equipment | شركة فيلبس للرعاية الصحية المحدودة | FOK FRU, DS HEADNECK COIL 3.0T MR | FOK FRU, DS HEADNECK COIL 3.0T MR |  |  | Notherlands | EA | 1. توريد القطعة المطلوبة خلال 7 أيام عمل من تاريخ إصدار أمر الشراء. 2. توفير القطعة بالجودة المطلوبة من المصنع 3. لا تشمل تبديل وتركيب قطع الغيار. 4. زمن التغطية: 9 ساعات عمل خلال أيام العمل الأسبوعي (5 أيام).
190102064 | 19010 | قطع غيار أجهزة التصوير الطبي | Spare parts of medical imaging equipment | شركة فيلبس للرعاية الصحية المحدودة | fransducer L12-5 50 Compact RoHS (AP) US | fransducer L12-5 50 Compact RoHS (AP) US |  |  | Notherlands | EA | 1. توريد القطعة المطلوبة خلال 7 أيام عمل من تاريخ إصدار أمر الشراء. 2. توفير القطعة بالجودة المطلوبة من المصنع 3. لا تشمل تبديل وتركيب قطع الغيار. 4. زمن التغطية: 9 ساعات عمل خلال أيام العمل الأسبوعي (5 أيام).
190102065 | 19010 | قطع غيار أجهزة التصوير الطبي | Spare parts of medical imaging equipment | شركة فيلبس للرعاية الصحية المحدودة | FRU COMPRESSION FRAME ASSY LEFT L- SLIDE | FRU COMPRESSION FRAME ASSY LEFT L- SLIDE |  |  | Notherlands | EA | 1. توريد القطعة المطلوبة خلال 7 أيام عمل من تاريخ إصدار أمر الشراء. 2. توفير القطعة بالجودة المطلوبة من المصنع 3. لا تشمل تبديل وتركيب قطع الغيار. 4. زمن التغطية: 9 ساعات عمل خلال أيام العمل الأسبوعي (5 أيام).
190102066 | 19010 | قطع غيار أجهزة التصوير الطبي | Spare parts of medical imaging equipment | شركة فيلبس للرعاية الصحية المحدودة | FRU COMPRESSION FRAME ASSY RIGHT L-SLIDE | FRU COMPRESSION FRAME ASSY RIGHT L-SLIDE |  |  | Notherlands | EA | 1. توريد القطعة المطلوبة خلال 7 أيام عمل من تاريخ إصدار أمر الشراء. 2. توفير القطعة بالجودة المطلوبة من المصنع 3. لا تشمل تبديل وتركيب قطع الغيار. 4. زمن التغطية: 9 ساعات عمل خلال أيام العمل الأسبوعي (5 أيام).
190102067 | 19010 | قطع غيار أجهزة التصوير الطبي | Spare parts of medical imaging equipment | شركة فيلبس للرعاية الصحية المحدودة | FRU COMPRESSION PLATE MR | FRU COMPRESSION PLATE MR |  |  | Notherlands | EA | 1. توريد القطعة المطلوبة خلال 7 أيام عمل من تاريخ إصدار أمر الشراء. 2. توفير القطعة بالجودة المطلوبة من المصنع 3. لا تشمل تبديل وتركيب قطع الغيار. 4. زمن التغطية: 9 ساعات عمل خلال أيام العمل الأسبوعي (5 أيام).
190102068 | 19010 | قطع غيار أجهزة التصوير الطبي | Spare parts of medical imaging equipment | شركة فيلبس للرعاية الصحية المحدودة | FRU dS Flip Top Head coil 1.5T MR | FRU dS Flip Top Head coil 1.5T MR |  |  | Notherlands | EA | 1. توريد القطعة المطلوبة خلال 7 أيام عمل من تاريخ إصدار أمر الشراء. 2. توفير القطعة بالجودة المطلوبة من المصنع 3. لا تشمل تبديل وتركيب قطع الغيار. 4. زمن التغطية: 9 ساعات عمل خلال أيام العمل الأسبوعي (5 أيام).
190102069 | 19010 | قطع غيار أجهزة التصوير الطبي | Spare parts of medical imaging equipment | شركة فيلبس للرعاية الصحية المحدودة | FRU dS NVS Flip-Top Head 1.5T MR | FRU dS NVS Flip-Top Head 1.5T MR |  |  | Notherlands | EA | 1. توريد القطعة المطلوبة خلال 7 أيام عمل من تاريخ إصدار أمر الشراء. 2. توفير القطعة بالجودة المطلوبة من المصنع 3. لا تشمل تبديل وتركيب قطع الغيار. 4. زمن التغطية: 9 ساعات عمل خلال أيام العمل الأسبوعي (5 أيام).
190102070 | 19010 | قطع غيار أجهزة التصوير الطبي | Spare parts of medical imaging equipment | شركة فيلبس للرعاية الصحية المحدودة | FRU dS NVS Spine Coil 1.5T MR | FRU dS NVS Spine Coil 1.5T MR |  |  | Notherlands | EA | 1. توريد القطعة المطلوبة خلال 7 أيام عمل من تاريخ إصدار أمر الشراء. 2. توفير القطعة بالجودة المطلوبة من المصنع 3. لا تشمل تبديل وتركيب قطع الغيار. 4. زمن التغطية: 9 ساعات عمل خلال أيام العمل الأسبوعي (5 أيام).
190102071 | 19010 | قطع غيار أجهزة التصوير الطبي | Spare parts of medical imaging equipment | شركة فيلبس للرعاية الصحية المحدودة | FRU dS Sentinelle Patient Support PHC MR | FRU dS Sentinelle Patient Support PHC MR |  |  | Notherlands | EA | 1. توريد القطعة المطلوبة خلال 7 أيام عمل من تاريخ إصدار أمر الشراء. 2. توفير القطعة بالجودة المطلوبة من المصنع 3. لا تشمل تبديل وتركيب قطع الغيار. 4. زمن التغطية: 9 ساعات عمل خلال أيام العمل الأسبوعي (5 أيام).
190102072 | 19010 | قطع غيار أجهزة التصوير الطبي | Spare parts of medical imaging equipment | شركة فيلبس للرعاية الصحية المحدودة | FRU HEADREST ASSY, SEN-2, PHC MR | FRU HEADREST ASSY, SEN-2, PHC MR |  |  | Notherlands | EA | 1. توريد القطعة المطلوبة خلال 7 أيام عمل من تاريخ إصدار أمر الشراء. 2. توفير القطعة بالجودة المطلوبة من المصنع 3. لا تشمل تبديل وتركيب قطع الغيار. 4. زمن التغطية: 9 ساعات عمل خلال أيام العمل الأسبوعي (5 أيام).
190102073 | 19010 | قطع غيار أجهزة التصوير الطبي | Spare parts of medical imaging equipment | شركة فيلبس للرعاية الصحية المحدودة | FRU Medial Plug, dS Sentinelle 1.5T MR | FRU Medial Plug, dS Sentinelle 1.5T MR |  |  | Notherlands | EA | 1. توريد القطعة المطلوبة خلال 7 أيام عمل من تاريخ إصدار أمر الشراء. 2. توفير القطعة بالجودة المطلوبة من المصنع 3. لا تشمل تبديل وتركيب قطع الغيار. 4. زمن التغطية: 9 ساعات عمل خلال أيام العمل الأسبوعي (5 أيام).
190102074 | 19010 | قطع غيار أجهزة التصوير الطبي | Spare parts of medical imaging equipment | شركة فيلبس للرعاية الصحية المحدودة | FRU Medial Plug, dS Sentinelle 3.0T MR | FRU Medial Plug, dS Sentinelle 3.0T MR |  |  | Notherlands | EA | 1. توريد القطعة المطلوبة خلال 7 أيام عمل من تاريخ إصدار أمر الشراء. 2. توفير القطعة بالجودة المطلوبة من المصنع 3. لا تشمل تبديل وتركيب قطع الغيار. 4. زمن التغطية: 9 ساعات عمل خلال أيام العمل الأسبوعي (5 أيام).
190102075 | 19010 | قطع غيار أجهزة التصوير الطبي | Spare parts of medical imaging equipment | شركة فيلبس للرعاية الصحية المحدودة | FRU Sentinelle Breast Coil Drip Tray MR | FRU Sentinelle Breast Coil Drip Tray MR |  |  | Notherlands | EA | 1. توريد القطعة المطلوبة خلال 7 أيام عمل من تاريخ إصدار أمر الشراء. 2. توفير القطعة بالجودة المطلوبة من المصنع 3. لا تشمل تبديل وتركيب قطع الغيار. 4. زمن التغطية: 9 ساعات عمل خلال أيام العمل الأسبوعي (5 أيام).
190102076 | 19010 | قطع غيار أجهزة التصوير الطبي | Spare parts of medical imaging equipment | شركة فيلبس للرعاية الصحية المحدودة | FRU Sentinelle Compression Slider, Right | FRU Sentinelle Compression Slider, Right |  |  | Notherlands | EA | 1. توريد القطعة المطلوبة خلال 7 أيام عمل من تاريخ إصدار أمر الشراء. 2. توفير القطعة بالجودة المطلوبة من المصنع 3. لا تشمل تبديل وتركيب قطع الغيار. 4. زمن التغطية: 9 ساعات عمل خلال أيام العمل الأسبوعي (5 أيام).
190102077 | 19010 | قطع غيار أجهزة التصوير الطبي | Spare parts of medical imaging equipment | شركة فيلبس للرعاية الصحية المحدودة | FRU Sentinelle, Breast Blocker MR | FRU Sentinelle, Breast Blocker MR |  |  | Notherlands | EA | 1. توريد القطعة المطلوبة خلال 7 أيام عمل من تاريخ إصدار أمر الشراء. 2. توفير القطعة بالجودة المطلوبة من المصنع 3. لا تشمل تبديل وتركيب قطع الغيار. 4. زمن التغطية: 9 ساعات عمل خلال أيام العمل الأسبوعي (5 أيام).
190102078 | 19010 | قطع غيار أجهزة التصوير الطبي | Spare parts of medical imaging equipment | شركة فيلبس للرعاية الصحية المحدودة | FRU Sentinelle, Compression Slider, Left | FRU Sentinelle, Compression Slider, Left |  |  | Notherlands | EA | 1. توريد القطعة المطلوبة خلال 7 أيام عمل من تاريخ إصدار أمر الشراء. 2. توفير القطعة بالجودة المطلوبة من المصنع 3. لا تشمل تبديل وتركيب قطع الغيار. 4. زمن التغطية: 9 ساعات عمل خلال أيام العمل الأسبوعي (5 أيام).
190102079 | 19010 | قطع غيار أجهزة التصوير الطبي | Spare parts of medical imaging equipment | شركة فيلبس للرعاية الصحية المحدودة | FRU Sentinelle, Phantom Holder Breast MR | FRU Sentinelle, Phantom Holder Breast MR |  |  | Notherlands | EA | 1. توريد القطعة المطلوبة خلال 7 أيام عمل من تاريخ إصدار أمر الشراء. 2. توفير القطعة بالجودة المطلوبة من المصنع 3. لا تشمل تبديل وتركيب قطع الغيار. 4. زمن التغطية: 9 ساعات عمل خلال أيام العمل الأسبوعي (5 أيام).
190102080 | 19010 | قطع غيار أجهزة التصوير الطبي | Spare parts of medical imaging equipment | شركة فيلبس للرعاية الصحية المحدودة | FRU SHOULDER BRIDGE ASSY MR | FRU SHOULDER BRIDGE ASSY MR |  |  | Notherlands | EA | 1. توريد القطعة المطلوبة خلال 7 أيام عمل من تاريخ إصدار أمر الشراء. 2. توفير القطعة بالجودة المطلوبة من المصنع 3. لا تشمل تبديل وتركيب قطع الغيار. 4. زمن التغطية: 9 ساعات عمل خلال أيام العمل الأسبوعي (5 أيام).
190102081 | 19010 | قطع غيار أجهزة التصوير الطبي | Spare parts of medical imaging equipment | شركة فيلبس للرعاية الصحية المحدودة | FRU TMS 1.5T 7Ch BBC OEM RF 870223 MR | FRU TMS 1.5T 7Ch BBC OEM RF 870223 MR |  |  | Notherlands | EA | 1. توريد القطعة المطلوبة خلال 7 أيام عمل من تاريخ إصدار أمر الشراء. 2. توفير القطعة بالجودة المطلوبة من المصنع 3. لا تشمل تبديل وتركيب قطع الغيار. 4. زمن التغطية: 9 ساعات عمل خلال أيام العمل الأسبوعي (5 أيام).
190102082 | 19010 | قطع غيار أجهزة التصوير الطبي | Spare parts of medical imaging equipment | شركة فيلبس للرعاية الصحية المحدودة | FRU, dS Shoulder 8Ch, 1.5T MR | FRU, dS Shoulder 8Ch, 1.5T MR |  |  | Notherlands | EA | 1. توريد القطعة المطلوبة خلال 7 أيام عمل من تاريخ إصدار أمر الشراء. 2. توفير القطعة بالجودة المطلوبة من المصنع 3. لا تشمل تبديل وتركيب قطع الغيار. 4. زمن التغطية: 9 ساعات عمل خلال أيام العمل الأسبوعي (5 أيام).
190102083 | 19010 | قطع غيار أجهزة التصوير الطبي | Spare parts of medical imaging equipment | شركة فيلبس للرعاية الصحية المحدودة | FRU, 1.5T 16CH PH HAND/WRIST MR | FRU, 1.5T 16CH PH HAND/WRIST MR |  |  | Notherlands | EA | 1. توريد القطعة المطلوبة خلال 7 أيام عمل من تاريخ إصدار أمر الشراء. 2. توفير القطعة بالجودة المطلوبة من المصنع 3. لا تشمل تبديل وتركيب قطع الغيار. 4. زمن التغطية: 9 ساعات عمل خلال أيام العمل الأسبوعي (5 أيام).
190102084 | 19010 | قطع غيار أجهزة التصوير الطبي | Spare parts of medical imaging equipment | شركة فيلبس للرعاية الصحية المحدودة | FRU, 1.5T 8CH AMERIX SM EXT COIL MR | FRU, 1.5T 8CH AMERIX SM EXT COIL MR |  |  | Notherlands | EA | 1. توريد القطعة المطلوبة خلال 7 أيام عمل من تاريخ إصدار أمر الشراء. 2. توفير القطعة بالجودة المطلوبة من المصنع 3. لا تشمل تبديل وتركيب قطع الغيار. 4. زمن التغطية: 9 ساعات عمل خلال أيام العمل الأسبوعي (5 أيام).
190102085 | 19010 | قطع غيار أجهزة التصوير الطبي | Spare parts of medical imaging equipment | شركة فيلبس للرعاية الصحية المحدودة | FRU, 1.5T 8CH HRS MR | FRU, 1.5T 8CH HRS MR |  |  | Notherlands | EA | 1. توريد القطعة المطلوبة خلال 7 أيام عمل من تاريخ إصدار أمر الشراء. 2. توفير القطعة بالجودة المطلوبة من المصنع 3. لا تشمل تبديل وتركيب قطع الغيار. 4. زمن التغطية: 9 ساعات عمل خلال أيام العمل الأسبوعي (5 أيام).
190102086 | 19010 | قطع غيار أجهزة التصوير الطبي | Spare parts of medical imaging equipment | شركة فيلبس للرعاية الصحية المحدودة | FRU, 1.5T 8CH OBELIX DIGITAL SHOULDER MR | FRU, 1.5T 8CH OBELIX DIGITAL SHOULDER MR |  |  | Notherlands | EA | 1. توريد القطعة المطلوبة خلال 7 أيام عمل من تاريخ إصدار أمر الشراء. 2. توفير القطعة بالجودة المطلوبة من المصنع 3. لا تشمل تبديل وتركيب قطع الغيار. 4. زمن التغطية: 9 ساعات عمل خلال أيام العمل الأسبوعي (5 أيام).
190102087 | 19010 | قطع غيار أجهزة التصوير الطبي | Spare parts of medical imaging equipment | شركة فيلبس للرعاية الصحية المحدودة | FRU, 1.5T HEAD AND NECK COIL LEOPARD SYS | FRU, 1.5T HEAD AND NECK COIL LEOPARD SYS |  |  | Notherlands | EA | 1. توريد القطعة المطلوبة خلال 7 أيام عمل من تاريخ إصدار أمر الشراء. 2. توفير القطعة بالجودة المطلوبة من المصنع 3. لا تشمل تبديل وتركيب قطع الغيار. 4. زمن التغطية: 9 ساعات عمل خلال أيام العمل الأسبوعي (5 أيام).
190102088 | 19010 | قطع غيار أجهزة التصوير الطبي | Spare parts of medical imaging equipment | شركة فيلبس للرعاية الصحية المحدودة | FRU,1.5T HEAD & NECK COIL LEOPARD SZ MR | FRU,1.5T HEAD & NECK COIL LEOPARD SZ MR |  |  | Notherlands | EA | 1. توريد القطعة المطلوبة خلال 7 أيام عمل من تاريخ إصدار أمر الشراء. 2. توفير القطعة بالجودة المطلوبة من المصنع 3. لا تشمل تبديل وتركيب قطع الغيار. 4. زمن التغطية: 9 ساعات عمل خلال أيام العمل الأسبوعي (5 أيام).
190102089 | 19010 | قطع غيار أجهزة التصوير الطبي | Spare parts of medical imaging equipment | شركة فيلبس للرعاية الصحية المحدودة | FRU, 1.5T Leopard Spine Coil MR | FRU, 1.5T Leopard Spine Coil MR |  |  | Notherlands | EA | 1. توريد القطعة المطلوبة خلال 7 أيام عمل من تاريخ إصدار أمر الشراء. 2. توفير القطعة بالجودة المطلوبة من المصنع 3. لا تشمل تبديل وتركيب قطع الغيار. 4. زمن التغطية: 9 ساعات عمل خلال أيام العمل الأسبوعي (5 أيام).
190102090 | 19010 | قطع غيار أجهزة التصوير الطبي | Spare parts of medical imaging equipment | شركة فيلبس للرعاية الصحية المحدودة | FRU, 1.5T NVA PMS MR | FRU, 1.5T NVA PMS MR |  |  | Notherlands | EA | 1. توريد القطعة المطلوبة خلال 7 أيام عمل من تاريخ إصدار أمر الشراء. 2. توفير القطعة بالجودة المطلوبة من المصنع 3. لا تشمل تبديل وتركيب قطع الغيار. 4. زمن التغطية: 9 ساعات عمل خلال أيام العمل الأسبوعي (5 أيام).
190102091 | 19010 | قطع غيار أجهزة التصوير الطبي | Spare parts of medical imaging equipment | شركة فيلبس للرعاية الصحية المحدودة | FRU,1.5T OBELIX16CH RECEIVE KNEE COIL MR | FRU,1.5T OBELIX16CH RECEIVE KNEE COIL MR |  |  | Notherlands | EA | 1. توريد القطعة المطلوبة خلال 7 أيام عمل من تاريخ إصدار أمر الشراء. 2. توفير القطعة بالجودة المطلوبة من المصنع 3. لا تشمل تبديل وتركيب قطع الغيار. 4. زمن التغطية: 9 ساعات عمل خلال أيام العمل الأسبوعي (5 أيام).
190102092 | 19010 | قطع غيار أجهزة التصوير الطبي | Spare parts of medical imaging equipment | شركة فيلبس للرعاية الصحية المحدودة | FRU, 1.5T PHILIPS 8CH GP FLEX MR | FRU, 1.5T PHILIPS 8CH GP FLEX MR |  |  | Notherlands | EA | 1. توريد القطعة المطلوبة خلال 7 أيام عمل من تاريخ إصدار أمر الشراء. 2. توفير القطعة بالجودة المطلوبة من المصنع 3. لا تشمل تبديل وتركيب قطع الغيار. 4. زمن التغطية: 9 ساعات عمل خلال أيام العمل الأسبوعي (5 أيام).
190102093 | 19010 | قطع غيار أجهزة التصوير الطبي | Spare parts of medical imaging equipment | شركة فيلبس للرعاية الصحية المحدودة | FRU, 1.5T SENSE GP FLEX 8, SZ MR | FRU, 1.5T SENSE GP FLEX 8, SZ MR |  |  | Notherlands | EA | 1. توريد القطعة المطلوبة خلال 7 أيام عمل من تاريخ إصدار أمر الشراء. 2. توفير القطعة بالجودة المطلوبة من المصنع 3. لا تشمل تبديل وتركيب قطع الغيار. 4. زمن التغطية: 9 ساعات عمل خلال أيام العمل الأسبوعي (5 أيام).
190102094 | 19010 | قطع غيار أجهزة التصوير الطبي | Spare parts of medical imaging equipment | شركة فيلبس للرعاية الصحية المحدودة | FRU, 1.5T SENSE SMALL GP FLEX 8 MR | FRU, 1.5T SENSE SMALL GP FLEX 8 MR |  |  | Notherlands | EA | 1. توريد القطعة المطلوبة خلال 7 أيام عمل من تاريخ إصدار أمر الشراء. 2. توفير القطعة بالجودة المطلوبة من المصنع 3. لا تشمل تبديل وتركيب قطع الغيار. 4. زمن التغطية: 9 ساعات عمل خلال أيام العمل الأسبوعي (5 أيام).
190102095 | 19010 | قطع غيار أجهزة التصوير الطبي | Spare parts of medical imaging equipment | شركة فيلبس للرعاية الصحية المحدودة | FRU, 1.5T SENSE TORSO 16 MR | FRU, 1.5T SENSE TORSO 16 MR |  |  | Notherlands | EA | 1. توريد القطعة المطلوبة خلال 7 أيام عمل من تاريخ إصدار أمر الشراء. 2. توفير القطعة بالجودة المطلوبة من المصنع 3. لا تشمل تبديل وتركيب قطع الغيار. 4. زمن التغطية: 9 ساعات عمل خلال أيام العمل الأسبوعي (5 أيام).
190102096 | 19010 | قطع غيار أجهزة التصوير الطبي | Spare parts of medical imaging equipment | شركة فيلبس للرعاية الصحية المحدودة | FRU, 1.5T SENSE TORSO 16 SZ MR | FRU, 1.5T SENSE TORSO 16 SZ MR |  |  | Notherlands | EA | 1. توريد القطعة المطلوبة خلال 7 أيام عمل من تاريخ إصدار أمر الشراء. 2. توفير القطعة بالجودة المطلوبة من المصنع 3. لا تشمل تبديل وتركيب قطع الغيار. 4. زمن التغطية: 9 ساعات عمل خلال أيام العمل الأسبوعي (5 أيام).
190102097 | 19010 | قطع غيار أجهزة التصوير الطبي | Spare parts of medical imaging equipment | شركة فيلبس للرعاية الصحية المحدودة | FRU, 3.0T NVA PMS MR | FRU, 3.0T NVA PMS MR |  |  | Notherlands | EA | 1. توريد القطعة المطلوبة خلال 7 أيام عمل من تاريخ إصدار أمر الشراء. 2. توفير القطعة بالجودة المطلوبة من المصنع 3. لا تشمل تبديل وتركيب قطع الغيار. 4. زمن التغطية: 9 ساعات عمل خلال أيام العمل الأسبوعي (5 أيام).
190102098 | 19010 | قطع غيار أجهزة التصوير الطبي | Spare parts of medical imaging equipment | شركة فيلبس للرعاية الصحية المحدودة | FRU, 3.0T 16CH BODY ARRAY ANT MR COIL MR | FRU, 3.0T 16CH BODY ARRAY ANT MR COIL MR |  |  | Notherlands | EA | 1. توريد القطعة المطلوبة خلال 7 أيام عمل من تاريخ إصدار أمر الشراء. 2. توفير القطعة بالجودة المطلوبة من المصنع 3. لا تشمل تبديل وتركيب قطع الغيار. 4. زمن التغطية: 9 ساعات عمل خلال أيام العمل الأسبوعي (5 أيام).
190102099 | 19010 | قطع غيار أجهزة التصوير الطبي | Spare parts of medical imaging equipment | شركة فيلبس للرعاية الصحية المحدودة | FRU, 3.0T 16CH BODY ARRAY POST MR COIL | FRU, 3.0T 16CH BODY ARRAY POST MR COIL |  |  | Notherlands | EA | 1. توريد القطعة المطلوبة خلال 7 أيام عمل من تاريخ إصدار أمر الشراء. 2. توفير القطعة بالجودة المطلوبة من المصنع 3. لا تشمل تبديل وتركيب قطع الغيار. 4. زمن التغطية: 9 ساعات عمل خلال أيام العمل الأسبوعي (5 أيام).
190102100 | 19010 | قطع غيار أجهزة التصوير الطبي | Spare parts of medical imaging equipment | شركة فيلبس للرعاية الصحية المحدودة | FRU, 3.0T 8CH AMERIX SMALL EXT. COIL MR | FRU, 3.0T 8CH AMERIX SMALL EXT. COIL MR |  |  | Notherlands | EA | 1. توريد القطعة المطلوبة خلال 7 أيام عمل من تاريخ إصدار أمر الشراء. 2. توفير القطعة بالجودة المطلوبة من المصنع 3. لا تشمل تبديل وتركيب قطع الغيار. 4. زمن التغطية: 9 ساعات عمل خلال أيام العمل الأسبوعي (5 أيام).
190102101 | 19010 | قطع غيار أجهزة التصوير الطبي | Spare parts of medical imaging equipment | شركة فيلبس للرعاية الصحية المحدودة | FRU, 3.0T 8CH HRS MR | FRU, 3.0T 8CH HRS MR |  |  | Notherlands | EA | 1. توريد القطعة المطلوبة خلال 7 أيام عمل من تاريخ إصدار أمر الشراء. 2. توفير القطعة بالجودة المطلوبة من المصنع 3. لا تشمل تبديل وتركيب قطع الغيار. 4. زمن التغطية: 9 ساعات عمل خلال أيام العمل الأسبوعي (5 أيام).
190102102 | 19010 | قطع غيار أجهزة التصوير الطبي | Spare parts of medical imaging equipment | شركة فيلبس للرعاية الصحية المحدودة | FRU, 3.0T 8CH HRS use 4535-302-60512 MR | FRU, 3.0T 8CH HRS use 4535-302-60512 MR |  |  | Notherlands | EA | 1. توريد القطعة المطلوبة خلال 7 أيام عمل من تاريخ إصدار أمر الشراء. 2. توفير القطعة بالجودة المطلوبة من المصنع 3. لا تشمل تبديل وتركيب قطع الغيار. 4. زمن التغطية: 9 ساعات عمل خلال أيام العمل الأسبوعي (5 أيام).
190102103 | 19010 | قطع غيار أجهزة التصوير الطبي | Spare parts of medical imaging equipment | شركة فيلبس للرعاية الصحية المحدودة | FRU, 3.0T 8CH OBELIX DIGITAL SHOULDER MR | FRU, 3.0T 8CH OBELIX DIGITAL SHOULDER MR |  |  | Notherlands | EA | 1. توريد القطعة المطلوبة خلال 7 أيام عمل من تاريخ إصدار أمر الشراء. 2. توفير القطعة بالجودة المطلوبة من المصنع 3. لا تشمل تبديل وتركيب قطع الغيار. 4. زمن التغطية: 9 ساعات عمل خلال أيام العمل الأسبوعي (5 أيام).
190102104 | 19010 | قطع غيار أجهزة التصوير الطبي | Spare parts of medical imaging equipment | شركة فيلبس للرعاية الصحية المحدودة | FRU, 3.0T PMS 16CH SNVC, NO ACC MR | FRU, 3.0T PMS 16CH SNVC, NO ACC MR |  |  | Notherlands | EA | 1. توريد القطعة المطلوبة خلال 7 أيام عمل من تاريخ إصدار أمر الشراء. 2. توفير القطعة بالجودة المطلوبة من المصنع 3. لا تشمل تبديل وتركيب قطع الغيار. 4. زمن التغطية: 9 ساعات عمل خلال أيام العمل الأسبوعي (5 أيام).
190102105 | 19010 | قطع غيار أجهزة التصوير الطبي | Spare parts of medical imaging equipment | شركة فيلبس للرعاية الصحية المحدودة | FRU, 32Ch Head Coil 3.0T MR | FRU, 32Ch Head Coil 3.0T MR |  |  | Notherlands | EA | 1. توريد القطعة المطلوبة خلال 7 أيام عمل من تاريخ إصدار أمر الشراء. 2. توفير القطعة بالجودة المطلوبة من المصنع 3. لا تشمل تبديل وتركيب قطع الغيار. 4. زمن التغطية: 9 ساعات عمل خلال أيام العمل الأسبوعي (5 أيام).
190102106 | 19010 | قطع غيار أجهزة التصوير الطبي | Spare parts of medical imaging equipment | شركة فيلبس للرعاية الصحية المحدودة | FRU, 3T, 16CH KNEE COIL, TX MR | FRU, 3T, 16CH KNEE COIL, TX MR |  |  | Notherlands | EA | 1. توريد القطعة المطلوبة خلال 7 أيام عمل من تاريخ إصدار أمر الشراء. 2. توفير القطعة بالجودة المطلوبة من المصنع 3. لا تشمل تبديل وتركيب قطع الغيار. 4. زمن التغطية: 9 ساعات عمل خلال أيام العمل الأسبوعي (5 أيام).
190102107 | 19010 | قطع غيار أجهزة التصوير الطبي | Spare parts of medical imaging equipment | شركة فيلبس للرعاية الصحية المحدودة | FRU, Assembly, MammoTrak, Diagnostic Bre | FRU, Assembly, MammoTrak, Diagnostic Bre |  |  | Notherlands | EA | 1. توريد القطعة المطلوبة خلال 7 أيام عمل من تاريخ إصدار أمر الشراء. 2. توفير القطعة بالجودة المطلوبة من المصنع 3. لا تشمل تبديل وتركيب قطع الغيار. 4. زمن التغطية: 9 ساعات عمل خلال أيام العمل الأسبوعي (5 أيام).
190102108 | 19010 | قطع غيار أجهزة التصوير الطبي | Spare parts of medical imaging equipment | شركة فيلبس للرعاية الصحية المحدودة | FRU, Assembly, MammoTrak, Interventional | FRU, Assembly, MammoTrak, Interventional |  |  | Notherlands | EA | 1. توريد القطعة المطلوبة خلال 7 أيام عمل من تاريخ إصدار أمر الشراء. 2. توفير القطعة بالجودة المطلوبة من المصنع 3. لا تشمل تبديل وتركيب قطع الغيار. 4. زمن التغطية: 9 ساعات عمل خلال أيام العمل الأسبوعي (5 أيام).
190102109 | 19010 | قطع غيار أجهزة التصوير الطبي | Spare parts of medical imaging equipment | شركة فيلبس للرعاية الصحية المحدودة | FRU, Breast Coil-16-1.5T-iRF MR | FRU, Breast Coil-16-1.5T-iRF MR |  |  | Notherlands | EA | 1. توريد القطعة المطلوبة خلال 7 أيام عمل من تاريخ إصدار أمر الشراء. 2. توفير القطعة بالجودة المطلوبة من المصنع 3. لا تشمل تبديل وتركيب قطع الغيار. 4. زمن التغطية: 9 ساعات عمل خلال أيام العمل الأسبوعي (5 أيام).
190102110 | 19010 | قطع غيار أجهزة التصوير الطبي | Spare parts of medical imaging equipment | شركة فيلبس للرعاية الصحية المحدودة | FRU, Breast Coil-16-3.0T-iRF MR | FRU, Breast Coil-16-3.0T-iRF MR |  |  | Notherlands | EA | 1. توريد القطعة المطلوبة خلال 7 أيام عمل من تاريخ إصدار أمر الشراء. 2. توفير القطعة بالجودة المطلوبة من المصنع 3. لا تشمل تبديل وتركيب قطع الغيار. 4. زمن التغطية: 9 ساعات عمل خلال أيام العمل الأسبوعي (5 أيام).
190102111 | 19010 | قطع غيار أجهزة التصوير الطبي | Spare parts of medical imaging equipment | شركة فيلبس للرعاية الصحية المحدودة | FRU, Breast Coil-7-1.5T-iRF MR | FRU, Breast Coil-7-1.5T-iRF MR |  |  | Notherlands | EA | 1. توريد القطعة المطلوبة خلال 7 أيام عمل من تاريخ إصدار أمر الشراء. 2. توفير القطعة بالجودة المطلوبة من المصنع 3. لا تشمل تبديل وتركيب قطع الغيار. 4. زمن التغطية: 9 ساعات عمل خلال أيام العمل الأسبوعي (5 أيام).
190102112 | 19010 | قطع غيار أجهزة التصوير الطبي | Spare parts of medical imaging equipment | شركة فيلبس للرعاية الصحية المحدودة | FRU, Breast Coil-7-3.0T-iRF MR | FRU, Breast Coil-7-3.0T-iRF MR |  |  | Notherlands | EA | 1. توريد القطعة المطلوبة خلال 7 أيام عمل من تاريخ إصدار أمر الشراء. 2. توفير القطعة بالجودة المطلوبة من المصنع 3. لا تشمل تبديل وتركيب قطع الغيار. 4. زمن التغطية: 9 ساعات عمل خلال أيام العمل الأسبوعي (5 أيام).
190102113 | 19010 | قطع غيار أجهزة التصوير الطبي | Spare parts of medical imaging equipment | شركة فيلبس للرعاية الصحية المحدودة | FRU, COIL ASSY, PHC 1.5T 16CH HRK MR | FRU, COIL ASSY, PHC 1.5T 16CH HRK MR |  |  | Notherlands | EA | 1. توريد القطعة المطلوبة خلال 7 أيام عمل من تاريخ إصدار أمر الشراء. 2. توفير القطعة بالجودة المطلوبة من المصنع 3. لا تشمل تبديل وتركيب قطع الغيار. 4. زمن التغطية: 9 ساعات عمل خلال أيام العمل الأسبوعي (5 أيام).
190102114 | 19010 | قطع غيار أجهزة التصوير الطبي | Spare parts of medical imaging equipment | شركة فيلبس للرعاية الصحية المحدودة | FRU, COIL ASSY, PHC 1.5T 8CH HRK MR | FRU, COIL ASSY, PHC 1.5T 8CH HRK MR |  |  | Notherlands | EA | 1. توريد القطعة المطلوبة خلال 7 أيام عمل من تاريخ إصدار أمر الشراء. 2. توفير القطعة بالجودة المطلوبة من المصنع 3. لا تشمل تبديل وتركيب قطع الغيار. 4. زمن التغطية: 9 ساعات عمل خلال أيام العمل الأسبوعي (5 أيام).
190102115 | 19010 | قطع غيار أجهزة التصوير الطبي | Spare parts of medical imaging equipment | شركة فيلبس للرعاية الصحية المحدودة | FRU, COIL ASSY, PHC 3.0T 8CH HRK MR | FRU, COIL ASSY, PHC 3.0T 8CH HRK MR |  |  | Notherlands | EA | 1. توريد القطعة المطلوبة خلال 7 أيام عمل من تاريخ إصدار أمر الشراء. 2. توفير القطعة بالجودة المطلوبة من المصنع 3. لا تشمل تبديل وتركيب قطع الغيار. 4. زمن التغطية: 9 ساعات عمل خلال أيام العمل الأسبوعي (5 أيام).
190102116 | 19010 | قطع غيار أجهزة التصوير الطبي | Spare parts of medical imaging equipment | شركة فيلبس للرعاية الصحية المحدودة | FRU, COIL ASSY., 1.5T 8CH., HRK MR | FRU, COIL ASSY., 1.5T 8CH., HRK MR |  |  | Notherlands | EA | 1. توريد القطعة المطلوبة خلال 7 أيام عمل من تاريخ إصدار أمر الشراء. 2. توفير القطعة بالجودة المطلوبة من المصنع 3. لا تشمل تبديل وتركيب قطع الغيار. 4. زمن التغطية: 9 ساعات عمل خلال أيام العمل الأسبوعي (5 أيام).
190102117 | 19010 | قطع غيار أجهزة التصوير الطبي | Spare parts of medical imaging equipment | شركة فيلبس للرعاية الصحية المحدودة | FRU, COIL ASSY., 3.0T HRK MR | FRU, COIL ASSY., 3.0T HRK MR |  |  | Notherlands | EA | 1. توريد القطعة المطلوبة خلال 7 أيام عمل من تاريخ إصدار أمر الشراء. 2. توفير القطعة بالجودة المطلوبة من المصنع 3. لا تشمل تبديل وتركيب قطع الغيار. 4. زمن التغطية: 9 ساعات عمل خلال أيام العمل الأسبوعي (5 أيام).
190102118 | 19010 | قطع غيار أجهزة التصوير الطبي | Spare parts of medical imaging equipment | شركة فيلبس للرعاية الصحية المحدودة | FRU,COIL,1.5T SENSE SMALL EXTREMITY 8 MR | FRU,COIL,1.5T SENSE SMALL EXTREMITY 8 MR |  |  | Notherlands | EA | 1. توريد القطعة المطلوبة خلال 7 أيام عمل من تاريخ إصدار أمر الشراء. 2. توفير القطعة بالجودة المطلوبة من المصنع 3. لا تشمل تبديل وتركيب قطع الغيار. 4. زمن التغطية: 9 ساعات عمل خلال أيام العمل الأسبوعي (5 أيام).
190102119 | 19010 | قطع غيار أجهزة التصوير الطبي | Spare parts of medical imaging equipment | شركة فيلبس للرعاية الصحية المحدودة | FRU,COIL,3.0T SENSE SMALL EXTREMITY 8 MR | FRU,COIL,3.0T SENSE SMALL EXTREMITY 8 MR |  |  | Notherlands | EA | 1. توريد القطعة المطلوبة خلال 7 أيام عمل من تاريخ إصدار أمر الشراء. 2. توفير القطعة بالجودة المطلوبة من المصنع 3. لا تشمل تبديل وتركيب قطع الغيار. 4. زمن التغطية: 9 ساعات عمل خلال أيام العمل الأسبوعي (5 أيام).
190102120 | 19010 | قطع غيار أجهزة التصوير الطبي | Spare parts of medical imaging equipment | شركة فيلبس للرعاية الصحية المحدودة | FRU, COIL, dS BREAST 1.5T 16CH I/T MR | FRU, COIL, dS BREAST 1.5T 16CH I/T MR |  |  | Notherlands | EA | 1. توريد القطعة المطلوبة خلال 7 أيام عمل من تاريخ إصدار أمر الشراء. 2. توفير القطعة بالجودة المطلوبة من المصنع 3. لا تشمل تبديل وتركيب قطع الغيار. 4. زمن التغطية: 9 ساعات عمل خلال أيام العمل الأسبوعي (5 أيام).
190102121 | 19010 | قطع غيار أجهزة التصوير الطبي | Spare parts of medical imaging equipment | شركة فيلبس للرعاية الصحية المحدودة | FRU, COIL, PHC 1.5T 16CH SHLDR MR | FRU, COIL, PHC 1.5T 16CH SHLDR MR |  |  | Notherlands | EA | 1. توريد القطعة المطلوبة خلال 7 أيام عمل من تاريخ إصدار أمر الشراء. 2. توفير القطعة بالجودة المطلوبة من المصنع 3. لا تشمل تبديل وتركيب قطع الغيار. 4. زمن التغطية: 9 ساعات عمل خلال أيام العمل الأسبوعي (5 أيام).
190102122 | 19010 | قطع غيار أجهزة التصوير الطبي | Spare parts of medical imaging equipment | شركة فيلبس للرعاية الصحية المحدودة | FRU, dS ANTERIOR 1.5T MR | FRU, dS ANTERIOR 1.5T MR |  |  | Notherlands | EA | 1. توريد القطعة المطلوبة خلال 7 أيام عمل من تاريخ إصدار أمر الشراء. 2. توفير القطعة بالجودة المطلوبة من المصنع 3. لا تشمل تبديل وتركيب قطع الغيار. 4. زمن التغطية: 9 ساعات عمل خلال أيام العمل الأسبوعي (5 أيام).
190102123 | 19010 | قطع غيار أجهزة التصوير الطبي | Spare parts of medical imaging equipment | شركة فيلبس للرعاية الصحية المحدودة | FRU, dS ANTERIOR 3.0T MR | FRU, dS ANTERIOR 3.0T MR |  |  | Notherlands | EA | 1. توريد القطعة المطلوبة خلال 7 أيام عمل من تاريخ إصدار أمر الشراء. 2. توفير القطعة بالجودة المطلوبة من المصنع 3. لا تشمل تبديل وتركيب قطع الغيار. 4. زمن التغطية: 9 ساعات عمل خلال أيام العمل الأسبوعي (5 أيام).
190102124 | 19010 | قطع غيار أجهزة التصوير الطبي | Spare parts of medical imaging equipment | شركة فيلبس للرعاية الصحية المحدودة | FRU, DS BASE COIL 1.5T MR | FRU, DS BASE COIL 1.5T MR |  |  | Notherlands | EA | 1. توريد القطعة المطلوبة خلال 7 أيام عمل من تاريخ إصدار أمر الشراء. 2. توفير القطعة بالجودة المطلوبة من المصنع 3. لا تشمل تبديل وتركيب قطع الغيار. 4. زمن التغطية: 9 ساعات عمل خلال أيام العمل الأسبوعي (5 أيام).
190102125 | 19010 | قطع غيار أجهزة التصوير الطبي | Spare parts of medical imaging equipment | شركة فيلبس للرعاية الصحية المحدودة | FRU, DS BASE COIL 3.0T MR | FRU, DS BASE COIL 3.0T MR |  |  | Notherlands | EA | 1. توريد القطعة المطلوبة خلال 7 أيام عمل من تاريخ إصدار أمر الشراء. 2. توفير القطعة بالجودة المطلوبة من المصنع 3. لا تشمل تبديل وتركيب قطع الغيار. 4. زمن التغطية: 9 ساعات عمل خلال أيام العمل الأسبوعي (5 أيام).
190102126 | 19010 | قطع غيار أجهزة التصوير الطبي | Spare parts of medical imaging equipment | شركة فيلبس للرعاية الصحية المحدودة | FRU, dS BREAST 1.5T w/GRIDS - NID MR | FRU, dS BREAST 1.5T w/GRIDS - NID MR |  |  | Notherlands | EA | 1. توريد القطعة المطلوبة خلال 7 أيام عمل من تاريخ إصدار أمر الشراء. 2. توفير القطعة بالجودة المطلوبة من المصنع 3. لا تشمل تبديل وتركيب قطع الغيار. 4. زمن التغطية: 9 ساعات عمل خلال أيام العمل الأسبوعي (5 أيام).
190102127 | 19010 | قطع غيار أجهزة التصوير الطبي | Spare parts of medical imaging equipment | شركة فيلبس للرعاية الصحية المحدودة | FRU, dS BREAST 3.0T 16ch I/T MR | FRU, dS BREAST 3.0T 16ch I/T MR |  |  | Notherlands | EA | 1. توريد القطعة المطلوبة خلال 7 أيام عمل من تاريخ إصدار أمر الشراء. 2. توفير القطعة بالجودة المطلوبة من المصنع 3. لا تشمل تبديل وتركيب قطع الغيار. 4. زمن التغطية: 9 ساعات عمل خلال أيام العمل الأسبوعي (5 أيام).
190102128 | 19010 | قطع غيار أجهزة التصوير الطبي | Spare parts of medical imaging equipment | شركة فيلبس للرعاية الصحية المحدودة | FRU, dS BREAST 7Ch, PRODIVA 1.5T MR | FRU, dS BREAST 7Ch, PRODIVA 1.5T MR |  |  | Notherlands | EA | 1. توريد القطعة المطلوبة خلال 7 أيام عمل من تاريخ إصدار أمر الشراء. 2. توفير القطعة بالجودة المطلوبة من المصنع 3. لا تشمل تبديل وتركيب قطع الغيار. 4. زمن التغطية: 9 ساعات عمل خلال أيام العمل الأسبوعي (5 أيام).
190102129 | 19010 | قطع غيار أجهزة التصوير الطبي | Spare parts of medical imaging equipment | شركة فيلبس للرعاية الصحية المحدودة | FRU, dS BREAST 7Ch, PRODIVA 1.5T, PN MR | FRU, dS BREAST 7Ch, PRODIVA 1.5T, PN MR |  |  | Notherlands | EA | 1. توريد القطعة المطلوبة خلال 7 أيام عمل من تاريخ إصدار أمر الشراء. 2. توفير القطعة بالجودة المطلوبة من المصنع 3. لا تشمل تبديل وتركيب قطع الغيار. 4. زمن التغطية: 9 ساعات عمل خلال أيام العمل الأسبوعي (5 أيام).
190102130 | 19010 | قطع غيار أجهزة التصوير الطبي | Spare parts of medical imaging equipment | شركة فيلبس للرعاية الصحية المحدودة | FRU, dS FAC 8Ch, PRODIVA 1.5T MR | FRU, dS FAC 8Ch, PRODIVA 1.5T MR |  |  | Notherlands | EA | 1. توريد القطعة المطلوبة خلال 7 أيام عمل من تاريخ إصدار أمر الشراء. 2. توفير القطعة بالجودة المطلوبة من المصنع 3. لا تشمل تبديل وتركيب قطع الغيار. 4. زمن التغطية: 9 ساعات عمل خلال أيام العمل الأسبوعي (5 أيام).
190102131 | 19010 | قطع غيار أجهزة التصوير الطبي | Spare parts of medical imaging equipment | شركة فيلبس للرعاية الصحية المحدودة | FRU, dS FAC 8Ch, PRODIVA 1.5T, PN MR | FRU, dS FAC 8Ch, PRODIVA 1.5T, PN MR |  |  | Notherlands | EA | 1. توريد القطعة المطلوبة خلال 7 أيام عمل من تاريخ إصدار أمر الشراء. 2. توفير القطعة بالجودة المطلوبة من المصنع 3. لا تشمل تبديل وتركيب قطع الغيار. 4. زمن التغطية: 9 ساعات عمل خلال أيام العمل الأسبوعي (5 أيام).
190102132 | 19010 | قطع غيار أجهزة التصوير الطبي | Spare parts of medical imaging equipment | شركة فيلبس للرعاية الصحية المحدودة | FRU, dS FOOTANKLE 8CH 1.5T MR | FRU, dS FOOTANKLE 8CH 1.5T MR |  |  | Notherlands | EA | 1. توريد القطعة المطلوبة خلال 7 أيام عمل من تاريخ إصدار أمر الشراء. 2. توفير القطعة بالجودة المطلوبة من المصنع 3. لا تشمل تبديل وتركيب قطع الغيار. 4. زمن التغطية: 9 ساعات عمل خلال أيام العمل الأسبوعي (5 أيام).
190102133 | 19010 | قطع غيار أجهزة التصوير الطبي | Spare parts of medical imaging equipment | شركة فيلبس للرعاية الصحية المحدودة | FRU, dS FOOTANKLE 8CH 3.0T MR | FRU, dS FOOTANKLE 8CH 3.0T MR |  |  | Notherlands | EA | 1. توريد القطعة المطلوبة خلال 7 أيام عمل من تاريخ إصدار أمر الشراء. 2. توفير القطعة بالجودة المطلوبة من المصنع 3. لا تشمل تبديل وتركيب قطع الغيار. 4. زمن التغطية: 9 ساعات عمل خلال أيام العمل الأسبوعي (5 أيام).
190102134 | 19010 | قطع غيار أجهزة التصوير الطبي | Spare parts of medical imaging equipment | شركة فيلبس للرعاية الصحية المحدودة | FRU, dS Head 32 ch 3.0T MR | FRU, dS Head 32 ch 3.0T MR |  |  | Notherlands | EA | 1. توريد القطعة المطلوبة خلال 7 أيام عمل من تاريخ إصدار أمر الشراء. 2. توفير القطعة بالجودة المطلوبة من المصنع 3. لا تشمل تبديل وتركيب قطع الغيار. 4. زمن التغطية: 9 ساعات عمل خلال أيام العمل الأسبوعي (5 أيام).
190102135 | 19010 | قطع غيار أجهزة التصوير الطبي | Spare parts of medical imaging equipment | شركة فيلبس للرعاية الصحية المحدودة | FRU, DS HEAD COIL 1.5T MR | FRU, DS HEAD COIL 1.5T MR |  |  | Notherlands | EA | 1. توريد القطعة المطلوبة خلال 7 أيام عمل من تاريخ إصدار أمر الشراء. 2. توفير القطعة بالجودة المطلوبة من المصنع 3. لا تشمل تبديل وتركيب قطع الغيار. 4. زمن التغطية: 9 ساعات عمل خلال أيام العمل الأسبوعي (5 أيام).
190102136 | 19010 | قطع غيار أجهزة التصوير الطبي | Spare parts of medical imaging equipment | شركة فيلبس للرعاية الصحية المحدودة | FRU, DS HEAD COIL 3.0T MR | FRU, DS HEAD COIL 3.0T MR |  |  | Notherlands | EA | 1. توريد القطعة المطلوبة خلال 7 أيام عمل من تاريخ إصدار أمر الشراء. 2. توفير القطعة بالجودة المطلوبة من المصنع 3. لا تشمل تبديل وتركيب قطع الغيار. 4. زمن التغطية: 9 ساعات عمل خلال أيام العمل الأسبوعي (5 أيام).
190102137 | 19010 | قطع غيار أجهزة التصوير الطبي | Spare parts of medical imaging equipment | شركة فيلبس للرعاية الصحية المحدودة | FRU, DS HEADNECK COIL 1.5T MR | FRU, DS HEADNECK COIL 1.5T MR |  |  | Notherlands | EA | 1. توريد القطعة المطلوبة خلال 7 أيام عمل من تاريخ إصدار أمر الشراء. 2. توفير القطعة بالجودة المطلوبة من المصنع 3. لا تشمل تبديل وتركيب قطع الغيار. 4. زمن التغطية: 9 ساعات عمل خلال أيام العمل الأسبوعي (5 أيام).
190102138 | 19010 | قطع غيار أجهزة التصوير الطبي | Spare parts of medical imaging equipment | شركة فيلبس للرعاية الصحية المحدودة | FRU, DS HEADNECK COIL 3.0T MR | FRU, DS HEADNECK COIL 3.0T MR |  |  | Notherlands | EA | 1. توريد القطعة المطلوبة خلال 7 أيام عمل من تاريخ إصدار أمر الشراء. 2. توفير القطعة بالجودة المطلوبة من المصنع 3. لا تشمل تبديل وتركيب قطع الغيار. 4. زمن التغطية: 9 ساعات عمل خلال أيام العمل الأسبوعي (5 أيام).
190102139 | 19010 | قطع غيار أجهزة التصوير الطبي | Spare parts of medical imaging equipment | شركة فيلبس للرعاية الصحية المحدودة | FRU, dS Knee 8Ch, Prodiva 1.5T MR | FRU, dS Knee 8Ch, Prodiva 1.5T MR |  |  | Notherlands | EA | 1. توريد القطعة المطلوبة خلال 7 أيام عمل من تاريخ إصدار أمر الشراء. 2. توفير القطعة بالجودة المطلوبة من المصنع 3. لا تشمل تبديل وتركيب قطع الغيار. 4. زمن التغطية: 9 ساعات عمل خلال أيام العمل الأسبوعي (5 أيام).
190102140 | 19010 | قطع غيار أجهزة التصوير الطبي | Spare parts of medical imaging equipment | شركة فيلبس للرعاية الصحية المحدودة | FRU, dS MSK M 1.5T MR | FRU, dS MSK M 1.5T MR |  |  | Notherlands | EA | 1. توريد القطعة المطلوبة خلال 7 أيام عمل من تاريخ إصدار أمر الشراء. 2. توفير القطعة بالجودة المطلوبة من المصنع 3. لا تشمل تبديل وتركيب قطع الغيار. 4. زمن التغطية: 9 ساعات عمل خلال أيام العمل الأسبوعي (5 أيام).
190102141 | 19010 | قطع غيار أجهزة التصوير الطبي | Spare parts of medical imaging equipment | شركة فيلبس للرعاية الصحية المحدودة | FRU, dS MSK S 1.5T MR | FRU, dS MSK S 1.5T MR |  |  | Notherlands | EA | 1. توريد القطعة المطلوبة خلال 7 أيام عمل من تاريخ إصدار أمر الشراء. 2. توفير القطعة بالجودة المطلوبة من المصنع 3. لا تشمل تبديل وتركيب قطع الغيار. 4. زمن التغطية: 9 ساعات عمل خلال أيام العمل الأسبوعي (5 أيام).
190102142 | 19010 | قطع غيار أجهزة التصوير الطبي | Spare parts of medical imaging equipment | شركة فيلبس للرعاية الصحية المحدودة | FRU, dS SMALL EXTREMITY 16CH 3.0T MR | FRU, dS SMALL EXTREMITY 16CH 3.0T MR |  |  | Notherlands | EA | 1. توريد القطعة المطلوبة خلال 7 أيام عمل من تاريخ إصدار أمر الشراء. 2. توفير القطعة بالجودة المطلوبة من المصنع 3. لا تشمل تبديل وتركيب قطع الغيار. 4. زمن التغطية: 9 ساعات عمل خلال أيام العمل الأسبوعي (5 أيام).
190102143 | 19010 | قطع غيار أجهزة التصوير الطبي | Spare parts of medical imaging equipment | شركة فيلبس للرعاية الصحية المحدودة | FRU, dS TorsoCardiac 1.5T MR | FRU, dS TorsoCardiac 1.5T MR |  |  | Notherlands | EA | 1. توريد القطعة المطلوبة خلال 7 أيام عمل من تاريخ إصدار أمر الشراء. 2. توفير القطعة بالجودة المطلوبة من المصنع 3. لا تشمل تبديل وتركيب قطع الغيار. 4. زمن التغطية: 9 ساعات عمل خلال أيام العمل الأسبوعي (5 أيام).
190102144 | 19010 | قطع غيار أجهزة التصوير الطبي | Spare parts of medical imaging equipment | شركة فيلبس للرعاية الصحية المحدودة | FRU, dS Wrist 8ch 1.5T MR | FRU, dS Wrist 8ch 1.5T MR |  |  | Notherlands | EA | 1. توريد القطعة المطلوبة خلال 7 أيام عمل من تاريخ إصدار أمر الشراء. 2. توفير القطعة بالجودة المطلوبة من المصنع 3. لا تشمل تبديل وتركيب قطع الغيار. 4. زمن التغطية: 9 ساعات عمل خلال أيام العمل الأسبوعي (5 أيام).
190102145 | 19010 | قطع غيار أجهزة التصوير الطبي | Spare parts of medical imaging equipment | شركة فيلبس للرعاية الصحية المحدودة | FRU, dS Wrist 8ch 3.0T MR | FRU, dS Wrist 8ch 3.0T MR |  |  | Notherlands | EA | 1. توريد القطعة المطلوبة خلال 7 أيام عمل من تاريخ إصدار أمر الشراء. 2. توفير القطعة بالجودة المطلوبة من المصنع 3. لا تشمل تبديل وتركيب قطع الغيار. 4. زمن التغطية: 9 ساعات عمل خلال أيام العمل الأسبوعي (5 أيام).
190102146 | 19010 | قطع غيار أجهزة التصوير الطبي | Spare parts of medical imaging equipment | شركة فيلبس للرعاية الصحية المحدودة | FRU, dS WRIST 8Ch, PRODIVA 1.5T MR | FRU, dS WRIST 8Ch, PRODIVA 1.5T MR |  |  | Notherlands | EA | 1. توريد القطعة المطلوبة خلال 7 أيام عمل من تاريخ إصدار أمر الشراء. 2. توفير القطعة بالجودة المطلوبة من المصنع 3. لا تشمل تبديل وتركيب قطع الغيار. 4. زمن التغطية: 9 ساعات عمل خلال أيام العمل الأسبوعي (5 أيام).
190102147 | 19010 | قطع غيار أجهزة التصوير الطبي | Spare parts of medical imaging equipment | شركة فيلبس للرعاية الصحية المحدودة | FRU, dS WRIST 8Ch, PRODIVA 1.5T, PN MR | FRU, dS WRIST 8Ch, PRODIVA 1.5T, PN MR |  |  | Notherlands | EA | 1. توريد القطعة المطلوبة خلال 7 أيام عمل من تاريخ إصدار أمر الشراء. 2. توفير القطعة بالجودة المطلوبة من المصنع 3. لا تشمل تبديل وتركيب قطع الغيار. 4. زمن التغطية: 9 ساعات عمل خلال أيام العمل الأسبوعي (5 أيام).
190102148 | 19010 | قطع غيار أجهزة التصوير الطبي | Spare parts of medical imaging equipment | شركة فيلبس للرعاية الصحية المحدودة | FRU, FLEX, LARGE, 1.5T, IRF MR | FRU, FLEX, LARGE, 1.5T, IRF MR |  |  | Notherlands | EA | 1. توريد القطعة المطلوبة خلال 7 أيام عمل من تاريخ إصدار أمر الشراء. 2. توفير القطعة بالجودة المطلوبة من المصنع 3. لا تشمل تبديل وتركيب قطع الغيار. 4. زمن التغطية: 9 ساعات عمل خلال أيام العمل الأسبوعي (5 أيام).
190102149 | 19010 | قطع غيار أجهزة التصوير الطبي | Spare parts of medical imaging equipment | شركة فيلبس للرعاية الصحية المحدودة | FRU, FLEX, LARGE, 1.5T, IRF, PN MR | FRU, FLEX, LARGE, 1.5T, IRF, PN MR |  |  | Notherlands | EA | 1. توريد القطعة المطلوبة خلال 7 أيام عمل من تاريخ إصدار أمر الشراء. 2. توفير القطعة بالجودة المطلوبة من المصنع 3. لا تشمل تبديل وتركيب قطع الغيار. 4. زمن التغطية: 9 ساعات عمل خلال أيام العمل الأسبوعي (5 أيام).
190102150 | 19010 | قطع غيار أجهزة التصوير الطبي | Spare parts of medical imaging equipment | شركة فيلبس للرعاية الصحية المحدودة | FRU, FLEX, LARGE, 3.0T, IRF MR | FRU, FLEX, LARGE, 3.0T, IRF MR |  |  | Notherlands | EA | 1. توريد القطعة المطلوبة خلال 7 أيام عمل من تاريخ إصدار أمر الشراء. 2. توفير القطعة بالجودة المطلوبة من المصنع 3. لا تشمل تبديل وتركيب قطع الغيار. 4. زمن التغطية: 9 ساعات عمل خلال أيام العمل الأسبوعي (5 أيام).
190102151 | 19010 | قطع غيار أجهزة التصوير الطبي | Spare parts of medical imaging equipment | شركة فيلبس للرعاية الصحية المحدودة | FRU, FLEX, LARGE, 3.0T, IRF, PN MR | FRU, FLEX, LARGE, 3.0T, IRF, PN MR |  |  | Notherlands | EA | 1. توريد القطعة المطلوبة خلال 7 أيام عمل من تاريخ إصدار أمر الشراء. 2. توفير القطعة بالجودة المطلوبة من المصنع 3. لا تشمل تبديل وتركيب قطع الغيار. 4. زمن التغطية: 9 ساعات عمل خلال أيام العمل الأسبوعي (5 أيام).
190102152 | 19010 | قطع غيار أجهزة التصوير الطبي | Spare parts of medical imaging equipment | شركة فيلبس للرعاية الصحية المحدودة | FRU, FLEX, MEDIUM, 1.5T, IRF MR | FRU, FLEX, MEDIUM, 1.5T, IRF MR |  |  | Notherlands | EA | 1. توريد القطعة المطلوبة خلال 7 أيام عمل من تاريخ إصدار أمر الشراء. 2. توفير القطعة بالجودة المطلوبة من المصنع 3. لا تشمل تبديل وتركيب قطع الغيار. 4. زمن التغطية: 9 ساعات عمل خلال أيام العمل الأسبوعي (5 أيام).
190102153 | 19010 | قطع غيار أجهزة التصوير الطبي | Spare parts of medical imaging equipment | شركة فيلبس للرعاية الصحية المحدودة | FRU, FLEX, MEDIUM, 1.5T, IRF, PN MR | FRU, FLEX, MEDIUM, 1.5T, IRF, PN MR |  |  | Notherlands | EA | 1. توريد القطعة المطلوبة خلال 7 أيام عمل من تاريخ إصدار أمر الشراء. 2. توفير القطعة بالجودة المطلوبة من المصنع 3. لا تشمل تبديل وتركيب قطع الغيار. 4. زمن التغطية: 9 ساعات عمل خلال أيام العمل الأسبوعي (5 أيام).
190102154 | 19010 | قطع غيار أجهزة التصوير الطبي | Spare parts of medical imaging equipment | شركة فيلبس للرعاية الصحية المحدودة | FRU, FLEX, MEDIUM, 3.0T, IRF MR | FRU, FLEX, MEDIUM, 3.0T, IRF MR |  |  | Notherlands | EA | 1. توريد القطعة المطلوبة خلال 7 أيام عمل من تاريخ إصدار أمر الشراء. 2. توفير القطعة بالجودة المطلوبة من المصنع 3. لا تشمل تبديل وتركيب قطع الغيار. 4. زمن التغطية: 9 ساعات عمل خلال أيام العمل الأسبوعي (5 أيام).
190102155 | 19010 | قطع غيار أجهزة التصوير الطبي | Spare parts of medical imaging equipment | شركة فيلبس للرعاية الصحية المحدودة | FRU, FLEX, MEDIUM, 3.0T, IRF, PN MR | FRU, FLEX, MEDIUM, 3.0T, IRF, PN MR |  |  | Notherlands | EA | 1. توريد القطعة المطلوبة خلال 7 أيام عمل من تاريخ إصدار أمر الشراء. 2. توفير القطعة بالجودة المطلوبة من المصنع 3. لا تشمل تبديل وتركيب قطع الغيار. 4. زمن التغطية: 9 ساعات عمل خلال أيام العمل الأسبوعي (5 أيام).
190102156 | 19010 | قطع غيار أجهزة التصوير الطبي | Spare parts of medical imaging equipment | شركة فيلبس للرعاية الصحية المحدودة | FRU, FLEX, SMALL, 1.5T,IRF MR | FRU, FLEX, SMALL, 1.5T,IRF MR |  |  | Notherlands | EA | 1. توريد القطعة المطلوبة خلال 7 أيام عمل من تاريخ إصدار أمر الشراء. 2. توفير القطعة بالجودة المطلوبة من المصنع 3. لا تشمل تبديل وتركيب قطع الغيار. 4. زمن التغطية: 9 ساعات عمل خلال أيام العمل الأسبوعي (5 أيام).
190102157 | 19010 | قطع غيار أجهزة التصوير الطبي | Spare parts of medical imaging equipment | شركة فيلبس للرعاية الصحية المحدودة | FRU, FLEX, SMALL, 1.5T,IRF, PN MR | FRU, FLEX, SMALL, 1.5T,IRF, PN MR |  |  | Notherlands | EA | 1. توريد القطعة المطلوبة خلال 7 أيام عمل من تاريخ إصدار أمر الشراء. 2. توفير القطعة بالجودة المطلوبة من المصنع 3. لا تشمل تبديل وتركيب قطع الغيار. 4. زمن التغطية: 9 ساعات عمل خلال أيام العمل الأسبوعي (5 أيام).
190102158 | 19010 | قطع غيار أجهزة التصوير الطبي | Spare parts of medical imaging equipment | شركة فيلبس للرعاية الصحية المحدودة | FRU, FLEX, SMALL, 3.0T, IRF MR | FRU, FLEX, SMALL, 3.0T, IRF MR |  |  | Notherlands | EA | 1. توريد القطعة المطلوبة خلال 7 أيام عمل من تاريخ إصدار أمر الشراء. 2. توفير القطعة بالجودة المطلوبة من المصنع 3. لا تشمل تبديل وتركيب قطع الغيار. 4. زمن التغطية: 9 ساعات عمل خلال أيام العمل الأسبوعي (5 أيام).
190102159 | 19010 | قطع غيار أجهزة التصوير الطبي | Spare parts of medical imaging equipment | شركة فيلبس للرعاية الصحية المحدودة | FRU, FLEX, SMALL, 3.0T, IRF, PN MR | FRU, FLEX, SMALL, 3.0T, IRF, PN MR |  |  | Notherlands | EA | 1. توريد القطعة المطلوبة خلال 7 أيام عمل من تاريخ إصدار أمر الشراء. 2. توفير القطعة بالجودة المطلوبة من المصنع 3. لا تشمل تبديل وتركيب قطع الغيار. 4. زمن التغطية: 9 ساعات عمل خلال أيام العمل الأسبوعي (5 أيام).
190102160 | 19010 | قطع غيار أجهزة التصوير الطبي | Spare parts of medical imaging equipment | شركة فيلبس للرعاية الصحية المحدودة | FRU, GP FLEX, PHC 3.0T MR | FRU, GP FLEX, PHC 3.0T MR |  |  | Notherlands | EA | 1. توريد القطعة المطلوبة خلال 7 أيام عمل من تاريخ إصدار أمر الشراء. 2. توفير القطعة بالجودة المطلوبة من المصنع 3. لا تشمل تبديل وتركيب قطع الغيار. 4. زمن التغطية: 9 ساعات عمل خلال أيام العمل الأسبوعي (5 أيام).
190102161 | 19010 | قطع غيار أجهزة التصوير الطبي | Spare parts of medical imaging equipment | شركة فيلبس للرعاية الصحية المحدودة | FRU, Knee Coil-16-3T TX MR | FRU, Knee Coil-16-3T TX MR |  |  | Notherlands | EA | 1. توريد القطعة المطلوبة خلال 7 أيام عمل من تاريخ إصدار أمر الشراء. 2. توفير القطعة بالجودة المطلوبة من المصنع 3. لا تشمل تبديل وتركيب قطع الغيار. 4. زمن التغطية: 9 ساعات عمل خلال أيام العمل الأسبوعي (5 أيام).
190102162 | 19010 | قطع غيار أجهزة التصوير الطبي | Spare parts of medical imaging equipment | شركة فيلبس للرعاية الصحية المحدودة | FRU, LBS, DIAGNOSTIC, PMS MR | FRU, LBS, DIAGNOSTIC, PMS MR |  |  | Notherlands | EA | 1. توريد القطعة المطلوبة خلال 7 أيام عمل من تاريخ إصدار أمر الشراء. 2. توفير القطعة بالجودة المطلوبة من المصنع 3. لا تشمل تبديل وتركيب قطع الغيار. 4. زمن التغطية: 9 ساعات عمل خلال أيام العمل الأسبوعي (5 أيام).
190102163 | 19010 | قطع غيار أجهزة التصوير الطبي | Spare parts of medical imaging equipment | شركة فيلبس للرعاية الصحية المحدودة | FRU, LBS, Interventional, Achieva Tx MR | FRU, LBS, Interventional, Achieva Tx MR |  |  | Notherlands | EA | 1. توريد القطعة المطلوبة خلال 7 أيام عمل من تاريخ إصدار أمر الشراء. 2. توفير القطعة بالجودة المطلوبة من المصنع 3. لا تشمل تبديل وتركيب قطع الغيار. 4. زمن التغطية: 9 ساعات عمل خلال أيام العمل الأسبوعي (5 أيام).
190102164 | 19010 | قطع غيار أجهزة التصوير الطبي | Spare parts of medical imaging equipment | شركة فيلبس للرعاية الصحية المحدودة | FRU, MammoTrak Interventional Breast Coi | FRU, MammoTrak Interventional Breast Coi |  |  | Notherlands | EA | 1. توريد القطعة المطلوبة خلال 7 أيام عمل من تاريخ إصدار أمر الشراء. 2. توفير القطعة بالجودة المطلوبة من المصنع 3. لا تشمل تبديل وتركيب قطع الغيار. 4. زمن التغطية: 9 ساعات عمل خلال أيام العمل الأسبوعي (5 أيام).
190102165 | 19010 | قطع غيار أجهزة التصوير الطبي | Spare parts of medical imaging equipment | شركة فيلبس للرعاية الصحية المحدودة | FRU, MED DIAG,dS BREAST 1.5T 16CH I/T MR | FRU, MED DIAG,dS BREAST 1.5T 16CH I/T MR |  |  | Notherlands | EA | 1. توريد القطعة المطلوبة خلال 7 أيام عمل من تاريخ إصدار أمر الشراء. 2. توفير القطعة بالجودة المطلوبة من المصنع 3. لا تشمل تبديل وتركيب قطع الغيار. 4. زمن التغطية: 9 ساعات عمل خلال أيام العمل الأسبوعي (5 أيام).
190102166 | 19010 | قطع غيار أجهزة التصوير الطبي | Spare parts of medical imaging equipment | شركة فيلبس للرعاية الصحية المحدودة | FRU, MEDIUM GP FLEX COIL,PHC 1.5T 8Ch MR | FRU, MEDIUM GP FLEX COIL,PHC 1.5T 8Ch MR |  |  | Notherlands | EA | 1. توريد القطعة المطلوبة خلال 7 أيام عمل من تاريخ إصدار أمر الشراء. 2. توفير القطعة بالجودة المطلوبة من المصنع 3. لا تشمل تبديل وتركيب قطع الغيار. 4. زمن التغطية: 9 ساعات عمل خلال أيام العمل الأسبوعي (5 أيام).
190102167 | 19010 | قطع غيار أجهزة التصوير الطبي | Spare parts of medical imaging equipment | شركة فيلبس للرعاية الصحية المحدودة | FRU,MICROSCOPY 23MM COIL,INGENIA 1.5T MR | FRU,MICROSCOPY 23MM COIL,INGENIA 1.5T MR |  |  | Notherlands | EA | 1. توريد القطعة المطلوبة خلال 7 أيام عمل من تاريخ إصدار أمر الشراء. 2. توفير القطعة بالجودة المطلوبة من المصنع 3. لا تشمل تبديل وتركيب قطع الغيار. 4. زمن التغطية: 9 ساعات عمل خلال أيام العمل الأسبوعي (5 أيام).
190102168 | 19010 | قطع غيار أجهزة التصوير الطبي | Spare parts of medical imaging equipment | شركة فيلبس للرعاية الصحية المحدودة | FRU,MICROSCOPY 23MM COIL,INGENIA 3.0T MR | FRU,MICROSCOPY 23MM COIL,INGENIA 3.0T MR |  |  | Notherlands | EA | 1. توريد القطعة المطلوبة خلال 7 أيام عمل من تاريخ إصدار أمر الشراء. 2. توفير القطعة بالجودة المطلوبة من المصنع 3. لا تشمل تبديل وتركيب قطع الغيار. 4. زمن التغطية: 9 ساعات عمل خلال أيام العمل الأسبوعي (5 أيام).
190102169 | 19010 | قطع غيار أجهزة التصوير الطبي | Spare parts of medical imaging equipment | شركة فيلبس للرعاية الصحية المحدودة | FRU,MICROSCOPY 47MM COIL,INGENIA 1.5T MR | FRU,MICROSCOPY 47MM COIL,INGENIA 1.5T MR |  |  | Notherlands | EA | 1. توريد القطعة المطلوبة خلال 7 أيام عمل من تاريخ إصدار أمر الشراء. 2. توفير القطعة بالجودة المطلوبة من المصنع 3. لا تشمل تبديل وتركيب قطع الغيار. 4. زمن التغطية: 9 ساعات عمل خلال أيام العمل الأسبوعي (5 أيام).
190102170 | 19010 | قطع غيار أجهزة التصوير الطبي | Spare parts of medical imaging equipment | شركة فيلبس للرعاية الصحية المحدودة | FRU,MICROSCOPY 47MM COIL,INGENIA 3.0T MR | FRU,MICROSCOPY 47MM COIL,INGENIA 3.0T MR |  |  | Notherlands | EA | 1. توريد القطعة المطلوبة خلال 7 أيام عمل من تاريخ إصدار أمر الشراء. 2. توفير القطعة بالجودة المطلوبة من المصنع 3. لا تشمل تبديل وتركيب قطع الغيار. 4. زمن التغطية: 9 ساعات عمل خلال أيام العمل الأسبوعي (5 أيام).
190102171 | 19010 | قطع غيار أجهزة التصوير الطبي | Spare parts of medical imaging equipment | شركة فيلبس للرعاية الصحية المحدودة | FRU, PHC 1.5T 8CH FAC ACI MR | FRU, PHC 1.5T 8CH FAC ACI MR |  |  | Notherlands | EA | 1. توريد القطعة المطلوبة خلال 7 أيام عمل من تاريخ إصدار أمر الشراء. 2. توفير القطعة بالجودة المطلوبة من المصنع 3. لا تشمل تبديل وتركيب قطع الغيار. 4. زمن التغطية: 9 ساعات عمل خلال أيام العمل الأسبوعي (5 أيام).
190102172 | 19010 | قطع غيار أجهزة التصوير الطبي | Spare parts of medical imaging equipment | شركة فيلبس للرعاية الصحية المحدودة | FRU, PHC 1.5T 8CH HRW ACI MR | FRU, PHC 1.5T 8CH HRW ACI MR |  |  | Notherlands | EA | 1. توريد القطعة المطلوبة خلال 7 أيام عمل من تاريخ إصدار أمر الشراء. 2. توفير القطعة بالجودة المطلوبة من المصنع 3. لا تشمل تبديل وتركيب قطع الغيار. 4. زمن التغطية: 9 ساعات عمل خلال أيام العمل الأسبوعي (5 أيام).
190102173 | 19010 | قطع غيار أجهزة التصوير الطبي | Spare parts of medical imaging equipment | شركة فيلبس للرعاية الصحية المحدودة | FRU, PHC 3.0T 32CH HEAD COIL MR | FRU, PHC 3.0T 32CH HEAD COIL MR |  |  | Notherlands | EA | 1. توريد القطعة المطلوبة خلال 7 أيام عمل من تاريخ إصدار أمر الشراء. 2. توفير القطعة بالجودة المطلوبة من المصنع 3. لا تشمل تبديل وتركيب قطع الغيار. 4. زمن التغطية: 9 ساعات عمل خلال أيام العمل الأسبوعي (5 أيام).
190102174 | 19010 | قطع غيار أجهزة التصوير الطبي | Spare parts of medical imaging equipment | شركة فيلبس للرعاية الصحية المحدودة | FRU, PHC 3.0T 32CH SENSE HEAD COIL MR | FRU, PHC 3.0T 32CH SENSE HEAD COIL MR |  |  | Notherlands | EA | 1. توريد القطعة المطلوبة خلال 7 أيام عمل من تاريخ إصدار أمر الشراء. 2. توفير القطعة بالجودة المطلوبة من المصنع 3. لا تشمل تبديل وتركيب قطع الغيار. 4. زمن التغطية: 9 ساعات عمل خلال أيام العمل الأسبوعي (5 أيام).
190102175 | 19010 | قطع غيار أجهزة التصوير الطبي | Spare parts of medical imaging equipment | شركة فيلبس للرعاية الصحية المحدودة | FRU, PHC 3.0T 8CH FAC ACI MR | FRU, PHC 3.0T 8CH FAC ACI MR |  |  | Notherlands | EA | 1. توريد القطعة المطلوبة خلال 7 أيام عمل من تاريخ إصدار أمر الشراء. 2. توفير القطعة بالجودة المطلوبة من المصنع 3. لا تشمل تبديل وتركيب قطع الغيار. 4. زمن التغطية: 9 ساعات عمل خلال أيام العمل الأسبوعي (5 أيام).
190102176 | 19010 | قطع غيار أجهزة التصوير الطبي | Spare parts of medical imaging equipment | شركة فيلبس للرعاية الصحية المحدودة | FRU, PHC 3.0T 8CH HRW ACI MR | FRU, PHC 3.0T 8CH HRW ACI MR |  |  | Notherlands | EA | 1. توريد القطعة المطلوبة خلال 7 أيام عمل من تاريخ إصدار أمر الشراء. 2. توفير القطعة بالجودة المطلوبة من المصنع 3. لا تشمل تبديل وتركيب قطع الغيار. 4. زمن التغطية: 9 ساعات عمل خلال أيام العمل الأسبوعي (5 أيام).
190102177 | 19010 | قطع غيار أجهزة التصوير الطبي | Spare parts of medical imaging equipment | شركة فيلبس للرعاية الصحية المحدودة | FRU, PHC ANTERIOR 1.5T TORSO XL 2.0 MR | FRU, PHC ANTERIOR 1.5T TORSO XL 2.0 MR |  |  | Notherlands | EA | 1. توريد القطعة المطلوبة خلال 7 أيام عمل من تاريخ إصدار أمر الشراء. 2. توفير القطعة بالجودة المطلوبة من المصنع 3. لا تشمل تبديل وتركيب قطع الغيار. 4. زمن التغطية: 9 ساعات عمل خلال أيام العمل الأسبوعي (5 أيام).
190102178 | 19010 | قطع غيار أجهزة التصوير الطبي | Spare parts of medical imaging equipment | شركة فيلبس للرعاية الصحية المحدودة | FRU, PHC ANTERIOR 3.0T TORSO XL 2.0 MR | FRU, PHC ANTERIOR 3.0T TORSO XL 2.0 MR |  |  | Notherlands | EA | 1. توريد القطعة المطلوبة خلال 7 أيام عمل من تاريخ إصدار أمر الشراء. 2. توفير القطعة بالجودة المطلوبة من المصنع 3. لا تشمل تبديل وتركيب قطع الغيار. 4. زمن التغطية: 9 ساعات عمل خلال أيام العمل الأسبوعي (5 أيام).
190102179 | 19010 | قطع غيار أجهزة التصوير الطبي | Spare parts of medical imaging equipment | شركة فيلبس للرعاية الصحية المحدودة | FRU, PHC POSTERIOR, 1.5T TORSO XL 2.0 MR | FRU, PHC POSTERIOR, 1.5T TORSO XL 2.0 MR |  |  | Notherlands | EA | 1. توريد القطعة المطلوبة خلال 7 أيام عمل من تاريخ إصدار أمر الشراء. 2. توفير القطعة بالجودة المطلوبة من المصنع 3. لا تشمل تبديل وتركيب قطع الغيار. 4. زمن التغطية: 9 ساعات عمل خلال أيام العمل الأسبوعي (5 أيام).
190102180 | 19010 | قطع غيار أجهزة التصوير الطبي | Spare parts of medical imaging equipment | شركة فيلبس للرعاية الصحية المحدودة | FRU, PHC POSTERIOR, 3.0T TORSO XL 2.0 MR | FRU, PHC POSTERIOR, 3.0T TORSO XL 2.0 MR |  |  | Notherlands | EA | 1. توريد القطعة المطلوبة خلال 7 أيام عمل من تاريخ إصدار أمر الشراء. 2. توفير القطعة بالجودة المطلوبة من المصنع 3. لا تشمل تبديل وتركيب قطع الغيار. 4. زمن التغطية: 9 ساعات عمل خلال أيام العمل الأسبوعي (5 أيام).
190102181 | 19010 | قطع غيار أجهزة التصوير الطبي | Spare parts of medical imaging equipment | شركة فيلبس للرعاية الصحية المحدودة | FRU, PHILIPS 1.5T 16CH SNVC MR | FRU, PHILIPS 1.5T 16CH SNVC MR |  |  | Notherlands | EA | 1. توريد القطعة المطلوبة خلال 7 أيام عمل من تاريخ إصدار أمر الشراء. 2. توفير القطعة بالجودة المطلوبة من المصنع 3. لا تشمل تبديل وتركيب قطع الغيار. 4. زمن التغطية: 9 ساعات عمل خلال أيام العمل الأسبوعي (5 أيام).
190102182 | 19010 | قطع غيار أجهزة التصوير الطبي | Spare parts of medical imaging equipment | شركة فيلبس للرعاية الصحية المحدودة | FRU, PHILIPS 1.5T QUAD KNEE/FOOT ASSEMBL | FRU, PHILIPS 1.5T QUAD KNEE/FOOT ASSEMBL |  |  | Notherlands | EA | 1. توريد القطعة المطلوبة خلال 7 أيام عمل من تاريخ إصدار أمر الشراء. 2. توفير القطعة بالجودة المطلوبة من المصنع 3. لا تشمل تبديل وتركيب قطع الغيار. 4. زمن التغطية: 9 ساعات عمل خلال أيام العمل الأسبوعي (5 أيام).
190102183 | 19010 | قطع غيار أجهزة التصوير الطبي | Spare parts of medical imaging equipment | شركة فيلبس للرعاية الصحية المحدودة | FRU,PMS 1.5T INTERA BREAST COIL ARRAY MR | FRU,PMS 1.5T INTERA BREAST COIL ARRAY MR |  |  | Notherlands | EA | 1. توريد القطعة المطلوبة خلال 7 أيام عمل من تاريخ إصدار أمر الشراء. 2. توفير القطعة بالجودة المطلوبة من المصنع 3. لا تشمل تبديل وتركيب قطع الغيار. 4. زمن التغطية: 9 ساعات عمل خلال أيام العمل الأسبوعي (5 أيام).
190102184 | 19010 | قطع غيار أجهزة التصوير الطبي | Spare parts of medical imaging equipment | شركة فيلبس للرعاية الصحية المحدودة | FRU,PMS 1.5T MSK LOWER EXTREMITY ASSY MR | FRU,PMS 1.5T MSK LOWER EXTREMITY ASSY MR |  |  | Notherlands | EA | 1. توريد القطعة المطلوبة خلال 7 أيام عمل من تاريخ إصدار أمر الشراء. 2. توفير القطعة بالجودة المطلوبة من المصنع 3. لا تشمل تبديل وتركيب قطع الغيار. 4. زمن التغطية: 9 ساعات عمل خلال أيام العمل الأسبوعي (5 أيام).
190102185 | 19010 | قطع غيار أجهزة التصوير الطبي | Spare parts of medical imaging equipment | شركة فيلبس للرعاية الصحية المحدودة | FRU, PMS 3.0T 32CH SENSE HEAD COIL MR | FRU, PMS 3.0T 32CH SENSE HEAD COIL MR |  |  | Notherlands | EA | 1. توريد القطعة المطلوبة خلال 7 أيام عمل من تاريخ إصدار أمر الشراء. 2. توفير القطعة بالجودة المطلوبة من المصنع 3. لا تشمل تبديل وتركيب قطع الغيار. 4. زمن التغطية: 9 ساعات عمل خلال أيام العمل الأسبوعي (5 أيام).
190102186 | 19010 | قطع غيار أجهزة التصوير الطبي | Spare parts of medical imaging equipment | شركة فيلبس للرعاية الصحية المحدودة | FRU, QUAD KNEE FOOT COIL, PHC 1.5T MR | FRU, QUAD KNEE FOOT COIL, PHC 1.5T MR |  |  | Notherlands | EA | 1. توريد القطعة المطلوبة خلال 7 أيام عمل من تاريخ إصدار أمر الشراء. 2. توفير القطعة بالجودة المطلوبة من المصنع 3. لا تشمل تبديل وتركيب قطع الغيار. 4. زمن التغطية: 9 ساعات عمل خلال أيام العمل الأسبوعي (5 أيام).
190102187 | 19010 | قطع غيار أجهزة التصوير الطبي | Spare parts of medical imaging equipment | شركة فيلبس للرعاية الصحية المحدودة | FRU, SENSE CAC, 1.5T ANTERIOR MR | FRU, SENSE CAC, 1.5T ANTERIOR MR |  |  | Notherlands | EA | 1. توريد القطعة المطلوبة خلال 7 أيام عمل من تاريخ إصدار أمر الشراء. 2. توفير القطعة بالجودة المطلوبة من المصنع 3. لا تشمل تبديل وتركيب قطع الغيار. 4. زمن التغطية: 9 ساعات عمل خلال أيام العمل الأسبوعي (5 أيام).
190102188 | 19010 | قطع غيار أجهزة التصوير الطبي | Spare parts of medical imaging equipment | شركة فيلبس للرعاية الصحية المحدودة | FRU, SENSE CAC, 1.5T POSTERIOR MR | FRU, SENSE CAC, 1.5T POSTERIOR MR |  |  | Notherlands | EA | 1. توريد القطعة المطلوبة خلال 7 أيام عمل من تاريخ إصدار أمر الشراء. 2. توفير القطعة بالجودة المطلوبة من المصنع 3. لا تشمل تبديل وتركيب قطع الغيار. 4. زمن التغطية: 9 ساعات عمل خلال أيام العمل الأسبوعي (5 أيام).
190102189 | 19010 | قطع غيار أجهزة التصوير الطبي | Spare parts of medical imaging equipment | شركة فيلبس للرعاية الصحية المحدودة | FRU, SENSE CAC, 3.0T ANTERIOR MR | FRU, SENSE CAC, 3.0T ANTERIOR MR |  |  | Notherlands | EA | 1. توريد القطعة المطلوبة خلال 7 أيام عمل من تاريخ إصدار أمر الشراء. 2. توفير القطعة بالجودة المطلوبة من المصنع 3. لا تشمل تبديل وتركيب قطع الغيار. 4. زمن التغطية: 9 ساعات عمل خلال أيام العمل الأسبوعي (5 أيام).
190102190 | 19010 | قطع غيار أجهزة التصوير الطبي | Spare parts of medical imaging equipment | شركة فيلبس للرعاية الصحية المحدودة | FRU, SENSE CAC, 3.0T POSTERIOR MR | FRU, SENSE CAC, 3.0T POSTERIOR MR |  |  | Notherlands | EA | 1. توريد القطعة المطلوبة خلال 7 أيام عمل من تاريخ إصدار أمر الشراء. 2. توفير القطعة بالجودة المطلوبة من المصنع 3. لا تشمل تبديل وتركيب قطع الغيار. 4. زمن التغطية: 9 ساعات عمل خلال أيام العمل الأسبوعي (5 أيام).
190102191 | 19010 | قطع غيار أجهزة التصوير الطبي | Spare parts of medical imaging equipment | شركة فيلبس للرعاية الصحية المحدودة | FRU, SENSE FOOT ANKLE COIL 3T 8CH MR | FRU, SENSE FOOT ANKLE COIL 3T 8CH MR |  |  | Notherlands | EA | 1. توريد القطعة المطلوبة خلال 7 أيام عمل من تاريخ إصدار أمر الشراء. 2. توفير القطعة بالجودة المطلوبة من المصنع 3. لا تشمل تبديل وتركيب قطع الغيار. 4. زمن التغطية: 9 ساعات عمل خلال أيام العمل الأسبوعي (5 أيام).
190102192 | 19010 | قطع غيار أجهزة التصوير الطبي | Spare parts of medical imaging equipment | شركة فيلبس للرعاية الصحية المحدودة | FRU, SENSE FOOT-ANKLE COIL 1.5T 8 MR | FRU, SENSE FOOT-ANKLE COIL 1.5T 8 MR |  |  | Notherlands | EA | 1. توريد القطعة المطلوبة خلال 7 أيام عمل من تاريخ إصدار أمر الشراء. 2. توفير القطعة بالجودة المطلوبة من المصنع 3. لا تشمل تبديل وتركيب قطع الغيار. 4. زمن التغطية: 9 ساعات عمل خلال أيام العمل الأسبوعي (5 أيام).
190102193 | 19010 | قطع غيار أجهزة التصوير الطبي | Spare parts of medical imaging equipment | شركة فيلبس للرعاية الصحية المحدودة | FRU, SENSE HEAD/NECK COIL 8, 1.5T MR | FRU, SENSE HEAD/NECK COIL 8, 1.5T MR |  |  | Notherlands | EA | 1. توريد القطعة المطلوبة خلال 7 أيام عمل من تاريخ إصدار أمر الشراء. 2. توفير القطعة بالجودة المطلوبة من المصنع 3. لا تشمل تبديل وتركيب قطع الغيار. 4. زمن التغطية: 9 ساعات عمل خلال أيام العمل الأسبوعي (5 أيام).
190102194 | 19010 | قطع غيار أجهزة التصوير الطبي | Spare parts of medical imaging equipment | شركة فيلبس للرعاية الصحية المحدودة | FRU, SENSE HEAD/NECK COIL 8, 1.5T SZ MR | FRU, SENSE HEAD/NECK COIL 8, 1.5T SZ MR |  |  | Notherlands | EA | 1. توريد القطعة المطلوبة خلال 7 أيام عمل من تاريخ إصدار أمر الشراء. 2. توفير القطعة بالجودة المطلوبة من المصنع 3. لا تشمل تبديل وتركيب قطع الغيار. 4. زمن التغطية: 9 ساعات عمل خلال أيام العمل الأسبوعي (5 أيام).
190102195 | 19010 | قطع غيار أجهزة التصوير الطبي | Spare parts of medical imaging equipment | شركة فيلبس للرعاية الصحية المحدودة | FRU, SENSE MSK M 8ch 1.5T, SZ MR | FRU, SENSE MSK M 8ch 1.5T, SZ MR |  |  | Notherlands | EA | 1. توريد القطعة المطلوبة خلال 7 أيام عمل من تاريخ إصدار أمر الشراء. 2. توفير القطعة بالجودة المطلوبة من المصنع 3. لا تشمل تبديل وتركيب قطع الغيار. 4. زمن التغطية: 9 ساعات عمل خلال أيام العمل الأسبوعي (5 أيام).
190102196 | 19010 | قطع غيار أجهزة التصوير الطبي | Spare parts of medical imaging equipment | شركة فيلبس للرعاية الصحية المحدودة | FRU, SENSE MSK S 8ch, 1.5T, SZ MR | FRU, SENSE MSK S 8ch, 1.5T, SZ MR |  |  | Notherlands | EA | 1. توريد القطعة المطلوبة خلال 7 أيام عمل من تاريخ إصدار أمر الشراء. 2. توفير القطعة بالجودة المطلوبة من المصنع 3. لا تشمل تبديل وتركيب قطع الغيار. 4. زمن التغطية: 9 ساعات عمل خلال أيام العمل الأسبوعي (5 أيام).
190102197 | 19010 | قطع غيار أجهزة التصوير الطبي | Spare parts of medical imaging equipment | شركة فيلبس للرعاية الصحية المحدودة | FRU, SENSE SPINE 8 MR | FRU, SENSE SPINE 8 MR |  |  | Notherlands | EA | 1. توريد القطعة المطلوبة خلال 7 أيام عمل من تاريخ إصدار أمر الشراء. 2. توفير القطعة بالجودة المطلوبة من المصنع 3. لا تشمل تبديل وتركيب قطع الغيار. 4. زمن التغطية: 9 ساعات عمل خلال أيام العمل الأسبوعي (5 أيام).
190102198 | 19010 | قطع غيار أجهزة التصوير الطبي | Spare parts of medical imaging equipment | شركة فيلبس للرعاية الصحية المحدودة | FRU, SENSE SPINE 8 SZ MR | FRU, SENSE SPINE 8 SZ MR |  |  | Notherlands | EA | 1. توريد القطعة المطلوبة خلال 7 أيام عمل من تاريخ إصدار أمر الشراء. 2. توفير القطعة بالجودة المطلوبة من المصنع 3. لا تشمل تبديل وتركيب قطع الغيار. 4. زمن التغطية: 9 ساعات عمل خلال أيام العمل الأسبوعي (5 أيام).
190102199 | 19010 | قطع غيار أجهزة التصوير الطبي | Spare parts of medical imaging equipment | شركة فيلبس للرعاية الصحية المحدودة | FRU, SENSE TORSO 8, 1.5T MR | FRU, SENSE TORSO 8, 1.5T MR |  |  | Notherlands | EA | 1. توريد القطعة المطلوبة خلال 7 أيام عمل من تاريخ إصدار أمر الشراء. 2. توفير القطعة بالجودة المطلوبة من المصنع 3. لا تشمل تبديل وتركيب قطع الغيار. 4. زمن التغطية: 9 ساعات عمل خلال أيام العمل الأسبوعي (5 أيام).
190102200 | 19010 | قطع غيار أجهزة التصوير الطبي | Spare parts of medical imaging equipment | شركة فيلبس للرعاية الصحية المحدودة | FRU, SENSE TORSO 8, 1.5T SZ MR | FRU, SENSE TORSO 8, 1.5T SZ MR |  |  | Notherlands | EA | 1. توريد القطعة المطلوبة خلال 7 أيام عمل من تاريخ إصدار أمر الشراء. 2. توفير القطعة بالجودة المطلوبة من المصنع 3. لا تشمل تبديل وتركيب قطع الغيار. 4. زمن التغطية: 9 ساعات عمل خلال أيام العمل الأسبوعي (5 أيام).
190102201 | 19010 | قطع غيار أجهزة التصوير الطبي | Spare parts of medical imaging equipment | شركة فيلبس للرعاية الصحية المحدودة | FRU, ST SENSE Breast Dx MR | FRU, ST SENSE Breast Dx MR |  |  | Notherlands | EA | 1. توريد القطعة المطلوبة خلال 7 أيام عمل من تاريخ إصدار أمر الشراء. 2. توفير القطعة بالجودة المطلوبة من المصنع 3. لا تشمل تبديل وتركيب قطع الغيار. 4. زمن التغطية: 9 ساعات عمل خلال أيام العمل الأسبوعي (5 أيام).
190102202 | 19010 | قطع غيار أجهزة التصوير الطبي | Spare parts of medical imaging equipment | شركة فيلبس للرعاية الصحية المحدودة | FRU, ST SENSE NV 8 COIL MR | FRU, ST SENSE NV 8 COIL MR |  |  | Notherlands | EA | 1. توريد القطعة المطلوبة خلال 7 أيام عمل من تاريخ إصدار أمر الشراء. 2. توفير القطعة بالجودة المطلوبة من المصنع 3. لا تشمل تبديل وتركيب قطع الغيار. 4. زمن التغطية: 9 ساعات عمل خلال أيام العمل الأسبوعي (5 أيام).
190102203 | 19010 | قطع غيار أجهزة التصوير الطبي | Spare parts of medical imaging equipment | شركة فيلبس للرعاية الصحية المحدودة | FRU, ST SENSE WRIST COIL MR | FRU, ST SENSE WRIST COIL MR |  |  | Notherlands | EA | 1. توريد القطعة المطلوبة خلال 7 أيام عمل من تاريخ إصدار أمر الشراء. 2. توفير القطعة بالجودة المطلوبة من المصنع 3. لا تشمل تبديل وتركيب قطع الغيار. 4. زمن التغطية: 9 ساعات عمل خلال أيام العمل الأسبوعي (5 أيام).
190102204 | 19010 | قطع غيار أجهزة التصوير الطبي | Spare parts of medical imaging equipment | شركة فيلبس للرعاية الصحية المحدودة | FRU,1.5T LEOPARD SPINE COIL SZ MR | FRU,1.5T LEOPARD SPINE COIL SZ MR |  |  | Notherlands | EA | 1. توريد القطعة المطلوبة خلال 7 أيام عمل من تاريخ إصدار أمر الشراء. 2. توفير القطعة بالجودة المطلوبة من المصنع 3. لا تشمل تبديل وتركيب قطع الغيار. 4. زمن التغطية: 9 ساعات عمل خلال أيام العمل الأسبوعي (5 أيام).
190102205 | 19010 | قطع غيار أجهزة التصوير الطبي | Spare parts of medical imaging equipment | شركة فيلبس للرعاية الصحية المحدودة | FRU,MICROSCOPY 23MM COIL,INGENIA 1.5T,PN | FRU,MICROSCOPY 23MM COIL,INGENIA 1.5T,PN |  |  | Notherlands | EA | 1. توريد القطعة المطلوبة خلال 7 أيام عمل من تاريخ إصدار أمر الشراء. 2. توفير القطعة بالجودة المطلوبة من المصنع 3. لا تشمل تبديل وتركيب قطع الغيار. 4. زمن التغطية: 9 ساعات عمل خلال أيام العمل الأسبوعي (5 أيام).
190102206 | 19010 | قطع غيار أجهزة التصوير الطبي | Spare parts of medical imaging equipment | شركة فيلبس للرعاية الصحية المحدودة | FRU,MICROSCOPY 23MM COIL,INGENIA 3.0T,PN | FRU,MICROSCOPY 23MM COIL,INGENIA 3.0T,PN |  |  | Notherlands | EA | 1. توريد القطعة المطلوبة خلال 7 أيام عمل من تاريخ إصدار أمر الشراء. 2. توفير القطعة بالجودة المطلوبة من المصنع 3. لا تشمل تبديل وتركيب قطع الغيار. 4. زمن التغطية: 9 ساعات عمل خلال أيام العمل الأسبوعي (5 أيام).
190102207 | 19010 | قطع غيار أجهزة التصوير الطبي | Spare parts of medical imaging equipment | شركة فيلبس للرعاية الصحية المحدودة | FRU,MICROSCOPY 47MM COIL,INGENIA 1.5T,PN | FRU,MICROSCOPY 47MM COIL,INGENIA 1.5T,PN |  |  | Notherlands | EA | 1. توريد القطعة المطلوبة خلال 7 أيام عمل من تاريخ إصدار أمر الشراء. 2. توفير القطعة بالجودة المطلوبة من المصنع 3. لا تشمل تبديل وتركيب قطع الغيار. 4. زمن التغطية: 9 ساعات عمل خلال أيام العمل الأسبوعي (5 أيام).
190102208 | 19010 | قطع غيار أجهزة التصوير الطبي | Spare parts of medical imaging equipment | شركة فيلبس للرعاية الصحية المحدودة | FRU,MICROSCOPY 47MM COIL,INGENIA 3.0T,PN | FRU,MICROSCOPY 47MM COIL,INGENIA 3.0T,PN |  |  | Notherlands | EA | 1. توريد القطعة المطلوبة خلال 7 أيام عمل من تاريخ إصدار أمر الشراء. 2. توفير القطعة بالجودة المطلوبة من المصنع 3. لا تشمل تبديل وتركيب قطع الغيار. 4. زمن التغطية: 9 ساعات عمل خلال أيام العمل الأسبوعي (5 أيام).
190102209 | 19010 | قطع غيار أجهزة التصوير الطبي | Spare parts of medical imaging equipment | شركة فيلبس للرعاية الصحية المحدودة | FRU_CBL, EAGLE PHC CBL HDR OUT MR | FRU_CBL, EAGLE PHC CBL HDR OUT MR |  |  | Notherlands | EA | 1. توريد القطعة المطلوبة خلال 7 أيام عمل من تاريخ إصدار أمر الشراء. 2. توفير القطعة بالجودة المطلوبة من المصنع 3. لا تشمل تبديل وتركيب قطع الغيار. 4. زمن التغطية: 9 ساعات عمل خلال أيام العمل الأسبوعي (5 أيام).
190102210 | 19010 | قطع غيار أجهزة التصوير الطبي | Spare parts of medical imaging equipment | شركة فيلبس للرعاية الصحية المحدودة | FRU_dS NVS Head Base Coil 1.5T MR | FRU_dS NVS Head Base Coil 1.5T MR |  |  | Notherlands | EA | 1. توريد القطعة المطلوبة خلال 7 أيام عمل من تاريخ إصدار أمر الشراء. 2. توفير القطعة بالجودة المطلوبة من المصنع 3. لا تشمل تبديل وتركيب قطع الغيار. 4. زمن التغطية: 9 ساعات عمل خلال أيام العمل الأسبوعي (5 أيام).
190102211 | 19010 | قطع غيار أجهزة التصوير الطبي | Spare parts of medical imaging equipment | شركة فيلبس للرعاية الصحية المحدودة | FRU_dS NVS Head Top Coil 1.5T MR | FRU_dS NVS Head Top Coil 1.5T MR |  |  | Notherlands | EA | 1. توريد القطعة المطلوبة خلال 7 أيام عمل من تاريخ إصدار أمر الشراء. 2. توفير القطعة بالجودة المطلوبة من المصنع 3. لا تشمل تبديل وتركيب قطع الغيار. 4. زمن التغطية: 9 ساعات عمل خلال أيام العمل الأسبوعي (5 أيام).
190102212 | 19010 | قطع غيار أجهزة التصوير الطبي | Spare parts of medical imaging equipment | شركة فيلبس للرعاية الصحية المحدودة | FRU_dS NVS Spine Coil 1.5T MR | FRU_dS NVS Spine Coil 1.5T MR |  |  | Notherlands | EA | 1. توريد القطعة المطلوبة خلال 7 أيام عمل من تاريخ إصدار أمر الشراء. 2. توفير القطعة بالجودة المطلوبة من المصنع 3. لا تشمل تبديل وتركيب قطع الغيار. 4. زمن التغطية: 9 ساعات عمل خلال أيام العمل الأسبوعي (5 أيام).
190102213 | 19010 | قطع غيار أجهزة التصوير الطبي | Spare parts of medical imaging equipment | شركة فيلبس للرعاية الصحية المحدودة | FRU_Preamps+ detune circuit MR | FRU_Preamps+ detune circuit MR |  |  | Notherlands | EA | 1. توريد القطعة المطلوبة خلال 7 أيام عمل من تاريخ إصدار أمر الشراء. 2. توفير القطعة بالجودة المطلوبة من المصنع 3. لا تشمل تبديل وتركيب قطع الغيار. 4. زمن التغطية: 9 ساعات عمل خلال أيام العمل الأسبوعي (5 أيام).
190102214 | 19010 | قطع غيار أجهزة التصوير الطبي | Spare parts of medical imaging equipment | شركة فيلبس للرعاية الصحية المحدودة | GE Excite HDx 1.5T 7ch Biopsy Breast Arr | GE Excite HDx 1.5T 7ch Biopsy Breast Arr |  |  | Notherlands | EA | 1. توريد القطعة المطلوبة خلال 7 أيام عمل من تاريخ إصدار أمر الشراء. 2. توفير القطعة بالجودة المطلوبة من المصنع 3. لا تشمل تبديل وتركيب قطع الغيار. 4. زمن التغطية: 9 ساعات عمل خلال أيام العمل الأسبوعي (5 أيام).
190102215 | 19010 | قطع غيار أجهزة التصوير الطبي | Spare parts of medical imaging equipment | شركة فيلبس للرعاية الصحية المحدودة | GS 298 X-RAY TUBE ASSY CT | GS 298 X-RAY TUBE ASSY CT |  |  | Notherlands | EA | 1. توريد القطعة المطلوبة خلال 7 أيام عمل من تاريخ إصدار أمر الشراء. 2. توفير القطعة بالجودة المطلوبة من المصنع 3. لا تشمل تبديل وتركيب قطع الغيار. 4. زمن التغطية: 9 ساعات عمل خلال أيام العمل الأسبوعي (5 أيام).
190102216 | 19010 | قطع غيار أجهزة التصوير الطبي | Spare parts of medical imaging equipment | شركة فيلبس للرعاية الصحية المحدودة | GS 3077, TUBE ASSY. CT | GS 3077, TUBE ASSY. CT |  |  | Notherlands | EA | 1. توريد القطعة المطلوبة خلال 7 أيام عمل من تاريخ إصدار أمر الشراء. 2. توفير القطعة بالجودة المطلوبة من المصنع 3. لا تشمل تبديل وتركيب قطع الغيار. 4. زمن التغطية: 9 ساعات عمل خلال أيام العمل الأسبوعي (5 أيام).
190102217 | 19010 | قطع غيار أجهزة التصوير الطبي | Spare parts of medical imaging equipment | شركة فيلبس للرعاية الصحية المحدودة | HEAD/NECK COIL MR | HEAD/NECK COIL MR |  |  | Notherlands | EA | 1. توريد القطعة المطلوبة خلال 7 أيام عمل من تاريخ إصدار أمر الشراء. 2. توفير القطعة بالجودة المطلوبة من المصنع 3. لا تشمل تبديل وتركيب قطع الغيار. 4. زمن التغطية: 9 ساعات عمل خلال أيام العمل الأسبوعي (5 أيام).
190102218 | 19010 | قطع غيار أجهزة التصوير الطبي | Spare parts of medical imaging equipment | شركة فيلبس للرعاية الصحية المحدودة | HI SPEED DA165HS TUBE (GE) CT | HI SPEED DA165HS TUBE (GE) CT |  |  | Notherlands | EA | 1. توريد القطعة المطلوبة خلال 7 أيام عمل من تاريخ إصدار أمر الشراء. 2. توفير القطعة بالجودة المطلوبة من المصنع 3. لا تشمل تبديل وتركيب قطع الغيار. 4. زمن التغطية: 9 ساعات عمل خلال أيام العمل الأسبوعي (5 أيام).
190102219 | 19010 | قطع غيار أجهزة التصوير الطبي | Spare parts of medical imaging equipment | شركة فيلبس للرعاية الصحية المحدودة | HILIGHT ADVANTAGE DA135 - GE CT | HILIGHT ADVANTAGE DA135 - GE CT |  |  | Notherlands | EA | 1. توريد القطعة المطلوبة خلال 7 أيام عمل من تاريخ إصدار أمر الشراء. 2. توفير القطعة بالجودة المطلوبة من المصنع 3. لا تشمل تبديل وتركيب قطع الغيار. 4. زمن التغطية: 9 ساعات عمل خلال أيام العمل الأسبوعي (5 أيام).
190102220 | 19010 | قطع غيار أجهزة التصوير الطبي | Spare parts of medical imaging equipment | شركة فيلبس للرعاية الصحية المحدودة | HRTorso Cardiac ANT 1.5 MR | HRTorso Cardiac ANT 1.5 MR |  |  | Notherlands | EA | 1. توريد القطعة المطلوبة خلال 7 أيام عمل من تاريخ إصدار أمر الشراء. 2. توفير القطعة بالجودة المطلوبة من المصنع 3. لا تشمل تبديل وتركيب قطع الغيار. 4. زمن التغطية: 9 ساعات عمل خلال أيام العمل الأسبوعي (5 أيام).
190102221 | 19010 | قطع غيار أجهزة التصوير الطبي | Spare parts of medical imaging equipment | شركة فيلبس للرعاية الصحية المحدودة | HRTorso Cardiac ANT 3.0T MR | HRTorso Cardiac ANT 3.0T MR |  |  | Notherlands | EA | 1. توريد القطعة المطلوبة خلال 7 أيام عمل من تاريخ إصدار أمر الشراء. 2. توفير القطعة بالجودة المطلوبة من المصنع 3. لا تشمل تبديل وتركيب قطع الغيار. 4. زمن التغطية: 9 ساعات عمل خلال أيام العمل الأسبوعي (5 أيام).
190102222 | 19010 | قطع غيار أجهزة التصوير الطبي | Spare parts of medical imaging equipment | شركة فيلبس للرعاية الصحية المحدودة | HRTorso Cardiac POST 1.5T MR | HRTorso Cardiac POST 1.5T MR |  |  | Notherlands | EA | 1. توريد القطعة المطلوبة خلال 7 أيام عمل من تاريخ إصدار أمر الشراء. 2. توفير القطعة بالجودة المطلوبة من المصنع 3. لا تشمل تبديل وتركيب قطع الغيار. 4. زمن التغطية: 9 ساعات عمل خلال أيام العمل الأسبوعي (5 أيام).
190102223 | 19010 | قطع غيار أجهزة التصوير الطبي | Spare parts of medical imaging equipment | شركة فيلبس للرعاية الصحية المحدودة | HRTorso Cardiac POST 3.0T MR | HRTorso Cardiac POST 3.0T MR |  |  | Notherlands | EA | 1. توريد القطعة المطلوبة خلال 7 أيام عمل من تاريخ إصدار أمر الشراء. 2. توفير القطعة بالجودة المطلوبة من المصنع 3. لا تشمل تبديل وتركيب قطع الغيار. 4. زمن التغطية: 9 ساعات عمل خلال أيام العمل الأسبوعي (5 أيام).
190102224 | 19010 | قطع غيار أجهزة التصوير الطبي | Spare parts of medical imaging equipment | شركة فيلبس للرعاية الصحية المحدودة | HT CONVERTER TANK BV300 SUR | HT CONVERTER TANK BV300 SUR |  |  | Notherlands | EA | 1. توريد القطعة المطلوبة خلال 7 أيام عمل من تاريخ إصدار أمر الشراء. 2. توفير القطعة بالجودة المطلوبة من المصنع 3. لا تشمل تبديل وتركيب قطع الغيار. 4. زمن التغطية: 9 ساعات عمل خلال أيام العمل الأسبوعي (5 أيام).
190102225 | 19010 | قطع غيار أجهزة التصوير الطبي | Spare parts of medical imaging equipment | شركة فيلبس للرعاية الصحية المحدودة | HT SWITCH.+CONTR.TETRODE DXR | HT SWITCH.+CONTR.TETRODE DXR |  |  | Notherlands | EA | 1. توريد القطعة المطلوبة خلال 7 أيام عمل من تاريخ إصدار أمر الشراء. 2. توفير القطعة بالجودة المطلوبة من المصنع 3. لا تشمل تبديل وتركيب قطع الغيار. 4. زمن التغطية: 9 ساعات عمل خلال أيام العمل الأسبوعي (5 أيام).
190102226 | 19010 | قطع غيار أجهزة التصوير الطبي | Spare parts of medical imaging equipment | شركة فيلبس للرعاية الصحية المحدودة | HV with Tube Monobloc SAT-AS01737 DXR | HV with Tube Monobloc SAT-AS01737 DXR |  |  | Notherlands | EA | 1. توريد القطعة المطلوبة خلال 7 أيام عمل من تاريخ إصدار أمر الشراء. 2. توفير القطعة بالجودة المطلوبة من المصنع 3. لا تشمل تبديل وتركيب قطع الغيار. 4. زمن التغطية: 9 ساعات عمل خلال أيام العمل الأسبوعي (5 أيام).
190102227 | 19010 | قطع غيار أجهزة التصوير الطبي | Spare parts of medical imaging equipment | شركة فيلبس للرعاية الصحية المحدودة | HV TETRODE CV | HV TETRODE CV |  |  | Notherlands | EA | 1. توريد القطعة المطلوبة خلال 7 أيام عمل من تاريخ إصدار أمر الشراء. 2. توفير القطعة بالجودة المطلوبة من المصنع 3. لا تشمل تبديل وتركيب قطع الغيار. 4. زمن التغطية: 9 ساعات عمل خلال أيام العمل الأسبوعي (5 أيام).
190102228 | 19010 | قطع غيار أجهزة التصوير الطبي | Spare parts of medical imaging equipment | شركة فيلبس للرعاية الصحية المحدودة | IMD X-RAY ROTATING ANODE TUBE MNBLK-3KW | IMD X-RAY ROTATING ANODE TUBE MNBLK-3KW |  |  | Notherlands | EA | 1. توريد القطعة المطلوبة خلال 7 أيام عمل من تاريخ إصدار أمر الشراء. 2. توفير القطعة بالجودة المطلوبة من المصنع 3. لا تشمل تبديل وتركيب قطع الغيار. 4. زمن التغطية: 9 ساعات عمل خلال أيام العمل الأسبوعي (5 أيام).
190102229 | 19010 | قطع غيار أجهزة التصوير الطبي | Spare parts of medical imaging equipment | شركة فيلبس للرعاية الصحية المحدودة | Ingenia 1.5T 16ch Hand/Wrist, PN MR | Ingenia 1.5T 16ch Hand/Wrist, PN MR |  |  | Notherlands | EA | 1. توريد القطعة المطلوبة خلال 7 أيام عمل من تاريخ إصدار أمر الشراء. 2. توفير القطعة بالجودة المطلوبة من المصنع 3. لا تشمل تبديل وتركيب قطع الغيار. 4. زمن التغطية: 9 ساعات عمل خلال أيام العمل الأسبوعي (5 أيام).
190102230 | 19010 | قطع غيار أجهزة التصوير الطبي | Spare parts of medical imaging equipment | شركة فيلبس للرعاية الصحية المحدودة | Ingenia 3.0T 16ch Hand/Wrist MR | Ingenia 3.0T 16ch Hand/Wrist MR |  |  | Notherlands | EA | 1. توريد القطعة المطلوبة خلال 7 أيام عمل من تاريخ إصدار أمر الشراء. 2. توفير القطعة بالجودة المطلوبة من المصنع 3. لا تشمل تبديل وتركيب قطع الغيار. 4. زمن التغطية: 9 ساعات عمل خلال أيام العمل الأسبوعي (5 أيام).
190102231 | 19010 | قطع غيار أجهزة التصوير الطبي | Spare parts of medical imaging equipment | شركة فيلبس للرعاية الصحية المحدودة | Ingenia 3.0T 16ch Hand/Wrist, PN MR | Ingenia 3.0T 16ch Hand/Wrist, PN MR |  |  | Notherlands | EA | 1. توريد القطعة المطلوبة خلال 7 أيام عمل من تاريخ إصدار أمر الشراء. 2. توفير القطعة بالجودة المطلوبة من المصنع 3. لا تشمل تبديل وتركيب قطع الغيار. 4. زمن التغطية: 9 ساعات عمل خلال أيام العمل الأسبوعي (5 أيام).
190102232 | 19010 | قطع غيار أجهزة التصوير الطبي | Spare parts of medical imaging equipment | شركة فيلبس للرعاية الصحية المحدودة | INIT.ENDO COIL 1.5T SMALL MR | INIT.ENDO COIL 1.5T SMALL MR |  |  | Notherlands | EA | 1. توريد القطعة المطلوبة خلال 7 أيام عمل من تاريخ إصدار أمر الشراء. 2. توفير القطعة بالجودة المطلوبة من المصنع 3. لا تشمل تبديل وتركيب قطع الغيار. 4. زمن التغطية: 9 ساعات عمل خلال أيام العمل الأسبوعي (5 أيام).
190102233 | 19010 | قطع غيار أجهزة التصوير الطبي | Spare parts of medical imaging equipment | شركة فيلبس للرعاية الصحية المحدودة | INTERFACE BOX VG 3T 16CH MR | INTERFACE BOX VG 3T 16CH MR |  |  | Notherlands | EA | 1. توريد القطعة المطلوبة خلال 7 أيام عمل من تاريخ إصدار أمر الشراء. 2. توفير القطعة بالجودة المطلوبة من المصنع 3. لا تشمل تبديل وتركيب قطع الغيار. 4. زمن التغطية: 9 ساعات عمل خلال أيام العمل الأسبوعي (5 أيام).
190102234 | 19010 | قطع غيار أجهزة التصوير الطبي | Spare parts of medical imaging equipment | شركة فيلبس للرعاية الصحية المحدودة | INTERFACE BOX GE TABLETOP, PN MR | INTERFACE BOX GE TABLETOP, PN MR |  |  | Notherlands | EA | 1. توريد القطعة المطلوبة خلال 7 أيام عمل من تاريخ إصدار أمر الشراء. 2. توفير القطعة بالجودة المطلوبة من المصنع 3. لا تشمل تبديل وتركيب قطع الغيار. 4. زمن التغطية: 9 ساعات عمل خلال أيام العمل الأسبوعي (5 أيام).
190102235 | 19010 | قطع غيار أجهزة التصوير الطبي | Spare parts of medical imaging equipment | شركة فيلبس للرعاية الصحية المحدودة | Interface Box, 1.5T, SEN-2, PHC MR | Interface Box, 1.5T, SEN-2, PHC MR |  |  | Notherlands | EA | 1. توريد القطعة المطلوبة خلال 7 أيام عمل من تاريخ إصدار أمر الشراء. 2. توفير القطعة بالجودة المطلوبة من المصنع 3. لا تشمل تبديل وتركيب قطع الغيار. 4. زمن التغطية: 9 ساعات عمل خلال أيام العمل الأسبوعي (5 أيام).
190102236 | 19010 | قطع غيار أجهزة التصوير الطبي | Spare parts of medical imaging equipment | شركة فيلبس للرعاية الصحية المحدودة | Interface Box, 3.0T, SEN-2, PHC MR | Interface Box, 3.0T, SEN-2, PHC MR |  |  | Notherlands | EA | 1. توريد القطعة المطلوبة خلال 7 أيام عمل من تاريخ إصدار أمر الشراء. 2. توفير القطعة بالجودة المطلوبة من المصنع 3. لا تشمل تبديل وتركيب قطع الغيار. 4. زمن التغطية: 9 ساعات عمل خلال أيام العمل الأسبوعي (5 أيام).
190102237 | 19010 | قطع غيار أجهزة التصوير الطبي | Spare parts of medical imaging equipment | شركة فيلبس للرعاية الصحية المحدودة | IQ 5" MEGA XRAY TUBE CT | IQ 5" MEGA XRAY TUBE CT |  |  | Notherlands | EA | 1. توريد القطعة المطلوبة خلال 7 أيام عمل من تاريخ إصدار أمر الشراء. 2. توفير القطعة بالجودة المطلوبة من المصنع 3. لا تشمل تبديل وتركيب قطع الغيار. 4. زمن التغطية: 9 ساعات عمل خلال أيام العمل الأسبوعي (5 أيام).
190102238 | 19010 | قطع غيار أجهزة التصوير الطبي | Spare parts of medical imaging equipment | شركة فيلبس للرعاية الصحية المحدودة | Juno Exch.Detect&PU SW2.4.1.2 DXR | Juno Exch.Detect&PU SW2.4.1.2 DXR |  |  | Notherlands | EA | 1. توريد القطعة المطلوبة خلال 7 أيام عمل من تاريخ إصدار أمر الشراء. 2. توفير القطعة بالجودة المطلوبة من المصنع 3. لا تشمل تبديل وتركيب قطع الغيار. 4. زمن التغطية: 9 ساعات عمل خلال أيام العمل الأسبوعي (5 أيام).
190102239 | 19010 | قطع غيار أجهزة التصوير الطبي | Spare parts of medical imaging equipment | شركة فيلبس للرعاية الصحية المحدودة | Juno Exchange Detector 9999550400 DXR | Juno Exchange Detector 9999550400 DXR |  |  | Notherlands | EA | 1. توريد القطعة المطلوبة خلال 7 أيام عمل من تاريخ إصدار أمر الشراء. 2. توفير القطعة بالجودة المطلوبة من المصنع 3. لا تشمل تبديل وتركيب قطع الغيار. 4. زمن التغطية: 9 ساعات عمل خلال أيام العمل الأسبوعي (5 أيام).
190102240 | 19010 | قطع غيار أجهزة التصوير الطبي | Spare parts of medical imaging equipment | شركة فيلبس للرعاية الصحية المحدودة | Juno SRM 0608 ROT 505 GS w/o Cool. w. pl | Juno SRM 0608 ROT 505 GS w/o Cool. w. pl |  |  | Notherlands | EA | 1. توريد القطعة المطلوبة خلال 7 أيام عمل من تاريخ إصدار أمر الشراء. 2. توفير القطعة بالجودة المطلوبة من المصنع 3. لا تشمل تبديل وتركيب قطع الغيار. 4. زمن التغطية: 9 ساعات عمل خلال أيام العمل الأسبوعي (5 أيام).
190102241 | 19010 | قطع غيار أجهزة التصوير الطبي | Spare parts of medical imaging equipment | شركة فيلبس للرعاية الصحية المحدودة | KITMONOBLOC MHF833 WITH TOSHIBA TUBE DXR | KITMONOBLOC MHF833 WITH TOSHIBA TUBE DXR |  |  | Notherlands | EA | 1. توريد القطعة المطلوبة خلال 7 أيام عمل من تاريخ إصدار أمر الشراء. 2. توفير القطعة بالجودة المطلوبة من المصنع 3. لا تشمل تبديل وتركيب قطع الغيار. 4. زمن التغطية: 9 ساعات عمل خلال أيام العمل الأسبوعي (5 أيام).
190102242 | 19010 | قطع غيار أجهزة التصوير الطبي | Spare parts of medical imaging equipment | شركة فيلبس للرعاية الصحية المحدودة | KIT MONOBLOC MOUNT MHF833 BEFORE P4-1021 | KIT MONOBLOC MOUNT MHF833 BEFORE P4-1021 |  |  | Notherlands | EA | 1. توريد القطعة المطلوبة خلال 7 أيام عمل من تاريخ إصدار أمر الشراء. 2. توفير القطعة بالجودة المطلوبة من المصنع 3. لا تشمل تبديل وتركيب قطع الغيار. 4. زمن التغطية: 9 ساعات عمل خلال أيام العمل الأسبوعي (5 أيام).
190102243 | 19010 | قطع غيار أجهزة التصوير الطبي | Spare parts of medical imaging equipment | شركة فيلبس للرعاية الصحية المحدودة | Kit,Transducer,C6-2,China US | Kit,Transducer,C6-2,China US |  |  | Notherlands | EA | 1. توريد القطعة المطلوبة خلال 7 أيام عمل من تاريخ إصدار أمر الشراء. 2. توفير القطعة بالجودة المطلوبة من المصنع 3. لا تشمل تبديل وتركيب قطع الغيار. 4. زمن التغطية: 9 ساعات عمل خلال أيام العمل الأسبوعي (5 أيام).
190102244 | 19010 | قطع غيار أجهزة التصوير الطبي | Spare parts of medical imaging equipment | شركة فيلبس للرعاية الصحية المحدودة | Kit,Transducer,C9-4V,China US | Kit,Transducer,C9-4V,China US |  |  | Notherlands | EA | 1. توريد القطعة المطلوبة خلال 7 أيام عمل من تاريخ إصدار أمر الشراء. 2. توفير القطعة بالجودة المطلوبة من المصنع 3. لا تشمل تبديل وتركيب قطع الغيار. 4. زمن التغطية: 9 ساعات عمل خلال أيام العمل الأسبوعي (5 أيام).
190102245 | 19010 | قطع غيار أجهزة التصوير الطبي | Spare parts of medical imaging equipment | شركة فيلبس للرعاية الصحية المحدودة | Kit,Transducer,S4-2,China US | Kit,Transducer,S4-2,China US |  |  | Notherlands | EA | 1. توريد القطعة المطلوبة خلال 7 أيام عمل من تاريخ إصدار أمر الشراء. 2. توفير القطعة بالجودة المطلوبة من المصنع 3. لا تشمل تبديل وتركيب قطع الغيار. 4. زمن التغطية: 9 ساعات عمل خلال أيام العمل الأسبوعي (5 أيام).
190102246 | 19010 | قطع غيار أجهزة التصوير الطبي | Spare parts of medical imaging equipment | شركة فيلبس للرعاية الصحية المحدودة | KNEE COIL 1.0T MR | KNEE COIL 1.0T MR |  |  | Notherlands | EA | 1. توريد القطعة المطلوبة خلال 7 أيام عمل من تاريخ إصدار أمر الشراء. 2. توفير القطعة بالجودة المطلوبة من المصنع 3. لا تشمل تبديل وتركيب قطع الغيار. 4. زمن التغطية: 9 ساعات عمل خلال أيام العمل الأسبوعي (5 أيام).
190102247 | 19010 | قطع غيار أجهزة التصوير الطبي | Spare parts of medical imaging equipment | شركة فيلبس للرعاية الصحية المحدودة | KNEE COIL Q ACS-NT MR | KNEE COIL Q ACS-NT MR |  |  | Notherlands | EA | 1. توريد القطعة المطلوبة خلال 7 أيام عمل من تاريخ إصدار أمر الشراء. 2. توفير القطعة بالجودة المطلوبة من المصنع 3. لا تشمل تبديل وتركيب قطع الغيار. 4. زمن التغطية: 9 ساعات عمل خلال أيام العمل الأسبوعي (5 أيام).
190102248 | 19010 | قطع غيار أجهزة التصوير الطبي | Spare parts of medical imaging equipment | شركة فيلبس للرعاية الصحية المحدودة | KNEE COIL-16-1.5T-IRF MR | KNEE COIL-16-1.5T-IRF MR |  |  | Notherlands | EA | 1. توريد القطعة المطلوبة خلال 7 أيام عمل من تاريخ إصدار أمر الشراء. 2. توفير القطعة بالجودة المطلوبة من المصنع 3. لا تشمل تبديل وتركيب قطع الغيار. 4. زمن التغطية: 9 ساعات عمل خلال أيام العمل الأسبوعي (5 أيام).
190102249 | 19010 | قطع غيار أجهزة التصوير الطبي | Spare parts of medical imaging equipment | شركة فيلبس للرعاية الصحية المحدودة | KNEE FOOT ANKLE COIL MR | KNEE FOOT ANKLE COIL MR |  |  | Notherlands | EA | 1. توريد القطعة المطلوبة خلال 7 أيام عمل من تاريخ إصدار أمر الشراء. 2. توفير القطعة بالجودة المطلوبة من المصنع 3. لا تشمل تبديل وتركيب قطع الغيار. 4. زمن التغطية: 9 ساعات عمل خلال أيام العمل الأسبوعي (5 أيام).
190102250 | 19010 | قطع غيار أجهزة التصوير الطبي | Spare parts of medical imaging equipment | شركة فيلبس للرعاية الصحية المحدودة | KNEE Q COIL ACS-NT MR | KNEE Q COIL ACS-NT MR |  |  | Notherlands | EA | 1. توريد القطعة المطلوبة خلال 7 أيام عمل من تاريخ إصدار أمر الشراء. 2. توفير القطعة بالجودة المطلوبة من المصنع 3. لا تشمل تبديل وتركيب قطع الغيار. 4. زمن التغطية: 9 ساعات عمل خلال أيام العمل الأسبوعي (5 أيام).
190102251 | 19010 | قطع غيار أجهزة التصوير الطبي | Spare parts of medical imaging equipment | شركة فيلبس للرعاية الصحية المحدودة | KNEE Q COIL T10-NT MR | KNEE Q COIL T10-NT MR |  |  | Notherlands | EA | 1. توريد القطعة المطلوبة خلال 7 أيام عمل من تاريخ إصدار أمر الشراء. 2. توفير القطعة بالجودة المطلوبة من المصنع 3. لا تشمل تبديل وتركيب قطع الغيار. 4. زمن التغطية: 9 ساعات عمل خلال أيام العمل الأسبوعي (5 أيام).
190102252 | 19010 | قطع غيار أجهزة التصوير الطبي | Spare parts of medical imaging equipment | شركة فيلبس للرعاية الصحية المحدودة | L12-3 Honda Transducer, RoHs US | L12-3 Honda Transducer, RoHs US |  |  | Notherlands | EA | 1. توريد القطعة المطلوبة خلال 7 أيام عمل من تاريخ إصدار أمر الشراء. 2. توفير القطعة بالجودة المطلوبة من المصنع 3. لا تشمل تبديل وتركيب قطع الغيار. 4. زمن التغطية: 9 ساعات عمل خلال أيام العمل الأسبوعي (5 أيام).
190102253 | 19010 | قطع غيار أجهزة التصوير الطبي | Spare parts of medical imaging equipment | شركة فيلبس للرعاية الصحية المحدودة | L12-3 transducer US | L12-3 transducer US |  |  | Notherlands | EA | 1. توريد القطعة المطلوبة خلال 7 أيام عمل من تاريخ إصدار أمر الشراء. 2. توفير القطعة بالجودة المطلوبة من المصنع 3. لا تشمل تبديل وتركيب قطع الغيار. 4. زمن التغطية: 9 ساعات عمل خلال أيام العمل الأسبوعي (5 أيام).
190102254 | 19010 | قطع غيار أجهزة التصوير الطبي | Spare parts of medical imaging equipment | شركة فيلبس للرعاية الصحية المحدودة | L12-3 Transducer,Linear US | L12-3 Transducer,Linear US |  |  | Notherlands | EA | 1. توريد القطعة المطلوبة خلال 7 أيام عمل من تاريخ إصدار أمر الشراء. 2. توفير القطعة بالجودة المطلوبة من المصنع 3. لا تشمل تبديل وتركيب قطع الغيار. 4. زمن التغطية: 9 ساعات عمل خلال أيام العمل الأسبوعي (5 أيام).
190102255 | 19010 | قطع غيار أجهزة التصوير الطبي | Spare parts of medical imaging equipment | شركة فيلبس للرعاية الصحية المحدودة | L12-4 transducer（HD8） US | L12-4 transducer（HD8） US |  |  | Notherlands | EA | 1. توريد القطعة المطلوبة خلال 7 أيام عمل من تاريخ إصدار أمر الشراء. 2. توفير القطعة بالجودة المطلوبة من المصنع 3. لا تشمل تبديل وتركيب قطع الغيار. 4. زمن التغطية: 9 ساعات عمل خلال أيام العمل الأسبوعي (5 أيام).
190102256 | 19010 | قطع غيار أجهزة التصوير الطبي | Spare parts of medical imaging equipment | شركة فيلبس للرعاية الصحية المحدودة | L12-4 Compact Transducer Final Assembly | L12-4 Compact Transducer Final Assembly |  |  | Notherlands | EA | 1. توريد القطعة المطلوبة خلال 7 أيام عمل من تاريخ إصدار أمر الشراء. 2. توفير القطعة بالجودة المطلوبة من المصنع 3. لا تشمل تبديل وتركيب قطع الغيار. 4. زمن التغطية: 9 ساعات عمل خلال أيام العمل الأسبوعي (5 أيام).
190102257 | 19010 | قطع غيار أجهزة التصوير الطبي | Spare parts of medical imaging equipment | شركة فيلبس للرعاية الصحية المحدودة | L12-4 Compact Transducer Final Assembly, | L12-4 Compact Transducer Final Assembly, |  |  | Notherlands | EA | 1. توريد القطعة المطلوبة خلال 7 أيام عمل من تاريخ إصدار أمر الشراء. 2. توفير القطعة بالجودة المطلوبة من المصنع 3. لا تشمل تبديل وتركيب قطع الغيار. 4. زمن التغطية: 9 ساعات عمل خلال أيام العمل الأسبوعي (5 أيام).
190102258 | 19010 | قطع غيار أجهزة التصوير الطبي | Spare parts of medical imaging equipment | شركة فيلبس للرعاية الصحية المحدودة | L12-4 Honda Hurricane US | L12-4 Honda Hurricane US |  |  | Notherlands | EA | 1. توريد القطعة المطلوبة خلال 7 أيام عمل من تاريخ إصدار أمر الشراء. 2. توفير القطعة بالجودة المطلوبة من المصنع 3. لا تشمل تبديل وتركيب قطع الغيار. 4. زمن التغطية: 9 ساعات عمل خلال أيام العمل الأسبوعي (5 أيام).
190102259 | 19010 | قطع غيار أجهزة التصوير الطبي | Spare parts of medical imaging equipment | شركة فيلبس للرعاية الصحية المحدودة | L12-4 Transducer FRU Kit US | L12-4 Transducer FRU Kit US |  |  | Notherlands | EA | 1. توريد القطعة المطلوبة خلال 7 أيام عمل من تاريخ إصدار أمر الشراء. 2. توفير القطعة بالجودة المطلوبة من المصنع 3. لا تشمل تبديل وتركيب قطع الغيار. 4. زمن التغطية: 9 ساعات عمل خلال أيام العمل الأسبوعي (5 أيام).
190102260 | 19010 | قطع غيار أجهزة التصوير الطبي | Spare parts of medical imaging equipment | شركة فيلبس للرعاية الصحية المحدودة | L12-5,50MM,ENVISOR US | L12-5,50MM,ENVISOR US |  |  | Notherlands | EA | 1. توريد القطعة المطلوبة خلال 7 أيام عمل من تاريخ إصدار أمر الشراء. 2. توفير القطعة بالجودة المطلوبة من المصنع 3. لا تشمل تبديل وتركيب قطع الغيار. 4. زمن التغطية: 9 ساعات عمل خلال أيام العمل الأسبوعي (5 أيام).
190102261 | 19010 | قطع غيار أجهزة التصوير الطبي | Spare parts of medical imaging equipment | شركة فيلبس للرعاية الصحية المحدودة | L15-7io Transducer, Compact Connector US | L15-7io Transducer, Compact Connector US |  |  | Notherlands | EA | 1. توريد القطعة المطلوبة خلال 7 أيام عمل من تاريخ إصدار أمر الشراء. 2. توفير القطعة بالجودة المطلوبة من المصنع 3. لا تشمل تبديل وتركيب قطع الغيار. 4. زمن التغطية: 9 ساعات عمل خلال أيام العمل الأسبوعي (5 أيام).
190102262 | 19010 | قطع غيار أجهزة التصوير الطبي | Spare parts of medical imaging equipment | شركة فيلبس للرعاية الصحية المحدودة | L15-7io TRANSDUCER, FULL DENSITY, PUC CO | L15-7io TRANSDUCER, FULL DENSITY, PUC CO |  |  | Notherlands | EA | 1. توريد القطعة المطلوبة خلال 7 أيام عمل من تاريخ إصدار أمر الشراء. 2. توفير القطعة بالجودة المطلوبة من المصنع 3. لا تشمل تبديل وتركيب قطع الغيار. 4. زمن التغطية: 9 ساعات عمل خلال أيام العمل الأسبوعي (5 أيام).
190102263 | 19010 | قطع غيار أجهزة التصوير الطبي | Spare parts of medical imaging equipment | شركة فيلبس للرعاية الصحية المحدودة | LAT ARRAY RT 16CH VG 3T DVMR MR | LAT ARRAY RT 16CH VG 3T DVMR MR |  |  | Notherlands | EA | 1. توريد القطعة المطلوبة خلال 7 أيام عمل من تاريخ إصدار أمر الشراء. 2. توفير القطعة بالجودة المطلوبة من المصنع 3. لا تشمل تبديل وتركيب قطع الغيار. 4. زمن التغطية: 9 ساعات عمل خلال أيام العمل الأسبوعي (5 أيام).
190102264 | 19010 | قطع غيار أجهزة التصوير الطبي | Spare parts of medical imaging equipment | شركة فيلبس للرعاية الصحية المحدودة | LAT SGL LOOP COIL LFT VG 1.5T 16W MR | LAT SGL LOOP COIL LFT VG 1.5T 16W MR |  |  | Notherlands | EA | 1. توريد القطعة المطلوبة خلال 7 أيام عمل من تاريخ إصدار أمر الشراء. 2. توفير القطعة بالجودة المطلوبة من المصنع 3. لا تشمل تبديل وتركيب قطع الغيار. 4. زمن التغطية: 9 ساعات عمل خلال أيام العمل الأسبوعي (5 أيام).
190102265 | 19010 | قطع غيار أجهزة التصوير الطبي | Spare parts of medical imaging equipment | شركة فيلبس للرعاية الصحية المحدودة | LATERAL ARRAY COIL LEFT VG MR | LATERAL ARRAY COIL LEFT VG MR |  |  | Notherlands | EA | 1. توريد القطعة المطلوبة خلال 7 أيام عمل من تاريخ إصدار أمر الشراء. 2. توفير القطعة بالجودة المطلوبة من المصنع 3. لا تشمل تبديل وتركيب قطع الغيار. 4. زمن التغطية: 9 ساعات عمل خلال أيام العمل الأسبوعي (5 أيام).
190102266 | 19010 | قطع غيار أجهزة التصوير الطبي | Spare parts of medical imaging equipment | شركة فيلبس للرعاية الصحية المحدودة | LATERAL ARRAY COIL LEFT VGTT 1.5T MR | LATERAL ARRAY COIL LEFT VGTT 1.5T MR |  |  | Notherlands | EA | 1. توريد القطعة المطلوبة خلال 7 أيام عمل من تاريخ إصدار أمر الشراء. 2. توفير القطعة بالجودة المطلوبة من المصنع 3. لا تشمل تبديل وتركيب قطع الغيار. 4. زمن التغطية: 9 ساعات عمل خلال أيام العمل الأسبوعي (5 أيام).
190102267 | 19010 | قطع غيار أجهزة التصوير الطبي | Spare parts of medical imaging equipment | شركة فيلبس للرعاية الصحية المحدودة | LATERAL ARRAY COIL RIGHT VGTT1.5T MR | LATERAL ARRAY COIL RIGHT VGTT1.5T MR |  |  | Notherlands | EA | 1. توريد القطعة المطلوبة خلال 7 أيام عمل من تاريخ إصدار أمر الشراء. 2. توفير القطعة بالجودة المطلوبة من المصنع 3. لا تشمل تبديل وتركيب قطع الغيار. 4. زمن التغطية: 9 ساعات عمل خلال أيام العمل الأسبوعي (5 أيام).
190102268 | 19010 | قطع غيار أجهزة التصوير الطبي | Spare parts of medical imaging equipment | شركة فيلبس للرعاية الصحية المحدودة | Lateral L, Int, 1Ch, 1.5T, SEN-2 PHC MR | Lateral L, Int, 1Ch, 1.5T, SEN-2 PHC MR |  |  | Notherlands | EA | 1. توريد القطعة المطلوبة خلال 7 أيام عمل من تاريخ إصدار أمر الشراء. 2. توفير القطعة بالجودة المطلوبة من المصنع 3. لا تشمل تبديل وتركيب قطع الغيار. 4. زمن التغطية: 9 ساعات عمل خلال أيام العمل الأسبوعي (5 أيام).
190102269 | 19010 | قطع غيار أجهزة التصوير الطبي | Spare parts of medical imaging equipment | شركة فيلبس للرعاية الصحية المحدودة | Lateral L, Int, 1Ch, 3.0T, SEN-2 PHC MR | Lateral L, Int, 1Ch, 3.0T, SEN-2 PHC MR |  |  | Notherlands | EA | 1. توريد القطعة المطلوبة خلال 7 أيام عمل من تاريخ إصدار أمر الشراء. 2. توفير القطعة بالجودة المطلوبة من المصنع 3. لا تشمل تبديل وتركيب قطع الغيار. 4. زمن التغطية: 9 ساعات عمل خلال أيام العمل الأسبوعي (5 أيام).
190102270 | 19010 | قطع غيار أجهزة التصوير الطبي | Spare parts of medical imaging equipment | شركة فيلبس للرعاية الصحية المحدودة | Lateral Left, 4Ch, 1.5T, SEN-2, PHC MR | Lateral Left, 4Ch, 1.5T, SEN-2, PHC MR |  |  | Notherlands | EA | 1. توريد القطعة المطلوبة خلال 7 أيام عمل من تاريخ إصدار أمر الشراء. 2. توفير القطعة بالجودة المطلوبة من المصنع 3. لا تشمل تبديل وتركيب قطع الغيار. 4. زمن التغطية: 9 ساعات عمل خلال أيام العمل الأسبوعي (5 أيام).
190102271 | 19010 | قطع غيار أجهزة التصوير الطبي | Spare parts of medical imaging equipment | شركة فيلبس للرعاية الصحية المحدودة | Lateral Left, 4Ch, 3.0T, SEN-2, PHC MR | Lateral Left, 4Ch, 3.0T, SEN-2, PHC MR |  |  | Notherlands | EA | 1. توريد القطعة المطلوبة خلال 7 أيام عمل من تاريخ إصدار أمر الشراء. 2. توفير القطعة بالجودة المطلوبة من المصنع 3. لا تشمل تبديل وتركيب قطع الغيار. 4. زمن التغطية: 9 ساعات عمل خلال أيام العمل الأسبوعي (5 أيام).
190102272 | 19010 | قطع غيار أجهزة التصوير الطبي | Spare parts of medical imaging equipment | شركة فيلبس للرعاية الصحية المحدودة | Lateral R, Int, 1Ch, 1.5T, SEN-2 PHC MR | Lateral R, Int, 1Ch, 1.5T, SEN-2 PHC MR |  |  | Notherlands | EA | 1. توريد القطعة المطلوبة خلال 7 أيام عمل من تاريخ إصدار أمر الشراء. 2. توفير القطعة بالجودة المطلوبة من المصنع 3. لا تشمل تبديل وتركيب قطع الغيار. 4. زمن التغطية: 9 ساعات عمل خلال أيام العمل الأسبوعي (5 أيام).
190102273 | 19010 | قطع غيار أجهزة التصوير الطبي | Spare parts of medical imaging equipment | شركة فيلبس للرعاية الصحية المحدودة | Lateral R, Int, 1Ch, 3.0T, SEN-2 PHC MR | Lateral R, Int, 1Ch, 3.0T, SEN-2 PHC MR |  |  | Notherlands | EA | 1. توريد القطعة المطلوبة خلال 7 أيام عمل من تاريخ إصدار أمر الشراء. 2. توفير القطعة بالجودة المطلوبة من المصنع 3. لا تشمل تبديل وتركيب قطع الغيار. 4. زمن التغطية: 9 ساعات عمل خلال أيام العمل الأسبوعي (5 أيام).
190102274 | 19010 | قطع غيار أجهزة التصوير الطبي | Spare parts of medical imaging equipment | شركة فيلبس للرعاية الصحية المحدودة | Lateral Right, 4CH, 1.5T, SEN-2, PHC MR | Lateral Right, 4CH, 1.5T, SEN-2, PHC MR |  |  | Notherlands | EA | 1. توريد القطعة المطلوبة خلال 7 أيام عمل من تاريخ إصدار أمر الشراء. 2. توفير القطعة بالجودة المطلوبة من المصنع 3. لا تشمل تبديل وتركيب قطع الغيار. 4. زمن التغطية: 9 ساعات عمل خلال أيام العمل الأسبوعي (5 أيام).
190102275 | 19010 | قطع غيار أجهزة التصوير الطبي | Spare parts of medical imaging equipment | شركة فيلبس للرعاية الصحية المحدودة | Lateral Right, 4Ch, 3.0T, SEN-2, PHC MR | Lateral Right, 4Ch, 3.0T, SEN-2, PHC MR |  |  | Notherlands | EA | 1. توريد القطعة المطلوبة خلال 7 أيام عمل من تاريخ إصدار أمر الشراء. 2. توفير القطعة بالجودة المطلوبة من المصنع 3. لا تشمل تبديل وتركيب قطع الغيار. 4. زمن التغطية: 9 ساعات عمل خلال أيام العمل الأسبوعي (5 أيام).
190102276 | 19010 | قطع غيار أجهزة التصوير الطبي | Spare parts of medical imaging equipment | شركة فيلبس للرعاية الصحية المحدودة | LATERAL SINGLE LOOP COIL LEFT LEFT VG MR | LATERAL SINGLE LOOP COIL LEFT LEFT VG MR |  |  | Notherlands | EA | 1. توريد القطعة المطلوبة خلال 7 أيام عمل من تاريخ إصدار أمر الشراء. 2. توفير القطعة بالجودة المطلوبة من المصنع 3. لا تشمل تبديل وتركيب قطع الغيار. 4. زمن التغطية: 9 ساعات عمل خلال أيام العمل الأسبوعي (5 أيام).
190102277 | 19010 | قطع غيار أجهزة التصوير الطبي | Spare parts of medical imaging equipment | شركة فيلبس للرعاية الصحية المحدودة | LATERAL SINGLE LOOP COIL RIGHT RIGHT VG | LATERAL SINGLE LOOP COIL RIGHT RIGHT VG |  |  | Notherlands | EA | 1. توريد القطعة المطلوبة خلال 7 أيام عمل من تاريخ إصدار أمر الشراء. 2. توفير القطعة بالجودة المطلوبة من المصنع 3. لا تشمل تبديل وتركيب قطع الغيار. 4. زمن التغطية: 9 ساعات عمل خلال أيام العمل الأسبوعي (5 أيام).
190102278 | 19010 | قطع غيار أجهزة التصوير الطبي | Spare parts of medical imaging equipment | شركة فيلبس للرعاية الصحية المحدودة | LINEAR ARRAY VALUE LINE TRANSDUCER/EXCHA | LINEAR ARRAY VALUE LINE TRANSDUCER/EXCHA |  |  | Notherlands | EA | 1. توريد القطعة المطلوبة خلال 7 أيام عمل من تاريخ إصدار أمر الشراء. 2. توفير القطعة بالجودة المطلوبة من المصنع 3. لا تشمل تبديل وتركيب قطع الغيار. 4. زمن التغطية: 9 ساعات عمل خلال أيام العمل الأسبوعي (5 أيام).
190102279 | 19010 | قطع غيار أجهزة التصوير الطبي | Spare parts of medical imaging equipment | شركة فيلبس للرعاية الصحية المحدودة | LTRL SGL LOOP COIL RT VG 1.5T 16W MR | LTRL SGL LOOP COIL RT VG 1.5T 16W MR |  |  | Notherlands | EA | 1. توريد القطعة المطلوبة خلال 7 أيام عمل من تاريخ إصدار أمر الشراء. 2. توفير القطعة بالجودة المطلوبة من المصنع 3. لا تشمل تبديل وتركيب قطع الغيار. 4. زمن التغطية: 9 ساعات عمل خلال أيام العمل الأسبوعي (5 أيام).
190102280 | 19010 | قطع غيار أجهزة التصوير الطبي | Spare parts of medical imaging equipment | شركة فيلبس للرعاية الصحية المحدودة | MAMMOTRACK DIAGNOSTIC COIL 1.5T MR | MAMMOTRACK DIAGNOSTIC COIL 1.5T MR |  |  | Notherlands | EA | 1. توريد القطعة المطلوبة خلال 7 أيام عمل من تاريخ إصدار أمر الشراء. 2. توفير القطعة بالجودة المطلوبة من المصنع 3. لا تشمل تبديل وتركيب قطع الغيار. 4. زمن التغطية: 9 ساعات عمل خلال أيام العمل الأسبوعي (5 أيام).
190102281 | 19010 | قطع غيار أجهزة التصوير الطبي | Spare parts of medical imaging equipment | شركة فيلبس للرعاية الصحية المحدودة | Mammotrak Diagnostic Coil 1.5T MR | Mammotrak Diagnostic Coil 1.5T MR |  |  | Notherlands | EA | 1. توريد القطعة المطلوبة خلال 7 أيام عمل من تاريخ إصدار أمر الشراء. 2. توفير القطعة بالجودة المطلوبة من المصنع 3. لا تشمل تبديل وتركيب قطع الغيار. 4. زمن التغطية: 9 ساعات عمل خلال أيام العمل الأسبوعي (5 أيام).
190102282 | 19010 | قطع غيار أجهزة التصوير الطبي | Spare parts of medical imaging equipment | شركة فيلبس للرعاية الصحية المحدودة | Mammotrak Diagnostic Coil 3.0T MR | Mammotrak Diagnostic Coil 3.0T MR |  |  | Notherlands | EA | 1. توريد القطعة المطلوبة خلال 7 أيام عمل من تاريخ إصدار أمر الشراء. 2. توفير القطعة بالجودة المطلوبة من المصنع 3. لا تشمل تبديل وتركيب قطع الغيار. 4. زمن التغطية: 9 ساعات عمل خلال أيام العمل الأسبوعي (5 أيام).
190102283 | 19010 | قطع غيار أجهزة التصوير الطبي | Spare parts of medical imaging equipment | شركة فيلبس للرعاية الصحية المحدودة | Mammotrak Interventional Coil 1.5T MR | Mammotrak Interventional Coil 1.5T MR |  |  | Notherlands | EA | 1. توريد القطعة المطلوبة خلال 7 أيام عمل من تاريخ إصدار أمر الشراء. 2. توفير القطعة بالجودة المطلوبة من المصنع 3. لا تشمل تبديل وتركيب قطع الغيار. 4. زمن التغطية: 9 ساعات عمل خلال أيام العمل الأسبوعي (5 أيام).
190102284 | 19010 | قطع غيار أجهزة التصوير الطبي | Spare parts of medical imaging equipment | شركة فيلبس للرعاية الصحية المحدودة | Mammotrak Interventional Coil 3.0T MR | Mammotrak Interventional Coil 3.0T MR |  |  | Notherlands | EA | 1. توريد القطعة المطلوبة خلال 7 أيام عمل من تاريخ إصدار أمر الشراء. 2. توفير القطعة بالجودة المطلوبة من المصنع 3. لا تشمل تبديل وتركيب قطع الغيار. 4. زمن التغطية: 9 ساعات عمل خلال أيام العمل الأسبوعي (5 أيام).
190102285 | 19010 | قطع غيار أجهزة التصوير الطبي | Spare parts of medical imaging equipment | شركة فيلبس للرعاية الصحية المحدودة | MARK-I TUBE (CTR1569RC) CT | MARK-I TUBE (CTR1569RC) CT |  |  | Notherlands | EA | 1. توريد القطعة المطلوبة خلال 7 أيام عمل من تاريخ إصدار أمر الشراء. 2. توفير القطعة بالجودة المطلوبة من المصنع 3. لا تشمل تبديل وتركيب قطع الغيار. 4. زمن التغطية: 9 ساعات عمل خلال أيام العمل الأسبوعي (5 أيام).
190102286 | 19010 | قطع غيار أجهزة التصوير الطبي | Spare parts of medical imaging equipment | شركة فيلبس للرعاية الصحية المحدودة | MARK-II TUBE (CTR1563RC) CT | MARK-II TUBE (CTR1563RC) CT |  |  | Notherlands | EA | 1. توريد القطعة المطلوبة خلال 7 أيام عمل من تاريخ إصدار أمر الشراء. 2. توفير القطعة بالجودة المطلوبة من المصنع 3. لا تشمل تبديل وتركيب قطع الغيار. 4. زمن التغطية: 9 ساعات عمل خلال أيام العمل الأسبوعي (5 أيام).
190102287 | 19010 | قطع غيار أجهزة التصوير الطبي | Spare parts of medical imaging equipment | شركة فيلبس للرعاية الصحية المحدودة | MARK-III TUBE (Dunlee) (CTR1762RGQ) CT | MARK-III TUBE (Dunlee) (CTR1762RGQ) CT |  |  | Notherlands | EA | 1. توريد القطعة المطلوبة خلال 7 أيام عمل من تاريخ إصدار أمر الشراء. 2. توفير القطعة بالجودة المطلوبة من المصنع 3. لا تشمل تبديل وتركيب قطع الغيار. 4. زمن التغطية: 9 ساعات عمل خلال أيام العمل الأسبوعي (5 أيام).
190102288 | 19010 | قطع غيار أجهزة التصوير الطبي | Spare parts of medical imaging equipment | شركة فيلبس للرعاية الصحية المحدودة | mC12-3, TRANSDUCER US | mC12-3, TRANSDUCER US |  |  | Notherlands | EA | 1. توريد القطعة المطلوبة خلال 7 أيام عمل من تاريخ إصدار أمر الشراء. 2. توفير القطعة بالجودة المطلوبة من المصنع 3. لا تشمل تبديل وتركيب قطع الغيار. 4. زمن التغطية: 9 ساعات عمل خلال أيام العمل الأسبوعي (5 أيام).
190102289 | 19010 | قطع غيار أجهزة التصوير الطبي | Spare parts of medical imaging equipment | شركة فيلبس للرعاية الصحية المحدودة | mC7-2 Transducer US | mC7-2 Transducer US |  |  | Notherlands | EA | 1. توريد القطعة المطلوبة خلال 7 أيام عمل من تاريخ إصدار أمر الشراء. 2. توفير القطعة بالجودة المطلوبة من المصنع 3. لا تشمل تبديل وتركيب قطع الغيار. 4. زمن التغطية: 9 ساعات عمل خلال أيام العمل الأسبوعي (5 أيام).
190102290 | 19010 | قطع غيار أجهزة التصوير الطبي | Spare parts of medical imaging equipment | شركة فيلبس للرعاية الصحية المحدودة | MD- Aluminium Extrusion Monoblock RoHS | MD- Aluminium Extrusion Monoblock RoHS |  |  | Notherlands | EA | 1. توريد القطعة المطلوبة خلال 7 أيام عمل من تاريخ إصدار أمر الشراء. 2. توفير القطعة بالجودة المطلوبة من المصنع 3. لا تشمل تبديل وتركيب قطع الغيار. 4. زمن التغطية: 9 ساعات عمل خلال أيام العمل الأسبوعي (5 أيام).
190102291 | 19010 | قطع غيار أجهزة التصوير الطبي | Spare parts of medical imaging equipment | شركة فيلبس للرعاية الصحية المحدودة | MD- X-RAY TUBE G1092 WITHOUT HEAT EXCHAN | MD- X-RAY TUBE G1092 WITHOUT HEAT EXCHAN |  |  | Notherlands | EA | 1. توريد القطعة المطلوبة خلال 7 أيام عمل من تاريخ إصدار أمر الشراء. 2. توفير القطعة بالجودة المطلوبة من المصنع 3. لا تشمل تبديل وتركيب قطع الغيار. 4. زمن التغطية: 9 ساعات عمل خلال أيام العمل الأسبوعي (5 أيام).
190102292 | 19010 | قطع غيار أجهزة التصوير الطبي | Spare parts of medical imaging equipment | شركة فيلبس للرعاية الصحية المحدودة | MEDIAL ARRAY COIL VG MR | MEDIAL ARRAY COIL VG MR |  |  | Notherlands | EA | 1. توريد القطعة المطلوبة خلال 7 أيام عمل من تاريخ إصدار أمر الشراء. 2. توفير القطعة بالجودة المطلوبة من المصنع 3. لا تشمل تبديل وتركيب قطع الغيار. 4. زمن التغطية: 9 ساعات عمل خلال أيام العمل الأسبوعي (5 أيام).
190102293 | 19010 | قطع غيار أجهزة التصوير الطبي | Spare parts of medical imaging equipment | شركة فيلبس للرعاية الصحية المحدودة | MEDIAL ARRAY COIL VGTT 1.5T,DIR PN MR | MEDIAL ARRAY COIL VGTT 1.5T,DIR PN MR |  |  | Notherlands | EA | 1. توريد القطعة المطلوبة خلال 7 أيام عمل من تاريخ إصدار أمر الشراء. 2. توفير القطعة بالجودة المطلوبة من المصنع 3. لا تشمل تبديل وتركيب قطع الغيار. 4. زمن التغطية: 9 ساعات عمل خلال أيام العمل الأسبوعي (5 أيام).
190102294 | 19010 | قطع غيار أجهزة التصوير الطبي | Spare parts of medical imaging equipment | شركة فيلبس للرعاية الصحية المحدودة | MEDIAL ARRAY VG 1.5T 16W MR | MEDIAL ARRAY VG 1.5T 16W MR |  |  | Notherlands | EA | 1. توريد القطعة المطلوبة خلال 7 أيام عمل من تاريخ إصدار أمر الشراء. 2. توفير القطعة بالجودة المطلوبة من المصنع 3. لا تشمل تبديل وتركيب قطع الغيار. 4. زمن التغطية: 9 ساعات عمل خلال أيام العمل الأسبوعي (5 أيام).
190102295 | 19010 | قطع غيار أجهزة التصوير الطبي | Spare parts of medical imaging equipment | شركة فيلبس للرعاية الصحية المحدودة | Medial Diag, 8Ch, 1.5T, SEN-2, PHC MR | Medial Diag, 8Ch, 1.5T, SEN-2, PHC MR |  |  | Notherlands | EA | 1. توريد القطعة المطلوبة خلال 7 أيام عمل من تاريخ إصدار أمر الشراء. 2. توفير القطعة بالجودة المطلوبة من المصنع 3. لا تشمل تبديل وتركيب قطع الغيار. 4. زمن التغطية: 9 ساعات عمل خلال أيام العمل الأسبوعي (5 أيام).
190102296 | 19010 | قطع غيار أجهزة التصوير الطبي | Spare parts of medical imaging equipment | شركة فيلبس للرعاية الصحية المحدودة | Medial Diag, 8Ch, 3.0T, SEN-2, PHC MR | Medial Diag, 8Ch, 3.0T, SEN-2, PHC MR |  |  | Notherlands | EA | 1. توريد القطعة المطلوبة خلال 7 أيام عمل من تاريخ إصدار أمر الشراء. 2. توفير القطعة بالجودة المطلوبة من المصنع 3. لا تشمل تبديل وتركيب قطع الغيار. 4. زمن التغطية: 9 ساعات عمل خلال أيام العمل الأسبوعي (5 أيام).
190102297 | 19010 | قطع غيار أجهزة التصوير الطبي | Spare parts of medical imaging equipment | شركة فيلبس للرعاية الصحية المحدودة | MEDIAL TERMINATOR PLUG VGTT 1.5T MR | MEDIAL TERMINATOR PLUG VGTT 1.5T MR |  |  | Notherlands | EA | 1. توريد القطعة المطلوبة خلال 7 أيام عمل من تاريخ إصدار أمر الشراء. 2. توفير القطعة بالجودة المطلوبة من المصنع 3. لا تشمل تبديل وتركيب قطع الغيار. 4. زمن التغطية: 9 ساعات عمل خلال أيام العمل الأسبوعي (5 أيام).
190102298 | 19010 | قطع غيار أجهزة التصوير الطبي | Spare parts of medical imaging equipment | شركة فيلبس للرعاية الصحية المحدودة | MEDIAL TRMINATR PLG VG 3T 16CH MR | MEDIAL TRMINATR PLG VG 3T 16CH MR |  |  | Notherlands | EA | 1. توريد القطعة المطلوبة خلال 7 أيام عمل من تاريخ إصدار أمر الشراء. 2. توفير القطعة بالجودة المطلوبة من المصنع 3. لا تشمل تبديل وتركيب قطع الغيار. 4. زمن التغطية: 9 ساعات عمل خلال أيام العمل الأسبوعي (5 أيام).
190102299 | 19010 | قطع غيار أجهزة التصوير الطبي | Spare parts of medical imaging equipment | شركة فيلبس للرعاية الصحية المحدودة | MEDICAL SATICON 00832 DXR | MEDICAL SATICON 00832 DXR |  |  | Notherlands | EA | 1. توريد القطعة المطلوبة خلال 7 أيام عمل من تاريخ إصدار أمر الشراء. 2. توفير القطعة بالجودة المطلوبة من المصنع 3. لا تشمل تبديل وتركيب قطع الغيار. 4. زمن التغطية: 9 ساعات عمل خلال أيام العمل الأسبوعي (5 أيام).
190102300 | 19010 | قطع غيار أجهزة التصوير الطبي | Spare parts of medical imaging equipment | شركة فيلبس للرعاية الصحية المحدودة | MICROSCOPY 23MM COIL 1.5T MR | MICROSCOPY 23MM COIL 1.5T MR |  |  | Notherlands | EA | 1. توريد القطعة المطلوبة خلال 7 أيام عمل من تاريخ إصدار أمر الشراء. 2. توفير القطعة بالجودة المطلوبة من المصنع 3. لا تشمل تبديل وتركيب قطع الغيار. 4. زمن التغطية: 9 ساعات عمل خلال أيام العمل الأسبوعي (5 أيام).
190102301 | 19010 | قطع غيار أجهزة التصوير الطبي | Spare parts of medical imaging equipment | شركة فيلبس للرعاية الصحية المحدودة | MICROSCOPY 23MM COIL, INGENIA 1.5T MR | MICROSCOPY 23MM COIL, INGENIA 1.5T MR |  |  | Notherlands | EA | 1. توريد القطعة المطلوبة خلال 7 أيام عمل من تاريخ إصدار أمر الشراء. 2. توفير القطعة بالجودة المطلوبة من المصنع 3. لا تشمل تبديل وتركيب قطع الغيار. 4. زمن التغطية: 9 ساعات عمل خلال أيام العمل الأسبوعي (5 أيام).
190102302 | 19010 | قطع غيار أجهزة التصوير الطبي | Spare parts of medical imaging equipment | شركة فيلبس للرعاية الصحية المحدودة | MICROSCOPY 23MM COIL, INGENIA 1.5T,PN MR | MICROSCOPY 23MM COIL, INGENIA 1.5T,PN MR |  |  | Notherlands | EA | 1. توريد القطعة المطلوبة خلال 7 أيام عمل من تاريخ إصدار أمر الشراء. 2. توفير القطعة بالجودة المطلوبة من المصنع 3. لا تشمل تبديل وتركيب قطع الغيار. 4. زمن التغطية: 9 ساعات عمل خلال أيام العمل الأسبوعي (5 أيام).
190102303 | 19010 | قطع غيار أجهزة التصوير الطبي | Spare parts of medical imaging equipment | شركة فيلبس للرعاية الصحية المحدودة | MICROSCOPY 23MM COIL, INGENIA 3.0T MR | MICROSCOPY 23MM COIL, INGENIA 3.0T MR |  |  | Notherlands | EA | 1. توريد القطعة المطلوبة خلال 7 أيام عمل من تاريخ إصدار أمر الشراء. 2. توفير القطعة بالجودة المطلوبة من المصنع 3. لا تشمل تبديل وتركيب قطع الغيار. 4. زمن التغطية: 9 ساعات عمل خلال أيام العمل الأسبوعي (5 أيام).
190102304 | 19010 | قطع غيار أجهزة التصوير الطبي | Spare parts of medical imaging equipment | شركة فيلبس للرعاية الصحية المحدودة | MICROSCOPY 23MM COIL, INGENIA 3.0T,PN MR | MICROSCOPY 23MM COIL, INGENIA 3.0T,PN MR |  |  | Notherlands | EA | 1. توريد القطعة المطلوبة خلال 7 أيام عمل من تاريخ إصدار أمر الشراء. 2. توفير القطعة بالجودة المطلوبة من المصنع 3. لا تشمل تبديل وتركيب قطع الغيار. 4. زمن التغطية: 9 ساعات عمل خلال أيام العمل الأسبوعي (5 أيام).
190102305 | 19010 | قطع غيار أجهزة التصوير الطبي | Spare parts of medical imaging equipment | شركة فيلبس للرعاية الصحية المحدودة | MICROSCOPY 47MM COIL 1.5T MR | MICROSCOPY 47MM COIL 1.5T MR |  |  | Notherlands | EA | 1. توريد القطعة المطلوبة خلال 7 أيام عمل من تاريخ إصدار أمر الشراء. 2. توفير القطعة بالجودة المطلوبة من المصنع 3. لا تشمل تبديل وتركيب قطع الغيار. 4. زمن التغطية: 9 ساعات عمل خلال أيام العمل الأسبوعي (5 أيام).
190102306 | 19010 | قطع غيار أجهزة التصوير الطبي | Spare parts of medical imaging equipment | شركة فيلبس للرعاية الصحية المحدودة | MICROSCOPY 47MM COIL, INGENIA 1.5T MR | MICROSCOPY 47MM COIL, INGENIA 1.5T MR |  |  | Notherlands | EA | 1. توريد القطعة المطلوبة خلال 7 أيام عمل من تاريخ إصدار أمر الشراء. 2. توفير القطعة بالجودة المطلوبة من المصنع 3. لا تشمل تبديل وتركيب قطع الغيار. 4. زمن التغطية: 9 ساعات عمل خلال أيام العمل الأسبوعي (5 أيام).
190102307 | 19010 | قطع غيار أجهزة التصوير الطبي | Spare parts of medical imaging equipment | شركة فيلبس للرعاية الصحية المحدودة | MICROSCOPY 47MM COIL, INGENIA 1.5T,PN MR | MICROSCOPY 47MM COIL, INGENIA 1.5T,PN MR |  |  | Notherlands | EA | 1. توريد القطعة المطلوبة خلال 7 أيام عمل من تاريخ إصدار أمر الشراء. 2. توفير القطعة بالجودة المطلوبة من المصنع 3. لا تشمل تبديل وتركيب قطع الغيار. 4. زمن التغطية: 9 ساعات عمل خلال أيام العمل الأسبوعي (5 أيام).
190102308 | 19010 | قطع غيار أجهزة التصوير الطبي | Spare parts of medical imaging equipment | شركة فيلبس للرعاية الصحية المحدودة | MICROSCOPY 47MM COIL, INGENIA 3.0T MR | MICROSCOPY 47MM COIL, INGENIA 3.0T MR |  |  | Notherlands | EA | 1. توريد القطعة المطلوبة خلال 7 أيام عمل من تاريخ إصدار أمر الشراء. 2. توفير القطعة بالجودة المطلوبة من المصنع 3. لا تشمل تبديل وتركيب قطع الغيار. 4. زمن التغطية: 9 ساعات عمل خلال أيام العمل الأسبوعي (5 أيام).
190102309 | 19010 | قطع غيار أجهزة التصوير الطبي | Spare parts of medical imaging equipment | شركة فيلبس للرعاية الصحية المحدودة | MICROSCOPY 47MM COIL, INGENIA 3.0T,PN MR | MICROSCOPY 47MM COIL, INGENIA 3.0T,PN MR |  |  | Notherlands | EA | 1. توريد القطعة المطلوبة خلال 7 أيام عمل من تاريخ إصدار أمر الشراء. 2. توفير القطعة بالجودة المطلوبة من المصنع 3. لا تشمل تبديل وتركيب قطع الغيار. 4. زمن التغطية: 9 ساعات عمل خلال أيام العمل الأسبوعي (5 أيام).
190102310 | 19010 | قطع غيار أجهزة التصوير الطبي | Spare parts of medical imaging equipment | شركة فيلبس للرعاية الصحية المحدودة | Microscopy coil 23mm 1.5T MR | Microscopy coil 23mm 1.5T MR |  |  | Notherlands | EA | 1. توريد القطعة المطلوبة خلال 7 أيام عمل من تاريخ إصدار أمر الشراء. 2. توفير القطعة بالجودة المطلوبة من المصنع 3. لا تشمل تبديل وتركيب قطع الغيار. 4. زمن التغطية: 9 ساعات عمل خلال أيام العمل الأسبوعي (5 أيام).
190102311 | 19010 | قطع غيار أجهزة التصوير الطبي | Spare parts of medical imaging equipment | شركة فيلبس للرعاية الصحية المحدودة | Microscopy coil 47mm 1.5T MR | Microscopy coil 47mm 1.5T MR |  |  | Notherlands | EA | 1. توريد القطعة المطلوبة خلال 7 أيام عمل من تاريخ إصدار أمر الشراء. 2. توفير القطعة بالجودة المطلوبة من المصنع 3. لا تشمل تبديل وتركيب قطع الغيار. 4. زمن التغطية: 9 ساعات عمل خلال أيام العمل الأسبوعي (5 أيام).
190102312 | 19010 | قطع غيار أجهزة التصوير الطبي | Spare parts of medical imaging equipment | شركة فيلبس للرعاية الصحية المحدودة | MICROSCOPY COIL SET, INGENIA 1.5T MR | MICROSCOPY COIL SET, INGENIA 1.5T MR |  |  | Notherlands | EA | 1. توريد القطعة المطلوبة خلال 7 أيام عمل من تاريخ إصدار أمر الشراء. 2. توفير القطعة بالجودة المطلوبة من المصنع 3. لا تشمل تبديل وتركيب قطع الغيار. 4. زمن التغطية: 9 ساعات عمل خلال أيام العمل الأسبوعي (5 أيام).
190102313 | 19010 | قطع غيار أجهزة التصوير الطبي | Spare parts of medical imaging equipment | شركة فيلبس للرعاية الصحية المحدودة | MICROSCOPY DRIVER 1.5T MR | MICROSCOPY DRIVER 1.5T MR |  |  | Notherlands | EA | 1. توريد القطعة المطلوبة خلال 7 أيام عمل من تاريخ إصدار أمر الشراء. 2. توفير القطعة بالجودة المطلوبة من المصنع 3. لا تشمل تبديل وتركيب قطع الغيار. 4. زمن التغطية: 9 ساعات عمل خلال أيام العمل الأسبوعي (5 أيام).
190102314 | 19010 | قطع غيار أجهزة التصوير الطبي | Spare parts of medical imaging equipment | شركة فيلبس للرعاية الصحية المحدودة | MINI MULTI TEE PROBE (D40) US | MINI MULTI TEE PROBE (D40) US |  |  | Notherlands | EA | 1. توريد القطعة المطلوبة خلال 7 أيام عمل من تاريخ إصدار أمر الشراء. 2. توفير القطعة بالجودة المطلوبة من المصنع 3. لا تشمل تبديل وتركيب قطع الغيار. 4. زمن التغطية: 9 ساعات عمل خلال أيام العمل الأسبوعي (5 أيام).
190102315 | 19010 | قطع غيار أجهزة التصوير الطبي | Spare parts of medical imaging equipment | شركة فيلبس للرعاية الصحية المحدودة | MiniMulti Tee Probe US | MiniMulti Tee Probe US |  |  | Notherlands | EA | 1. توريد القطعة المطلوبة خلال 7 أيام عمل من تاريخ إصدار أمر الشراء. 2. توفير القطعة بالجودة المطلوبة من المصنع 3. لا تشمل تبديل وتركيب قطع الغيار. 4. زمن التغطية: 9 ساعات عمل خلال أيام العمل الأسبوعي (5 أيام).
190102316 | 19010 | قطع غيار أجهزة التصوير الطبي | Spare parts of medical imaging equipment | شركة فيلبس للرعاية الصحية المحدودة | MONO BLOCK DXR | MONO BLOCK DXR |  |  | Notherlands | EA | 1. توريد القطعة المطلوبة خلال 7 أيام عمل من تاريخ إصدار أمر الشراء. 2. توفير القطعة بالجودة المطلوبة من المصنع 3. لا تشمل تبديل وتركيب قطع الغيار. 4. زمن التغطية: 9 ساعات عمل خلال أيام العمل الأسبوعي (5 أيام).
190102317 | 19010 | قطع غيار أجهزة التصوير الطبي | Spare parts of medical imaging equipment | شركة فيلبس للرعاية الصحية المحدودة | Monobloc DXR | Monobloc DXR |  |  | Notherlands | EA | 1. توريد القطعة المطلوبة خلال 7 أيام عمل من تاريخ إصدار أمر الشراء. 2. توفير القطعة بالجودة المطلوبة من المصنع 3. لا تشمل تبديل وتركيب قطع الغيار. 4. زمن التغطية: 9 ساعات عمل خلال أيام العمل الأسبوعي (5 أيام).
190102318 | 19010 | قطع غيار أجهزة التصوير الطبي | Spare parts of medical imaging equipment | شركة فيلبس للرعاية الصحية المحدودة | Monobloc MHF2030 IAE X-Ray TX:204993/1 | Monobloc MHF2030 IAE X-Ray TX:204993/1 |  |  | Notherlands | EA | 1. توريد القطعة المطلوبة خلال 7 أيام عمل من تاريخ إصدار أمر الشراء. 2. توفير القطعة بالجودة المطلوبة من المصنع 3. لا تشمل تبديل وتركيب قطع الغيار. 4. زمن التغطية: 9 ساعات عمل خلال أيام العمل الأسبوعي (5 أيام).
190102319 | 19010 | قطع غيار أجهزة التصوير الطبي | Spare parts of medical imaging equipment | شركة فيلبس للرعاية الصحية المحدودة | Monobloc MHF2030 IAE X-Ray TX:204993/1/A | Monobloc MHF2030 IAE X-Ray TX:204993/1/A |  |  | Notherlands | EA | 1. توريد القطعة المطلوبة خلال 7 أيام عمل من تاريخ إصدار أمر الشراء. 2. توفير القطعة بالجودة المطلوبة من المصنع 3. لا تشمل تبديل وتركيب قطع الغيار. 4. زمن التغطية: 9 ساعات عمل خلال أيام العمل الأسبوعي (5 أيام).
190102320 | 19010 | قطع غيار أجهزة التصوير الطبي | Spare parts of medical imaging equipment | شركة فيلبس للرعاية الصحية المحدودة | Monobloc MHF2030 KAILONG TX:204993/2 | Monobloc MHF2030 KAILONG TX:204993/2 |  |  | Notherlands | EA | 1. توريد القطعة المطلوبة خلال 7 أيام عمل من تاريخ إصدار أمر الشراء. 2. توفير القطعة بالجودة المطلوبة من المصنع 3. لا تشمل تبديل وتركيب قطع الغيار. 4. زمن التغطية: 9 ساعات عمل خلال أيام العمل الأسبوعي (5 أيام).
190102321 | 19010 | قطع غيار أجهزة التصوير الطبي | Spare parts of medical imaging equipment | شركة فيلبس للرعاية الصحية المحدودة | Monobloc MHF2030 X-Ray TX:227028 CV | Monobloc MHF2030 X-Ray TX:227028 CV |  |  | Notherlands | EA | 1. توريد القطعة المطلوبة خلال 7 أيام عمل من تاريخ إصدار أمر الشراء. 2. توفير القطعة بالجودة المطلوبة من المصنع 3. لا تشمل تبديل وتركيب قطع الغيار. 4. زمن التغطية: 9 ساعات عمل خلال أيام العمل الأسبوعي (5 أيام).
190102322 | 19010 | قطع غيار أجهزة التصوير الطبي | Spare parts of medical imaging equipment | شركة فيلبس للرعاية الصحية المحدودة | Monoblock (Alpine White) MMB SUR | Monoblock (Alpine White) MMB SUR |  |  | Notherlands | EA | 1. توريد القطعة المطلوبة خلال 7 أيام عمل من تاريخ إصدار أمر الشراء. 2. توفير القطعة بالجودة المطلوبة من المصنع 3. لا تشمل تبديل وتركيب قطع الغيار. 4. زمن التغطية: 9 ساعات عمل خلال أيام العمل الأسبوعي (5 أيام).
190102323 | 19010 | قطع غيار أجهزة التصوير الطبي | Spare parts of medical imaging equipment | شركة فيلبس للرعاية الصحية المحدودة | MONOBLOCK 3KW with Toshiba Insert SUR | MONOBLOCK 3KW with Toshiba Insert SUR |  |  | Notherlands | EA | 1. توريد القطعة المطلوبة خلال 7 أيام عمل من تاريخ إصدار أمر الشراء. 2. توفير القطعة بالجودة المطلوبة من المصنع 3. لا تشمل تبديل وتركيب قطع الغيار. 4. زمن التغطية: 9 ساعات عمل خلال أيام العمل الأسبوعي (5 أيام).
190102324 | 19010 | قطع غيار أجهزة التصوير الطبي | Spare parts of medical imaging equipment | شركة فيلبس للرعاية الصحية المحدودة | Monoblock group assy. DXR | Monoblock group assy. DXR |  |  | Notherlands | EA | 1. توريد القطعة المطلوبة خلال 7 أيام عمل من تاريخ إصدار أمر الشراء. 2. توفير القطعة بالجودة المطلوبة من المصنع 3. لا تشمل تبديل وتركيب قطع الغيار. 4. زمن التغطية: 9 ساعات عمل خلال أيام العمل الأسبوعي (5 أيام).
190102325 | 19010 | قطع غيار أجهزة التصوير الطبي | Spare parts of medical imaging equipment | شركة فيلبس للرعاية الصحية المحدودة | MONOBLOCK GROUP MHF 2015 DXR | MONOBLOCK GROUP MHF 2015 DXR |  |  | Notherlands | EA | 1. توريد القطعة المطلوبة خلال 7 أيام عمل من تاريخ إصدار أمر الشراء. 2. توفير القطعة بالجودة المطلوبة من المصنع 3. لا تشمل تبديل وتركيب قطع الغيار. 4. زمن التغطية: 9 ساعات عمل خلال أيام العمل الأسبوعي (5 أيام).
190102326 | 19010 | قطع غيار أجهزة التصوير الطبي | Spare parts of medical imaging equipment | شركة فيلبس للرعاية الصحية المحدودة | Monoblock IXION V SUR | Monoblock IXION V SUR |  |  | Notherlands | EA | 1. توريد القطعة المطلوبة خلال 7 أيام عمل من تاريخ إصدار أمر الشراء. 2. توفير القطعة بالجودة المطلوبة من المصنع 3. لا تشمل تبديل وتركيب قطع الغيار. 4. زمن التغطية: 9 ساعات عمل خلال أيام العمل الأسبوعي (5 أيام).
190102327 | 19010 | قطع غيار أجهزة التصوير الطبي | Spare parts of medical imaging equipment | شركة فيلبس للرعاية الصحية المحدودة | MONOBLOCK PACKED SUR | MONOBLOCK PACKED SUR |  |  | Notherlands | EA | 1. توريد القطعة المطلوبة خلال 7 أيام عمل من تاريخ إصدار أمر الشراء. 2. توفير القطعة بالجودة المطلوبة من المصنع 3. لا تشمل تبديل وتركيب قطع الغيار. 4. زمن التغطية: 9 ساعات عمل خلال أيام العمل الأسبوعي (5 أيام).
190102328 | 19010 | قطع غيار أجهزة التصوير الطبي | Spare parts of medical imaging equipment | شركة فيلبس للرعاية الصحية المحدودة | MONOBLOCK VERADIUS UNITY SC SUR | MONOBLOCK VERADIUS UNITY SC SUR |  |  | Notherlands | EA | 1. توريد القطعة المطلوبة خلال 7 أيام عمل من تاريخ إصدار أمر الشراء. 2. توفير القطعة بالجودة المطلوبة من المصنع 3. لا تشمل تبديل وتركيب قطع الغيار. 4. زمن التغطية: 9 ساعات عمل خلال أيام العمل الأسبوعي (5 أيام).
190102329 | 19010 | قطع غيار أجهزة التصوير الطبي | Spare parts of medical imaging equipment | شركة فيلبس للرعاية الصحية المحدودة | MONOBLOCK X20 SOLO DXR | MONOBLOCK X20 SOLO DXR |  |  | Notherlands | EA | 1. توريد القطعة المطلوبة خلال 7 أيام عمل من تاريخ إصدار أمر الشراء. 2. توفير القطعة بالجودة المطلوبة من المصنع 3. لا تشمل تبديل وتركيب قطع الغيار. 4. زمن التغطية: 9 ساعات عمل خلال أيام العمل الأسبوعي (5 أيام).
190102330 | 19010 | قطع غيار أجهزة التصوير الطبي | Spare parts of medical imaging equipment | شركة فيلبس للرعاية الصحية المحدودة | MONOBLOK CV | MONOBLOK CV |  |  | Notherlands | EA | 1. توريد القطعة المطلوبة خلال 7 أيام عمل من تاريخ إصدار أمر الشراء. 2. توفير القطعة بالجودة المطلوبة من المصنع 3. لا تشمل تبديل وتركيب قطع الغيار. 4. زمن التغطية: 9 ساعات عمل خلال أيام العمل الأسبوعي (5 أيام).
190102331 | 19010 | قطع غيار أجهزة التصوير الطبي | Spare parts of medical imaging equipment | شركة فيلبس للرعاية الصحية المحدودة | Morpheus C5-1 US | Morpheus C5-1 US |  |  | Notherlands | EA | 1. توريد القطعة المطلوبة خلال 7 أيام عمل من تاريخ إصدار أمر الشراء. 2. توفير القطعة بالجودة المطلوبة من المصنع 3. لا تشمل تبديل وتركيب قطع الغيار. 4. زمن التغطية: 9 ساعات عمل خلال أيام العمل الأسبوعي (5 أيام).
190102332 | 19010 | قطع غيار أجهزة التصوير الطبي | Spare parts of medical imaging equipment | شركة فيلبس للرعاية الصحية المحدودة | MRC 160 CT ROT 3001 CT | MRC 160 CT ROT 3001 CT |  |  | Notherlands | EA | 1. توريد القطعة المطلوبة خلال 7 أيام عمل من تاريخ إصدار أمر الشراء. 2. توفير القطعة بالجودة المطلوبة من المصنع 3. لا تشمل تبديل وتركيب قطع الغيار. 4. زمن التغطية: 9 ساعات عمل خلال أيام العمل الأسبوعي (5 أيام).
190102333 | 19010 | قطع غيار أجهزة التصوير الطبي | Spare parts of medical imaging equipment | شركة فيلبس للرعاية الصحية المحدودة | MRC 160A 0310 ROT-GS 1002 CV | MRC 160A 0310 ROT-GS 1002 CV |  |  | Notherlands | EA | 1. توريد القطعة المطلوبة خلال 7 أيام عمل من تاريخ إصدار أمر الشراء. 2. توفير القطعة بالجودة المطلوبة من المصنع 3. لا تشمل تبديل وتركيب قطع الغيار. 4. زمن التغطية: 9 ساعات عمل خلال أيام العمل الأسبوعي (5 أيام).
190102334 | 19010 | قطع غيار أجهزة التصوير الطبي | Spare parts of medical imaging equipment | شركة فيلبس للرعاية الصحية المحدودة | MRC 162 CT ROT 3002 DXR | MRC 162 CT ROT 3002 DXR |  |  | Notherlands | EA | 1. توريد القطعة المطلوبة خلال 7 أيام عمل من تاريخ إصدار أمر الشراء. 2. توفير القطعة بالجودة المطلوبة من المصنع 3. لا تشمل تبديل وتركيب قطع الغيار. 4. زمن التغطية: 9 ساعات عمل خلال أيام العمل الأسبوعي (5 أيام).
190102335 | 19010 | قطع غيار أجهزة التصوير الطبي | Spare parts of medical imaging equipment | شركة فيلبس للرعاية الصحية المحدودة | MRC 200 0310 ROT-GS 1004 CV | MRC 200 0310 ROT-GS 1004 CV |  |  | Notherlands | EA | 1. توريد القطعة المطلوبة خلال 7 أيام عمل من تاريخ إصدار أمر الشراء. 2. توفير القطعة بالجودة المطلوبة من المصنع 3. لا تشمل تبديل وتركيب قطع الغيار. 4. زمن التغطية: 9 ساعات عمل خلال أيام العمل الأسبوعي (5 أيام).
190102336 | 19010 | قطع غيار أجهزة التصوير الطبي | Spare parts of medical imaging equipment | شركة فيلبس للرعاية الصحية المحدودة | MRC 200 0407 ROT-GS 1004 CV | MRC 200 0407 ROT-GS 1004 CV |  |  | Notherlands | EA | 1. توريد القطعة المطلوبة خلال 7 أيام عمل من تاريخ إصدار أمر الشراء. 2. توفير القطعة بالجودة المطلوبة من المصنع 3. لا تشمل تبديل وتركيب قطع الغيار. 4. زمن التغطية: 9 ساعات عمل خلال أيام العمل الأسبوعي (5 أيام).
190102337 | 19010 | قطع غيار أجهزة التصوير الطبي | Spare parts of medical imaging equipment | شركة فيلبس للرعاية الصحية المحدودة | MRC 200 0407 ROT-GS 1004 X-Ray Tube assy | MRC 200 0407 ROT-GS 1004 X-Ray Tube assy |  |  | Notherlands | EA | 1. توريد القطعة المطلوبة خلال 7 أيام عمل من تاريخ إصدار أمر الشراء. 2. توفير القطعة بالجودة المطلوبة من المصنع 3. لا تشمل تبديل وتركيب قطع الغيار. 4. زمن التغطية: 9 ساعات عمل خلال أيام العمل الأسبوعي (5 أيام).
190102338 | 19010 | قطع غيار أجهزة التصوير الطبي | Spare parts of medical imaging equipment | شركة فيلبس للرعاية الصحية المحدودة | MRC 200 0508 ROT 1001 CV | MRC 200 0508 ROT 1001 CV |  |  | Notherlands | EA | 1. توريد القطعة المطلوبة خلال 7 أيام عمل من تاريخ إصدار أمر الشراء. 2. توفير القطعة بالجودة المطلوبة من المصنع 3. لا تشمل تبديل وتركيب قطع الغيار. 4. زمن التغطية: 9 ساعات عمل خلال أيام العمل الأسبوعي (5 أيام).
190102339 | 19010 | قطع غيار أجهزة التصوير الطبي | Spare parts of medical imaging equipment | شركة فيلبس للرعاية الصحية المحدودة | MRC 200 0508 ROT 1001REPL DXR | MRC 200 0508 ROT 1001REPL DXR |  |  | Notherlands | EA | 1. توريد القطعة المطلوبة خلال 7 أيام عمل من تاريخ إصدار أمر الشراء. 2. توفير القطعة بالجودة المطلوبة من المصنع 3. لا تشمل تبديل وتركيب قطع الغيار. 4. زمن التغطية: 9 ساعات عمل خلال أيام العمل الأسبوعي (5 أيام).
190102340 | 19010 | قطع غيار أجهزة التصوير الطبي | Spare parts of medical imaging equipment | شركة فيلبس للرعاية الصحية المحدودة | MRC 200 0508 ROT 1003 CV | MRC 200 0508 ROT 1003 CV |  |  | Notherlands | EA | 1. توريد القطعة المطلوبة خلال 7 أيام عمل من تاريخ إصدار أمر الشراء. 2. توفير القطعة بالجودة المطلوبة من المصنع 3. لا تشمل تبديل وتركيب قطع الغيار. 4. زمن التغطية: 9 ساعات عمل خلال أيام العمل الأسبوعي (5 أيام).
190102341 | 19010 | قطع غيار أجهزة التصوير الطبي | Spare parts of medical imaging equipment | شركة فيلبس للرعاية الصحية المحدودة | MRC 200 0508 ROT-GS 1001 CV | MRC 200 0508 ROT-GS 1001 CV |  |  | Notherlands | EA | 1. توريد القطعة المطلوبة خلال 7 أيام عمل من تاريخ إصدار أمر الشراء. 2. توفير القطعة بالجودة المطلوبة من المصنع 3. لا تشمل تبديل وتركيب قطع الغيار. 4. زمن التغطية: 9 ساعات عمل خلال أيام العمل الأسبوعي (5 أيام).
190102342 | 19010 | قطع غيار أجهزة التصوير الطبي | Spare parts of medical imaging equipment | شركة فيلبس للرعاية الصحية المحدودة | MRC 200 0508 ROT-GS 1003 CV | MRC 200 0508 ROT-GS 1003 CV |  |  | Notherlands | EA | 1. توريد القطعة المطلوبة خلال 7 أيام عمل من تاريخ إصدار أمر الشراء. 2. توفير القطعة بالجودة المطلوبة من المصنع 3. لا تشمل تبديل وتركيب قطع الغيار. 4. زمن التغطية: 9 ساعات عمل خلال أيام العمل الأسبوعي (5 أيام).
190102343 | 19010 | قطع غيار أجهزة التصوير الطبي | Spare parts of medical imaging equipment | شركة فيلبس للرعاية الصحية المحدودة | MRC 200 0508 ROT-GS 1003 X-Ray Tube assy | MRC 200 0508 ROT-GS 1003 X-Ray Tube assy |  |  | Notherlands | EA | 1. توريد القطعة المطلوبة خلال 7 أيام عمل من تاريخ إصدار أمر الشراء. 2. توفير القطعة بالجودة المطلوبة من المصنع 3. لا تشمل تبديل وتركيب قطع الغيار. 4. زمن التغطية: 9 ساعات عمل خلال أيام العمل الأسبوعي (5 أيام).
190102344 | 19010 | قطع غيار أجهزة التصوير الطبي | Spare parts of medical imaging equipment | شركة فيلبس للرعاية الصحية المحدودة | MRC 200 0508 ROT-GS 1003-OBSOLETE CV | MRC 200 0508 ROT-GS 1003-OBSOLETE CV |  |  | Notherlands | EA | 1. توريد القطعة المطلوبة خلال 7 أيام عمل من تاريخ إصدار أمر الشراء. 2. توفير القطعة بالجودة المطلوبة من المصنع 3. لا تشمل تبديل وتركيب قطع الغيار. 4. زمن التغطية: 9 ساعات عمل خلال أيام العمل الأسبوعي (5 أيام).
190102345 | 19010 | قطع غيار أجهزة التصوير الطبي | Spare parts of medical imaging equipment | شركة فيلبس للرعاية الصحية المحدودة | MRC 200 0508 ROT-GS 1005 CV | MRC 200 0508 ROT-GS 1005 CV |  |  | Notherlands | EA | 1. توريد القطعة المطلوبة خلال 7 أيام عمل من تاريخ إصدار أمر الشراء. 2. توفير القطعة بالجودة المطلوبة من المصنع 3. لا تشمل تبديل وتركيب قطع الغيار. 4. زمن التغطية: 9 ساعات عمل خلال أيام العمل الأسبوعي (5 أيام).
190102346 | 19010 | قطع غيار أجهزة التصوير الطبي | Spare parts of medical imaging equipment | شركة فيلبس للرعاية الصحية المحدودة | MRC 200 0508 ROT-GS 1005 X-Ray Tube assy | MRC 200 0508 ROT-GS 1005 X-Ray Tube assy |  |  | Notherlands | EA | 1. توريد القطعة المطلوبة خلال 7 أيام عمل من تاريخ إصدار أمر الشراء. 2. توفير القطعة بالجودة المطلوبة من المصنع 3. لا تشمل تبديل وتركيب قطع الغيار. 4. زمن التغطية: 9 ساعات عمل خلال أيام العمل الأسبوعي (5 أيام).
190102347 | 19010 | قطع غيار أجهزة التصوير الطبي | Spare parts of medical imaging equipment | شركة فيلبس للرعاية الصحية المحدودة | MRC 200 CT ROT 5001 DXR | MRC 200 CT ROT 5001 DXR |  |  | Notherlands | EA | 1. توريد القطعة المطلوبة خلال 7 أيام عمل من تاريخ إصدار أمر الشراء. 2. توفير القطعة بالجودة المطلوبة من المصنع 3. لا تشمل تبديل وتركيب قطع الغيار. 4. زمن التغطية: 9 ساعات عمل خلال أيام العمل الأسبوعي (5 أيام).
190102348 | 19010 | قطع غيار أجهزة التصوير الطبي | Spare parts of medical imaging equipment | شركة فيلبس للرعاية الصحية المحدودة | MRC 200+ 0407 ROT-GS 1004 CV | MRC 200+ 0407 ROT-GS 1004 CV |  |  | Notherlands | EA | 1. توريد القطعة المطلوبة خلال 7 أيام عمل من تاريخ إصدار أمر الشراء. 2. توفير القطعة بالجودة المطلوبة من المصنع 3. لا تشمل تبديل وتركيب قطع الغيار. 4. زمن التغطية: 9 ساعات عمل خلال أيام العمل الأسبوعي (5 أيام).
190102349 | 19010 | قطع غيار أجهزة التصوير الطبي | Spare parts of medical imaging equipment | شركة فيلبس للرعاية الصحية المحدودة | MRC 200+ 0407 ROT-GS 1008 CV | MRC 200+ 0407 ROT-GS 1008 CV |  |  | Notherlands | EA | 1. توريد القطعة المطلوبة خلال 7 أيام عمل من تاريخ إصدار أمر الشراء. 2. توفير القطعة بالجودة المطلوبة من المصنع 3. لا تشمل تبديل وتركيب قطع الغيار. 4. زمن التغطية: 9 ساعات عمل خلال أيام العمل الأسبوعي (5 أيام).
190102350 | 19010 | قطع غيار أجهزة التصوير الطبي | Spare parts of medical imaging equipment | شركة فيلبس للرعاية الصحية المحدودة | MRC 200+ 0508 ROT-GS 1003 CV | MRC 200+ 0508 ROT-GS 1003 CV |  |  | Notherlands | EA | 1. توريد القطعة المطلوبة خلال 7 أيام عمل من تاريخ إصدار أمر الشراء. 2. توفير القطعة بالجودة المطلوبة من المصنع 3. لا تشمل تبديل وتركيب قطع الغيار. 4. زمن التغطية: 9 ساعات عمل خلال أيام العمل الأسبوعي (5 أيام).
190102351 | 19010 | قطع غيار أجهزة التصوير الطبي | Spare parts of medical imaging equipment | شركة فيلبس للرعاية الصحية المحدودة | MRC 201 CT ROT 5002 CT | MRC 201 CT ROT 5002 CT |  |  | Notherlands | EA | 1. توريد القطعة المطلوبة خلال 7 أيام عمل من تاريخ إصدار أمر الشراء. 2. توفير القطعة بالجودة المطلوبة من المصنع 3. لا تشمل تبديل وتركيب قطع الغيار. 4. زمن التغطية: 9 ساعات عمل خلال أيام العمل الأسبوعي (5 أيام).
190102352 | 19010 | قطع غيار أجهزة التصوير الطبي | Spare parts of medical imaging equipment | شركة فيلبس للرعاية الصحية المحدودة | MRC 600 X-RAY TUBE RFD CT | MRC 600 X-RAY TUBE RFD CT |  |  | Notherlands | EA | 1. توريد القطعة المطلوبة خلال 7 أيام عمل من تاريخ إصدار أمر الشراء. 2. توفير القطعة بالجودة المطلوبة من المصنع 3. لا تشمل تبديل وتركيب قطع الغيار. 4. زمن التغطية: 9 ساعات عمل خلال أيام العمل الأسبوعي (5 أيام).
190102353 | 19010 | قطع غيار أجهزة التصوير الطبي | Spare parts of medical imaging equipment | شركة فيلبس للرعاية الصحية المحدودة | MRC 800 X-RAY TUBE RFD CT | MRC 800 X-RAY TUBE RFD CT |  |  | Notherlands | EA | 1. توريد القطعة المطلوبة خلال 7 أيام عمل من تاريخ إصدار أمر الشراء. 2. توفير القطعة بالجودة المطلوبة من المصنع 3. لا تشمل تبديل وتركيب قطع الغيار. 4. زمن التغطية: 9 ساعات عمل خلال أيام العمل الأسبوعي (5 أيام).
190102354 | 19010 | قطع غيار أجهزة التصوير الطبي | Spare parts of medical imaging equipment | شركة فيلبس للرعاية الصحية المحدودة | MRL Anterior Coil 1.5T MR | MRL Anterior Coil 1.5T MR |  |  | Notherlands | EA | 1. توريد القطعة المطلوبة خلال 7 أيام عمل من تاريخ إصدار أمر الشراء. 2. توفير القطعة بالجودة المطلوبة من المصنع 3. لا تشمل تبديل وتركيب قطع الغيار. 4. زمن التغطية: 9 ساعات عمل خلال أيام العمل الأسبوعي (5 أيام).
190102355 | 19010 | قطع غيار أجهزة التصوير الطبي | Spare parts of medical imaging equipment | شركة فيلبس للرعاية الصحية المحدودة | MRL Anterior Coil Frame MR | MRL Anterior Coil Frame MR |  |  | Notherlands | EA | 1. توريد القطعة المطلوبة خلال 7 أيام عمل من تاريخ إصدار أمر الشراء. 2. توفير القطعة بالجودة المطلوبة من المصنع 3. لا تشمل تبديل وتركيب قطع الغيار. 4. زمن التغطية: 9 ساعات عمل خلال أيام العمل الأسبوعي (5 أيام).
190102356 | 19010 | قطع غيار أجهزة التصوير الطبي | Spare parts of medical imaging equipment | شركة فيلبس للرعاية الصحية المحدودة | MRL BODY COIL 1.5T MR | MRL BODY COIL 1.5T MR |  |  | Notherlands | EA | 1. توريد القطعة المطلوبة خلال 7 أيام عمل من تاريخ إصدار أمر الشراء. 2. توفير القطعة بالجودة المطلوبة من المصنع 3. لا تشمل تبديل وتركيب قطع الغيار. 4. زمن التغطية: 9 ساعات عمل خلال أيام العمل الأسبوعي (5 أيام).
190102357 | 19010 | قطع غيار أجهزة التصوير الطبي | Spare parts of medical imaging equipment | شركة فيلبس للرعاية الصحية المحدودة | MRM 0410 ROT-GS 2502 CV | MRM 0410 ROT-GS 2502 CV |  |  | Notherlands | EA | 1. توريد القطعة المطلوبة خلال 7 أيام عمل من تاريخ إصدار أمر الشراء. 2. توفير القطعة بالجودة المطلوبة من المصنع 3. لا تشمل تبديل وتركيب قطع الغيار. 4. زمن التغطية: 9 ساعات عمل خلال أيام العمل الأسبوعي (5 أيام).
190102358 | 19010 | قطع غيار أجهزة التصوير الطبي | Spare parts of medical imaging equipment | شركة فيلبس للرعاية الصحية المحدودة | MRM 0410 ROT-GS 2502 Proprietary CV | MRM 0410 ROT-GS 2502 Proprietary CV |  |  | Notherlands | EA | 1. توريد القطعة المطلوبة خلال 7 أيام عمل من تاريخ إصدار أمر الشراء. 2. توفير القطعة بالجودة المطلوبة من المصنع 3. لا تشمل تبديل وتركيب قطع الغيار. 4. زمن التغطية: 9 ساعات عمل خلال أيام العمل الأسبوعي (5 أيام).
190102359 | 19010 | قطع غيار أجهزة التصوير الطبي | Spare parts of medical imaging equipment | شركة فيلبس للرعاية الصحية المحدودة | Multi purpose Flex M coil 1.0 T MR | Multi purpose Flex M coil 1.0 T MR |  |  | Notherlands | EA | 1. توريد القطعة المطلوبة خلال 7 أيام عمل من تاريخ إصدار أمر الشراء. 2. توفير القطعة بالجودة المطلوبة من المصنع 3. لا تشمل تبديل وتركيب قطع الغيار. 4. زمن التغطية: 9 ساعات عمل خلال أيام العمل الأسبوعي (5 أيام).
190102360 | 19010 | قطع غيار أجهزة التصوير الطبي | Spare parts of medical imaging equipment | شركة فيلبس للرعاية الصحية المحدودة | MULTI PURPOSE FLEX M COIL MR | MULTI PURPOSE FLEX M COIL MR |  |  | Notherlands | EA | 1. توريد القطعة المطلوبة خلال 7 أيام عمل من تاريخ إصدار أمر الشراء. 2. توفير القطعة بالجودة المطلوبة من المصنع 3. لا تشمل تبديل وتركيب قطع الغيار. 4. زمن التغطية: 9 ساعات عمل خلال أيام العمل الأسبوعي (5 أيام).
190102361 | 19010 | قطع غيار أجهزة التصوير الطبي | Spare parts of medical imaging equipment | شركة فيلبس للرعاية الصحية المحدودة | MULTI PURPOSE FLEX S COIL 1.0 T MR | MULTI PURPOSE FLEX S COIL 1.0 T MR |  |  | Notherlands | EA | 1. توريد القطعة المطلوبة خلال 7 أيام عمل من تاريخ إصدار أمر الشراء. 2. توفير القطعة بالجودة المطلوبة من المصنع 3. لا تشمل تبديل وتركيب قطع الغيار. 4. زمن التغطية: 9 ساعات عمل خلال أيام العمل الأسبوعي (5 أيام).
190102362 | 19010 | قطع غيار أجهزة التصوير الطبي | Spare parts of medical imaging equipment | شركة فيلبس للرعاية الصحية المحدودة | MULTI PURPOSE FLEX S COIL MR | MULTI PURPOSE FLEX S COIL MR |  |  | Notherlands | EA | 1. توريد القطعة المطلوبة خلال 7 أيام عمل من تاريخ إصدار أمر الشراء. 2. توفير القطعة بالجودة المطلوبة من المصنع 3. لا تشمل تبديل وتركيب قطع الغيار. 4. زمن التغطية: 9 ساعات عمل خلال أيام العمل الأسبوعي (5 أيام).
190102363 | 19010 | قطع غيار أجهزة التصوير الطبي | Spare parts of medical imaging equipment | شركة فيلبس للرعاية الصحية المحدودة | MULTIPURPOSE FLEX L COIL 1.0T MR | MULTIPURPOSE FLEX L COIL 1.0T MR |  |  | Notherlands | EA | 1. توريد القطعة المطلوبة خلال 7 أيام عمل من تاريخ إصدار أمر الشراء. 2. توفير القطعة بالجودة المطلوبة من المصنع 3. لا تشمل تبديل وتركيب قطع الغيار. 4. زمن التغطية: 9 ساعات عمل خلال أيام العمل الأسبوعي (5 أيام).
190102364 | 19010 | قطع غيار أجهزة التصوير الطبي | Spare parts of medical imaging equipment | شركة فيلبس للرعاية الصحية المحدودة | NEW F3 Detector & PU DXR | NEW F3 Detector & PU DXR |  |  | Notherlands | EA | 1. توريد القطعة المطلوبة خلال 7 أيام عمل من تاريخ إصدار أمر الشراء. 2. توفير القطعة بالجودة المطلوبة من المصنع 3. لا تشمل تبديل وتركيب قطع الغيار. 4. زمن التغطية: 9 ساعات عمل خلال أيام العمل الأسبوعي (5 أيام).
190102365 | 19010 | قطع غيار أجهزة التصوير الطبي | Spare parts of medical imaging equipment | شركة فيلبس للرعاية الصحية المحدودة | ngenia 1.5T 16ch Hand/Wrist MR | ngenia 1.5T 16ch Hand/Wrist MR |  |  | Notherlands | EA | 1. توريد القطعة المطلوبة خلال 7 أيام عمل من تاريخ إصدار أمر الشراء. 2. توفير القطعة بالجودة المطلوبة من المصنع 3. لا تشمل تبديل وتركيب قطع الغيار. 4. زمن التغطية: 9 ساعات عمل خلال أيام العمل الأسبوعي (5 أيام).
190102366 | 19010 | قطع غيار أجهزة التصوير الطبي | Spare parts of medical imaging equipment | شركة فيلبس للرعاية الصحية المحدودة | NV Coil 1.5T 4Ch MR | NV Coil 1.5T 4Ch MR |  |  | Notherlands | EA | 1. توريد القطعة المطلوبة خلال 7 أيام عمل من تاريخ إصدار أمر الشراء. 2. توفير القطعة بالجودة المطلوبة من المصنع 3. لا تشمل تبديل وتركيب قطع الغيار. 4. زمن التغطية: 9 ساعات عمل خلال أيام العمل الأسبوعي (5 أيام).
190102367 | 19010 | قطع غيار أجهزة التصوير الطبي | Spare parts of medical imaging equipment | شركة فيلبس للرعاية الصحية المحدودة | NVC COIL-1.5T-IRF-D MR | NVC COIL-1.5T-IRF-D MR |  |  | Notherlands | EA | 1. توريد القطعة المطلوبة خلال 7 أيام عمل من تاريخ إصدار أمر الشراء. 2. توفير القطعة بالجودة المطلوبة من المصنع 3. لا تشمل تبديل وتركيب قطع الغيار. 4. زمن التغطية: 9 ساعات عمل خلال أيام العمل الأسبوعي (5 أيام).
190102368 | 19010 | قطع غيار أجهزة التصوير الطبي | Spare parts of medical imaging equipment | شركة فيلبس للرعاية الصحية المحدودة | NVC COIL-3.0T-IRF-D MR | NVC COIL-3.0T-IRF-D MR |  |  | Notherlands | EA | 1. توريد القطعة المطلوبة خلال 7 أيام عمل من تاريخ إصدار أمر الشراء. 2. توفير القطعة بالجودة المطلوبة من المصنع 3. لا تشمل تبديل وتركيب قطع الغيار. 4. زمن التغطية: 9 ساعات عمل خلال أيام العمل الأسبوعي (5 أيام).
190102369 | 19010 | قطع غيار أجهزة التصوير الطبي | Spare parts of medical imaging equipment | شركة فيلبس للرعاية الصحية المحدودة | OMNI 3 TEE TRANSDUCER (D45) US | OMNI 3 TEE TRANSDUCER (D45) US |  |  | Notherlands | EA | 1. توريد القطعة المطلوبة خلال 7 أيام عمل من تاريخ إصدار أمر الشراء. 2. توفير القطعة بالجودة المطلوبة من المصنع 3. لا تشمل تبديل وتركيب قطع الغيار. 4. زمن التغطية: 9 ساعات عمل خلال أيام العمل الأسبوعي (5 أيام).
190102370 | 19010 | قطع غيار أجهزة التصوير الطبي | Spare parts of medical imaging equipment | شركة فيلبس للرعاية الصحية المحدودة | P-140-FLEX COIL MR | P-140-FLEX COIL MR |  |  | Notherlands | EA | 1. توريد القطعة المطلوبة خلال 7 أيام عمل من تاريخ إصدار أمر الشراء. 2. توفير القطعة بالجودة المطلوبة من المصنع 3. لا تشمل تبديل وتركيب قطع الغيار. 4. زمن التغطية: 9 ساعات عمل خلال أيام العمل الأسبوعي (5 أيام).
190102371 | 19010 | قطع غيار أجهزة التصوير الطبي | Spare parts of medical imaging equipment | شركة فيلبس للرعاية الصحية المحدودة | PACKED HT CONV.TANK BV300 SUR | PACKED HT CONV.TANK BV300 SUR |  |  | Notherlands | EA | 1. توريد القطعة المطلوبة خلال 7 أيام عمل من تاريخ إصدار أمر الشراء. 2. توفير القطعة بالجودة المطلوبة من المصنع 3. لا تشمل تبديل وتركيب قطع الغيار. 4. زمن التغطية: 9 ساعات عمل خلال أيام العمل الأسبوعي (5 أيام).
190102372 | 19010 | قطع غيار أجهزة التصوير الطبي | Spare parts of medical imaging equipment | شركة فيلبس للرعاية الصحية المحدودة | PEDIATR BODY-CARDIAC COIL 1.5T MR | PEDIATR BODY-CARDIAC COIL 1.5T MR |  |  | Notherlands | EA | 1. توريد القطعة المطلوبة خلال 7 أيام عمل من تاريخ إصدار أمر الشراء. 2. توفير القطعة بالجودة المطلوبة من المصنع 3. لا تشمل تبديل وتركيب قطع الغيار. 4. زمن التغطية: 9 ساعات عمل خلال أيام العمل الأسبوعي (5 أيام).
190102373 | 19010 | قطع غيار أجهزة التصوير الطبي | Spare parts of medical imaging equipment | شركة فيلبس للرعاية الصحية المحدودة | PEDIATR HEAD-SPINE COIL 1.5T MR | PEDIATR HEAD-SPINE COIL 1.5T MR |  |  | Notherlands | EA | 1. توريد القطعة المطلوبة خلال 7 أيام عمل من تاريخ إصدار أمر الشراء. 2. توفير القطعة بالجودة المطلوبة من المصنع 3. لا تشمل تبديل وتركيب قطع الغيار. 4. زمن التغطية: 9 ساعات عمل خلال أيام العمل الأسبوعي (5 أيام).
190102374 | 19010 | قطع غيار أجهزة التصوير الطبي | Spare parts of medical imaging equipment | شركة فيلبس للرعاية الصحية المحدودة | PEDIATRIC BODY-CARDIAC COIL 3T MR | PEDIATRIC BODY-CARDIAC COIL 3T MR |  |  | Notherlands | EA | 1. توريد القطعة المطلوبة خلال 7 أيام عمل من تاريخ إصدار أمر الشراء. 2. توفير القطعة بالجودة المطلوبة من المصنع 3. لا تشمل تبديل وتركيب قطع الغيار. 4. زمن التغطية: 9 ساعات عمل خلال أيام العمل الأسبوعي (5 أيام).
190102375 | 19010 | قطع غيار أجهزة التصوير الطبي | Spare parts of medical imaging equipment | شركة فيلبس للرعاية الصحية المحدودة | PEDIATRIC HEAD-SPINE COIL 3T MR | PEDIATRIC HEAD-SPINE COIL 3T MR |  |  | Notherlands | EA | 1. توريد القطعة المطلوبة خلال 7 أيام عمل من تاريخ إصدار أمر الشراء. 2. توفير القطعة بالجودة المطلوبة من المصنع 3. لا تشمل تبديل وتركيب قطع الغيار. 4. زمن التغطية: 9 ساعات عمل خلال أيام العمل الأسبوعي (5 أيام).
190102376 | 19010 | قطع غيار أجهزة التصوير الطبي | Spare parts of medical imaging equipment | شركة فيلبس للرعاية الصحية المحدودة | Penu1417P1-PSI detector DXR | Penu1417P1-PSI detector DXR |  |  | Notherlands | EA | 1. توريد القطعة المطلوبة خلال 7 أيام عمل من تاريخ إصدار أمر الشراء. 2. توفير القطعة بالجودة المطلوبة من المصنع 3. لا تشمل تبديل وتركيب قطع الغيار. 4. زمن التغطية: 9 ساعات عمل خلال أيام العمل الأسبوعي (5 أيام).
190102377 | 19010 | قطع غيار أجهزة التصوير الطبي | Spare parts of medical imaging equipment | شركة فيلبس للرعاية الصحية المحدودة | PHC, 3.0T 32CH SENSE HEAD COIL MR | PHC, 3.0T 32CH SENSE HEAD COIL MR |  |  | Notherlands | EA | 1. توريد القطعة المطلوبة خلال 7 أيام عمل من تاريخ إصدار أمر الشراء. 2. توفير القطعة بالجودة المطلوبة من المصنع 3. لا تشمل تبديل وتركيب قطع الغيار. 4. زمن التغطية: 9 ساعات عمل خلال أيام العمل الأسبوعي (5 أيام).
190102378 | 19010 | قطع غيار أجهزة التصوير الطبي | Spare parts of medical imaging equipment | شركة فيلبس للرعاية الصحية المحدودة | PHILIPS 1.5T QUAD WRIST COIL MR | PHILIPS 1.5T QUAD WRIST COIL MR |  |  | Notherlands | EA | 1. توريد القطعة المطلوبة خلال 7 أيام عمل من تاريخ إصدار أمر الشراء. 2. توفير القطعة بالجودة المطلوبة من المصنع 3. لا تشمل تبديل وتركيب قطع الغيار. 4. زمن التغطية: 9 ساعات عمل خلال أيام العمل الأسبوعي (5 أيام).
190102379 | 19010 | قطع غيار أجهزة التصوير الطبي | Spare parts of medical imaging equipment | شركة فيلبس للرعاية الصحية المحدودة | PHILIPS MRC 600 CT | PHILIPS MRC 600 CT |  |  | Notherlands | EA | 1. توريد القطعة المطلوبة خلال 7 أيام عمل من تاريخ إصدار أمر الشراء. 2. توفير القطعة بالجودة المطلوبة من المصنع 3. لا تشمل تبديل وتركيب قطع الغيار. 4. زمن التغطية: 9 ساعات عمل خلال أيام العمل الأسبوعي (5 أيام).
190102380 | 19010 | قطع غيار أجهزة التصوير الطبي | Spare parts of medical imaging equipment | شركة فيلبس للرعاية الصحية المحدودة | PHILIPS MRC 600 X-ray Tube assy CT | PHILIPS MRC 600 X-ray Tube assy CT |  |  | Notherlands | EA | 1. توريد القطعة المطلوبة خلال 7 أيام عمل من تاريخ إصدار أمر الشراء. 2. توفير القطعة بالجودة المطلوبة من المصنع 3. لا تشمل تبديل وتركيب قطع الغيار. 4. زمن التغطية: 9 ساعات عمل خلال أيام العمل الأسبوعي (5 أيام).
190102381 | 19010 | قطع غيار أجهزة التصوير الطبي | Spare parts of medical imaging equipment | شركة فيلبس للرعاية الصحية المحدودة | PHILIPS MRC 800 CT | PHILIPS MRC 800 CT |  |  | Notherlands | EA | 1. توريد القطعة المطلوبة خلال 7 أيام عمل من تاريخ إصدار أمر الشراء. 2. توفير القطعة بالجودة المطلوبة من المصنع 3. لا تشمل تبديل وتركيب قطع الغيار. 4. زمن التغطية: 9 ساعات عمل خلال أيام العمل الأسبوعي (5 أيام).
190102382 | 19010 | قطع غيار أجهزة التصوير الطبي | Spare parts of medical imaging equipment | شركة فيلبس للرعاية الصحية المحدودة | PHILIPS MRC 800 X-ray Tube assy CT | PHILIPS MRC 800 X-ray Tube assy CT |  |  | Notherlands | EA | 1. توريد القطعة المطلوبة خلال 7 أيام عمل من تاريخ إصدار أمر الشراء. 2. توفير القطعة بالجودة المطلوبة من المصنع 3. لا تشمل تبديل وتركيب قطع الغيار. 4. زمن التغطية: 9 ساعات عمل خلال أيام العمل الأسبوعي (5 أيام).
190102383 | 19010 | قطع غيار أجهزة التصوير الطبي | Spare parts of medical imaging equipment | شركة فيلبس للرعاية الصحية المحدودة | PHILIPS MRC 880 Replacement CT | PHILIPS MRC 880 Replacement CT |  |  | Notherlands | EA | 1. توريد القطعة المطلوبة خلال 7 أيام عمل من تاريخ إصدار أمر الشراء. 2. توفير القطعة بالجودة المطلوبة من المصنع 3. لا تشمل تبديل وتركيب قطع الغيار. 4. زمن التغطية: 9 ساعات عمل خلال أيام العمل الأسبوعي (5 أيام).
190102384 | 19010 | قطع غيار أجهزة التصوير الطبي | Spare parts of medical imaging equipment | شركة فيلبس للرعاية الصحية المحدودة | PHILIPS MRC 880 X-RAY TUBE RFD. CT | PHILIPS MRC 880 X-RAY TUBE RFD. CT |  |  | Notherlands | EA | 1. توريد القطعة المطلوبة خلال 7 أيام عمل من تاريخ إصدار أمر الشراء. 2. توفير القطعة بالجودة المطلوبة من المصنع 3. لا تشمل تبديل وتركيب قطع الغيار. 4. زمن التغطية: 9 ساعات عمل خلال أيام العمل الأسبوعي (5 أيام).
190102385 | 19010 | قطع غيار أجهزة التصوير الطبي | Spare parts of medical imaging equipment | شركة فيلبس للرعاية الصحية المحدودة | Philips vMRC Performance Assy CT | Philips vMRC Performance Assy CT |  |  | Notherlands | EA | 1. توريد القطعة المطلوبة خلال 7 أيام عمل من تاريخ إصدار أمر الشراء. 2. توفير القطعة بالجودة المطلوبة من المصنع 3. لا تشمل تبديل وتركيب قطع الغيار. 4. زمن التغطية: 9 ساعات عمل خلال أيام العمل الأسبوعي (5 أيام).
190102386 | 19010 | قطع غيار أجهزة التصوير الطبي | Spare parts of medical imaging equipment | شركة فيلبس للرعاية الصحية المحدودة | PIXIUM 4600A Detector DD1x Ess.DR DXR | PIXIUM 4600A Detector DD1x Ess.DR DXR |  |  | Notherlands | EA | 1. توريد القطعة المطلوبة خلال 7 أيام عمل من تاريخ إصدار أمر الشراء. 2. توفير القطعة بالجودة المطلوبة من المصنع 3. لا تشمل تبديل وتركيب قطع الغيار. 4. زمن التغطية: 9 ساعات عمل خلال أيام العمل الأسبوعي (5 أيام).
190102387 | 19010 | قطع غيار أجهزة التصوير الطبي | Spare parts of medical imaging equipment | شركة فيلبس للرعاية الصحية المحدودة | PIXIUM 4600B Detector DD2-DRF DXR | PIXIUM 4600B Detector DD2-DRF DXR |  |  | Notherlands | EA | 1. توريد القطعة المطلوبة خلال 7 أيام عمل من تاريخ إصدار أمر الشراء. 2. توفير القطعة بالجودة المطلوبة من المصنع 3. لا تشمل تبديل وتركيب قطع الغيار. 4. زمن التغطية: 9 ساعات عمل خلال أيام العمل الأسبوعي (5 أيام).
190102388 | 19010 | قطع غيار أجهزة التصوير الطبي | Spare parts of medical imaging equipment | شركة فيلبس للرعاية الصحية المحدودة | Pixium FE 4343 F - exchange DXR | Pixium FE 4343 F - exchange DXR |  |  | Notherlands | EA | 1. توريد القطعة المطلوبة خلال 7 أيام عمل من تاريخ إصدار أمر الشراء. 2. توفير القطعة بالجودة المطلوبة من المصنع 3. لا تشمل تبديل وتركيب قطع الغيار. 4. زمن التغطية: 9 ساعات عمل خلال أيام العمل الأسبوعي (5 أيام).
190102389 | 19010 | قطع غيار أجهزة التصوير الطبي | Spare parts of medical imaging equipment | شركة فيلبس للرعاية الصحية المحدودة | Pixium FE 4343 F V4 - exchange DXR | Pixium FE 4343 F V4 - exchange DXR |  |  | Notherlands | EA | 1. توريد القطعة المطلوبة خلال 7 أيام عمل من تاريخ إصدار أمر الشراء. 2. توفير القطعة بالجودة المطلوبة من المصنع 3. لا تشمل تبديل وتركيب قطع الغيار. 4. زمن التغطية: 9 ساعات عمل خلال أيام العمل الأسبوعي (5 أيام).
190102390 | 19010 | قطع غيار أجهزة التصوير الطبي | Spare parts of medical imaging equipment | شركة فيلبس للرعاية الصحية المحدودة | PIXIUM RF4343 F4 dynamic detector DXR | PIXIUM RF4343 F4 dynamic detector DXR |  |  | Notherlands | EA | 1. توريد القطعة المطلوبة خلال 7 أيام عمل من تاريخ إصدار أمر الشراء. 2. توفير القطعة بالجودة المطلوبة من المصنع 3. لا تشمل تبديل وتركيب قطع الغيار. 4. زمن التغطية: 9 ساعات عمل خلال أيام العمل الأسبوعي (5 أيام).
190102391 | 19010 | قطع غيار أجهزة التصوير الطبي | Spare parts of medical imaging equipment | شركة فيلبس للرعاية الصحية المحدودة | PLUMBICON TUBE XQ1575A DXR | PLUMBICON TUBE XQ1575A DXR |  |  | Notherlands | EA | 1. توريد القطعة المطلوبة خلال 7 أيام عمل من تاريخ إصدار أمر الشراء. 2. توفير القطعة بالجودة المطلوبة من المصنع 3. لا تشمل تبديل وتركيب قطع الغيار. 4. زمن التغطية: 9 ساعات عمل خلال أيام العمل الأسبوعي (5 أيام).
190102392 | 19010 | قطع غيار أجهزة التصوير الطبي | Spare parts of medical imaging equipment | شركة فيلبس للرعاية الصحية المحدودة | PMS 3.0T Sense 7Ch BBC RF 800281 MR | PMS 3.0T Sense 7Ch BBC RF 800281 MR |  |  | Notherlands | EA | 1. توريد القطعة المطلوبة خلال 7 أيام عمل من تاريخ إصدار أمر الشراء. 2. توفير القطعة بالجودة المطلوبة من المصنع 3. لا تشمل تبديل وتركيب قطع الغيار. 4. زمن التغطية: 9 ساعات عمل خلال أيام العمل الأسبوعي (5 أيام).
190102393 | 19010 | قطع غيار أجهزة التصوير الطبي | Spare parts of medical imaging equipment | شركة فيلبس للرعاية الصحية المحدودة | PRO SPEED DA165PS TUBE GE CT | PRO SPEED DA165PS TUBE GE CT |  |  | Notherlands | EA | 1. توريد القطعة المطلوبة خلال 7 أيام عمل من تاريخ إصدار أمر الشراء. 2. توفير القطعة بالجودة المطلوبة من المصنع 3. لا تشمل تبديل وتركيب قطع الغيار. 4. زمن التغطية: 9 ساعات عمل خلال أيام العمل الأسبوعي (5 أيام).
190102394 | 19010 | قطع غيار أجهزة التصوير الطبي | Spare parts of medical imaging equipment | شركة فيلبس للرعاية الصحية المحدودة | PRODUCT VS UPGRADE KIT 16CH 1.5T, PN MR | PRODUCT VS UPGRADE KIT 16CH 1.5T, PN MR |  |  | Notherlands | EA | 1. توريد القطعة المطلوبة خلال 7 أيام عمل من تاريخ إصدار أمر الشراء. 2. توفير القطعة بالجودة المطلوبة من المصنع 3. لا تشمل تبديل وتركيب قطع الغيار. 4. زمن التغطية: 9 ساعات عمل خلال أيام العمل الأسبوعي (5 أيام).
190102395 | 19010 | قطع غيار أجهزة التصوير الطبي | Spare parts of medical imaging equipment | شركة فيلبس للرعاية الصحية المحدودة | PX1312CSFI - .6 X 1.2 300 90 DXR | PX1312CSFI - .6 X 1.2 300 90 DXR |  |  | Notherlands | EA | 1. توريد القطعة المطلوبة خلال 7 أيام عمل من تاريخ إصدار أمر الشراء. 2. توفير القطعة بالجودة المطلوبة من المصنع 3. لا تشمل تبديل وتركيب قطع الغيار. 4. زمن التغطية: 9 ساعات عمل خلال أيام العمل الأسبوعي (5 أيام).
190102396 | 19010 | قطع غيار أجهزة التصوير الطبي | Spare parts of medical imaging equipment | شركة فيلبس للرعاية الصحية المحدودة | PX4700_FCC CV | PX4700_FCC CV |  |  | Notherlands | EA | 1. توريد القطعة المطلوبة خلال 7 أيام عمل من تاريخ إصدار أمر الشراء. 2. توفير القطعة بالجودة المطلوبة من المصنع 3. لا تشمل تبديل وتركيب قطع الغيار. 4. زمن التغطية: 9 ساعات عمل خلال أيام العمل الأسبوعي (5 أيام).
190102397 | 19010 | قطع غيار أجهزة التصوير الطبي | Spare parts of medical imaging equipment | شركة فيلبس للرعاية الصحية المحدودة | PX4700_FCC_PACK_SO CV | PX4700_FCC_PACK_SO CV |  |  | Notherlands | EA | 1. توريد القطعة المطلوبة خلال 7 أيام عمل من تاريخ إصدار أمر الشراء. 2. توفير القطعة بالجودة المطلوبة من المصنع 3. لا تشمل تبديل وتركيب قطع الغيار. 4. زمن التغطية: 9 ساعات عمل خلال أيام العمل الأسبوعي (5 أيام).
190102398 | 19010 | قطع غيار أجهزة التصوير الطبي | Spare parts of medical imaging equipment | شركة فيلبس للرعاية الصحية المحدودة | PX4700_PACK_SO CV | PX4700_PACK_SO CV |  |  | Notherlands | EA | 1. توريد القطعة المطلوبة خلال 7 أيام عمل من تاريخ إصدار أمر الشراء. 2. توفير القطعة بالجودة المطلوبة من المصنع 3. لا تشمل تبديل وتركيب قطع الغيار. 4. زمن التغطية: 9 ساعات عمل خلال أيام العمل الأسبوعي (5 أيام).
190102399 | 19010 | قطع غيار أجهزة التصوير الطبي | Spare parts of medical imaging equipment | شركة فيلبس للرعاية الصحية المحدودة | QHC 1H T/R ACS-NT L MR | QHC 1H T/R ACS-NT L MR |  |  | Notherlands | EA | 1. توريد القطعة المطلوبة خلال 7 أيام عمل من تاريخ إصدار أمر الشراء. 2. توفير القطعة بالجودة المطلوبة من المصنع 3. لا تشمل تبديل وتركيب قطع الغيار. 4. زمن التغطية: 9 ساعات عمل خلال أيام العمل الأسبوعي (5 أيام).
190102400 | 19010 | قطع غيار أجهزة التصوير الطبي | Spare parts of medical imaging equipment | شركة فيلبس للرعاية الصحية المحدودة | QHC 1H T/R ACS-NT R MR | QHC 1H T/R ACS-NT R MR |  |  | Notherlands | EA | 1. توريد القطعة المطلوبة خلال 7 أيام عمل من تاريخ إصدار أمر الشراء. 2. توفير القطعة بالجودة المطلوبة من المصنع 3. لا تشمل تبديل وتركيب قطع الغيار. 4. زمن التغطية: 9 ساعات عمل خلال أيام العمل الأسبوعي (5 أيام).
190102401 | 19010 | قطع غيار أجهزة التصوير الطبي | Spare parts of medical imaging equipment | شركة فيلبس للرعاية الصحية المحدودة | QHC EL_LOAD ACS-NT MR | QHC EL_LOAD ACS-NT MR |  |  | Notherlands | EA | 1. توريد القطعة المطلوبة خلال 7 أيام عمل من تاريخ إصدار أمر الشراء. 2. توفير القطعة بالجودة المطلوبة من المصنع 3. لا تشمل تبديل وتركيب قطع الغيار. 4. زمن التغطية: 9 ساعات عمل خلال أيام العمل الأسبوعي (5 أيام).
190102402 | 19010 | قطع غيار أجهزة التصوير الطبي | Spare parts of medical imaging equipment | شركة فيلبس للرعاية الصحية المحدودة | QHC EL_LOAD T10NT MR | QHC EL_LOAD T10NT MR |  |  | Notherlands | EA | 1. توريد القطعة المطلوبة خلال 7 أيام عمل من تاريخ إصدار أمر الشراء. 2. توفير القطعة بالجودة المطلوبة من المصنع 3. لا تشمل تبديل وتركيب قطع الغيار. 4. زمن التغطية: 9 ساعات عمل خلال أيام العمل الأسبوعي (5 أيام).
190102403 | 19010 | قطع غيار أجهزة التصوير الطبي | Spare parts of medical imaging equipment | شركة فيلبس للرعاية الصحية المحدودة | QHC T10-NT EL.LOAD MR | QHC T10-NT EL.LOAD MR |  |  | Notherlands | EA | 1. توريد القطعة المطلوبة خلال 7 أيام عمل من تاريخ إصدار أمر الشراء. 2. توفير القطعة بالجودة المطلوبة من المصنع 3. لا تشمل تبديل وتركيب قطع الغيار. 4. زمن التغطية: 9 ساعات عمل خلال أيام العمل الأسبوعي (5 أيام).
190102404 | 19010 | قطع غيار أجهزة التصوير الطبي | Spare parts of medical imaging equipment | شركة فيلبس للرعاية الصحية المحدودة | QTL II COIL ASSEMBLY MR | QTL II COIL ASSEMBLY MR |  |  | Notherlands | EA | 1. توريد القطعة المطلوبة خلال 7 أيام عمل من تاريخ إصدار أمر الشراء. 2. توفير القطعة بالجودة المطلوبة من المصنع 3. لا تشمل تبديل وتركيب قطع الغيار. 4. زمن التغطية: 9 ساعات عمل خلال أيام العمل الأسبوعي (5 أيام).
190102405 | 19010 | قطع غيار أجهزة التصوير الطبي | Spare parts of medical imaging equipment | شركة فيلبس للرعاية الصحية المحدودة | QTL SPINE COIL II T5-NT MR | QTL SPINE COIL II T5-NT MR |  |  | Notherlands | EA | 1. توريد القطعة المطلوبة خلال 7 أيام عمل من تاريخ إصدار أمر الشراء. 2. توفير القطعة بالجودة المطلوبة من المصنع 3. لا تشمل تبديل وتركيب قطع الغيار. 4. زمن التغطية: 9 ساعات عمل خلال أيام العمل الأسبوعي (5 أيام).
190102406 | 19010 | قطع غيار أجهزة التصوير الطبي | Spare parts of medical imaging equipment | شركة فيلبس للرعاية الصحية المحدودة | QTL SPINE COIL T5/T5-NT MR | QTL SPINE COIL T5/T5-NT MR |  |  | Notherlands | EA | 1. توريد القطعة المطلوبة خلال 7 أيام عمل من تاريخ إصدار أمر الشراء. 2. توفير القطعة بالجودة المطلوبة من المصنع 3. لا تشمل تبديل وتركيب قطع الغيار. 4. زمن التغطية: 9 ساعات عمل خلال أيام العمل الأسبوعي (5 أيام).
190102407 | 19010 | قطع غيار أجهزة التصوير الطبي | Spare parts of medical imaging equipment | شركة فيلبس للرعاية الصحية المحدودة | QUAD HEAD COIL (T10-NT) MR | QUAD HEAD COIL (T10-NT) MR |  |  | Notherlands | EA | 1. توريد القطعة المطلوبة خلال 7 أيام عمل من تاريخ إصدار أمر الشراء. 2. توفير القطعة بالجودة المطلوبة من المصنع 3. لا تشمل تبديل وتركيب قطع الغيار. 4. زمن التغطية: 9 ساعات عمل خلال أيام العمل الأسبوعي (5 أيام).
190102408 | 19010 | قطع غيار أجهزة التصوير الطبي | Spare parts of medical imaging equipment | شركة فيلبس للرعاية الصحية المحدودة | QUAD HEAD COIL (T5-NT) MR | QUAD HEAD COIL (T5-NT) MR |  |  | Notherlands | EA | 1. توريد القطعة المطلوبة خلال 7 أيام عمل من تاريخ إصدار أمر الشراء. 2. توفير القطعة بالجودة المطلوبة من المصنع 3. لا تشمل تبديل وتركيب قطع الغيار. 4. زمن التغطية: 9 ساعات عمل خلال أيام العمل الأسبوعي (5 أيام).
190102409 | 19010 | قطع غيار أجهزة التصوير الطبي | Spare parts of medical imaging equipment | شركة فيلبس للرعاية الصحية المحدودة | QUAD HEAD COIL 1.5T MR | QUAD HEAD COIL 1.5T MR |  |  | Notherlands | EA | 1. توريد القطعة المطلوبة خلال 7 أيام عمل من تاريخ إصدار أمر الشراء. 2. توفير القطعة بالجودة المطلوبة من المصنع 3. لا تشمل تبديل وتركيب قطع الغيار. 4. زمن التغطية: 9 ساعات عمل خلال أيام العمل الأسبوعي (5 أيام).
190102410 | 19010 | قطع غيار أجهزة التصوير الطبي | Spare parts of medical imaging equipment | شركة فيلبس للرعاية الصحية المحدودة | QUAD HEAD COIL 1H LEFT MR | QUAD HEAD COIL 1H LEFT MR |  |  | Notherlands | EA | 1. توريد القطعة المطلوبة خلال 7 أيام عمل من تاريخ إصدار أمر الشراء. 2. توفير القطعة بالجودة المطلوبة من المصنع 3. لا تشمل تبديل وتركيب قطع الغيار. 4. زمن التغطية: 9 ساعات عمل خلال أيام العمل الأسبوعي (5 أيام).
190102411 | 19010 | قطع غيار أجهزة التصوير الطبي | Spare parts of medical imaging equipment | شركة فيلبس للرعاية الصحية المحدودة | QUAD HEAD COIL 1H RIGHT MR | QUAD HEAD COIL 1H RIGHT MR |  |  | Notherlands | EA | 1. توريد القطعة المطلوبة خلال 7 أيام عمل من تاريخ إصدار أمر الشراء. 2. توفير القطعة بالجودة المطلوبة من المصنع 3. لا تشمل تبديل وتركيب قطع الغيار. 4. زمن التغطية: 9 ساعات عمل خلال أيام العمل الأسبوعي (5 أيام).
190102412 | 19010 | قطع غيار أجهزة التصوير الطبي | Spare parts of medical imaging equipment | شركة فيلبس للرعاية الصحية المحدودة | QUAD HEAD COIL 31P LEFT MR | QUAD HEAD COIL 31P LEFT MR |  |  | Notherlands | EA | 1. توريد القطعة المطلوبة خلال 7 أيام عمل من تاريخ إصدار أمر الشراء. 2. توفير القطعة بالجودة المطلوبة من المصنع 3. لا تشمل تبديل وتركيب قطع الغيار. 4. زمن التغطية: 9 ساعات عمل خلال أيام العمل الأسبوعي (5 أيام).
190102413 | 19010 | قطع غيار أجهزة التصوير الطبي | Spare parts of medical imaging equipment | شركة فيلبس للرعاية الصحية المحدودة | QUAD HEAD COIL EL ACS-NT MR | QUAD HEAD COIL EL ACS-NT MR |  |  | Notherlands | EA | 1. توريد القطعة المطلوبة خلال 7 أيام عمل من تاريخ إصدار أمر الشراء. 2. توفير القطعة بالجودة المطلوبة من المصنع 3. لا تشمل تبديل وتركيب قطع الغيار. 4. زمن التغطية: 9 ساعات عمل خلال أيام العمل الأسبوعي (5 أيام).
190102414 | 19010 | قطع غيار أجهزة التصوير الطبي | Spare parts of medical imaging equipment | شركة فيلبس للرعاية الصحية المحدودة | QUAD HEAD COIL EL T10-NT MR | QUAD HEAD COIL EL T10-NT MR |  |  | Notherlands | EA | 1. توريد القطعة المطلوبة خلال 7 أيام عمل من تاريخ إصدار أمر الشراء. 2. توفير القطعة بالجودة المطلوبة من المصنع 3. لا تشمل تبديل وتركيب قطع الغيار. 4. زمن التغطية: 9 ساعات عمل خلال أيام العمل الأسبوعي (5 أيام).
190102415 | 19010 | قطع غيار أجهزة التصوير الطبي | Spare parts of medical imaging equipment | شركة فيلبس للرعاية الصحية المحدودة | QUAD HEAD COIL T/R 1.5T MR | QUAD HEAD COIL T/R 1.5T MR |  |  | Notherlands | EA | 1. توريد القطعة المطلوبة خلال 7 أيام عمل من تاريخ إصدار أمر الشراء. 2. توفير القطعة بالجودة المطلوبة من المصنع 3. لا تشمل تبديل وتركيب قطع الغيار. 4. زمن التغطية: 9 ساعات عمل خلال أيام العمل الأسبوعي (5 أيام).
190102416 | 19010 | قطع غيار أجهزة التصوير الطبي | Spare parts of medical imaging equipment | شركة فيلبس للرعاية الصحية المحدودة | QUAD HEAD COIL T/R 3T MR | QUAD HEAD COIL T/R 3T MR |  |  | Notherlands | EA | 1. توريد القطعة المطلوبة خلال 7 أيام عمل من تاريخ إصدار أمر الشراء. 2. توفير القطعة بالجودة المطلوبة من المصنع 3. لا تشمل تبديل وتركيب قطع الغيار. 4. زمن التغطية: 9 ساعات عمل خلال أيام العمل الأسبوعي (5 أيام).
190102417 | 19010 | قطع غيار أجهزة التصوير الطبي | Spare parts of medical imaging equipment | شركة فيلبس للرعاية الصحية المحدودة | QUAD KNEE FOOT COIL 1.0T MR | QUAD KNEE FOOT COIL 1.0T MR |  |  | Notherlands | EA | 1. توريد القطعة المطلوبة خلال 7 أيام عمل من تاريخ إصدار أمر الشراء. 2. توفير القطعة بالجودة المطلوبة من المصنع 3. لا تشمل تبديل وتركيب قطع الغيار. 4. زمن التغطية: 9 ساعات عمل خلال أيام العمل الأسبوعي (5 أيام).
190102418 | 19010 | قطع غيار أجهزة التصوير الطبي | Spare parts of medical imaging equipment | شركة فيلبس للرعاية الصحية المحدودة | QUAD KNEE FOOT COIL 1.5T MR | QUAD KNEE FOOT COIL 1.5T MR |  |  | Notherlands | EA | 1. توريد القطعة المطلوبة خلال 7 أيام عمل من تاريخ إصدار أمر الشراء. 2. توفير القطعة بالجودة المطلوبة من المصنع 3. لا تشمل تبديل وتركيب قطع الغيار. 4. زمن التغطية: 9 ساعات عمل خلال أيام العمل الأسبوعي (5 أيام).
190102419 | 19010 | قطع غيار أجهزة التصوير الطبي | Spare parts of medical imaging equipment | شركة فيلبس للرعاية الصحية المحدودة | QUAD KNEE/FOOT COIL 1.5T MR | QUAD KNEE/FOOT COIL 1.5T MR |  |  | Notherlands | EA | 1. توريد القطعة المطلوبة خلال 7 أيام عمل من تاريخ إصدار أمر الشراء. 2. توفير القطعة بالجودة المطلوبة من المصنع 3. لا تشمل تبديل وتركيب قطع الغيار. 4. زمن التغطية: 9 ساعات عمل خلال أيام العمل الأسبوعي (5 أيام).
190102420 | 19010 | قطع غيار أجهزة التصوير الطبي | Spare parts of medical imaging equipment | شركة فيلبس للرعاية الصحية المحدودة | QUAD NECK COIL (ACS-NT) MR | QUAD NECK COIL (ACS-NT) MR |  |  | Notherlands | EA | 1. توريد القطعة المطلوبة خلال 7 أيام عمل من تاريخ إصدار أمر الشراء. 2. توفير القطعة بالجودة المطلوبة من المصنع 3. لا تشمل تبديل وتركيب قطع الغيار. 4. زمن التغطية: 9 ساعات عمل خلال أيام العمل الأسبوعي (5 أيام).
190102421 | 19010 | قطع غيار أجهزة التصوير الطبي | Spare parts of medical imaging equipment | شركة فيلبس للرعاية الصحية المحدودة | QUAD.HEAD COIL T5-NT MR | QUAD.HEAD COIL T5-NT MR |  |  | Notherlands | EA | 1. توريد القطعة المطلوبة خلال 7 أيام عمل من تاريخ إصدار أمر الشراء. 2. توفير القطعة بالجودة المطلوبة من المصنع 3. لا تشمل تبديل وتركيب قطع الغيار. 4. زمن التغطية: 9 ساعات عمل خلال أيام العمل الأسبوعي (5 أيام).
190102422 | 19010 | قطع غيار أجهزة التصوير الطبي | Spare parts of medical imaging equipment | شركة فيلبس للرعاية الصحية المحدودة | Quadrature Knee/Foot Coil MR | Quadrature Knee/Foot Coil MR |  |  | Notherlands | EA | 1. توريد القطعة المطلوبة خلال 7 أيام عمل من تاريخ إصدار أمر الشراء. 2. توفير القطعة بالجودة المطلوبة من المصنع 3. لا تشمل تبديل وتركيب قطع الغيار. 4. زمن التغطية: 9 ساعات عمل خلال أيام العمل الأسبوعي (5 أيام).
190102423 | 19010 | قطع غيار أجهزة التصوير الطبي | Spare parts of medical imaging equipment | شركة فيلبس للرعاية الصحية المحدودة | RAD Detector Quantmaster 3543RG DXR | RAD Detector Quantmaster 3543RG DXR |  |  | Notherlands | EA | 1. توريد القطعة المطلوبة خلال 7 أيام عمل من تاريخ إصدار أمر الشراء. 2. توفير القطعة بالجودة المطلوبة من المصنع 3. لا تشمل تبديل وتركيب قطع الغيار. 4. زمن التغطية: 9 ساعات عمل خلال أيام العمل الأسبوعي (5 أيام).
190102424 | 19010 | قطع غيار أجهزة التصوير الطبي | Spare parts of medical imaging equipment | شركة فيلبس للرعاية الصحية المحدودة | RANSDUCER, C5-2 AP US | RANSDUCER, C5-2 AP US |  |  | Notherlands | EA | 1. توريد القطعة المطلوبة خلال 7 أيام عمل من تاريخ إصدار أمر الشراء. 2. توفير القطعة بالجودة المطلوبة من المصنع 3. لا تشمل تبديل وتركيب قطع الغيار. 4. زمن التغطية: 9 ساعات عمل خلال أيام العمل الأسبوعي (5 أيام).
190102425 | 19010 | قطع غيار أجهزة التصوير الطبي | Spare parts of medical imaging equipment | شركة فيلبس للرعاية الصحية المحدودة | ransducer, V6-2 US | ransducer, V6-2 US |  |  | Notherlands | EA | 1. توريد القطعة المطلوبة خلال 7 أيام عمل من تاريخ إصدار أمر الشراء. 2. توفير القطعة بالجودة المطلوبة من المصنع 3. لا تشمل تبديل وتركيب قطع الغيار. 4. زمن التغطية: 9 ساعات عمل خلال أيام العمل الأسبوعي (5 أيام).
190102426 | 19010 | قطع غيار أجهزة التصوير الطبي | Spare parts of medical imaging equipment | شركة فيلبس للرعاية الصحية المحدودة | RECTANGULAR COIL R1 ACS MR | RECTANGULAR COIL R1 ACS MR |  |  | Notherlands | EA | 1. توريد القطعة المطلوبة خلال 7 أيام عمل من تاريخ إصدار أمر الشراء. 2. توفير القطعة بالجودة المطلوبة من المصنع 3. لا تشمل تبديل وتركيب قطع الغيار. 4. زمن التغطية: 9 ساعات عمل خلال أيام العمل الأسبوعي (5 أيام).
190102427 | 19010 | قطع غيار أجهزة التصوير الطبي | Spare parts of medical imaging equipment | شركة فيلبس للرعاية الصحية المحدودة | RECTANGULAR COIL R1 ACS/ACS-NT MR | RECTANGULAR COIL R1 ACS/ACS-NT MR |  |  | Notherlands | EA | 1. توريد القطعة المطلوبة خلال 7 أيام عمل من تاريخ إصدار أمر الشراء. 2. توفير القطعة بالجودة المطلوبة من المصنع 3. لا تشمل تبديل وتركيب قطع الغيار. 4. زمن التغطية: 9 ساعات عمل خلال أيام العمل الأسبوعي (5 أيام).
190102428 | 19010 | قطع غيار أجهزة التصوير الطبي | Spare parts of medical imaging equipment | شركة فيلبس للرعاية الصحية المحدودة | RECTANGULAR COIL R1 ACS-NT MR | RECTANGULAR COIL R1 ACS-NT MR |  |  | Notherlands | EA | 1. توريد القطعة المطلوبة خلال 7 أيام عمل من تاريخ إصدار أمر الشراء. 2. توفير القطعة بالجودة المطلوبة من المصنع 3. لا تشمل تبديل وتركيب قطع الغيار. 4. زمن التغطية: 9 ساعات عمل خلال أيام العمل الأسبوعي (5 أيام).
190102429 | 19010 | قطع غيار أجهزة التصوير الطبي | Spare parts of medical imaging equipment | شركة فيلبس للرعاية الصحية المحدودة | RECTANGULAR COIL R1 II ACS-NT MR | RECTANGULAR COIL R1 II ACS-NT MR |  |  | Notherlands | EA | 1. توريد القطعة المطلوبة خلال 7 أيام عمل من تاريخ إصدار أمر الشراء. 2. توفير القطعة بالجودة المطلوبة من المصنع 3. لا تشمل تبديل وتركيب قطع الغيار. 4. زمن التغطية: 9 ساعات عمل خلال أيام العمل الأسبوعي (5 أيام).
190102430 | 19010 | قطع غيار أجهزة التصوير الطبي | Spare parts of medical imaging equipment | شركة فيلبس للرعاية الصحية المحدودة | RHINO 2.0 TUBE (Dunlee) (CTR1590RC) CT | RHINO 2.0 TUBE (Dunlee) (CTR1590RC) CT |  |  | Notherlands | EA | 1. توريد القطعة المطلوبة خلال 7 أيام عمل من تاريخ إصدار أمر الشراء. 2. توفير القطعة بالجودة المطلوبة من المصنع 3. لا تشمل تبديل وتركيب قطع الغيار. 4. زمن التغطية: 9 ساعات عمل خلال أيام العمل الأسبوعي (5 أيام).
190102431 | 19010 | قطع غيار أجهزة التصوير الطبي | Spare parts of medical imaging equipment | شركة فيلبس للرعاية الصحية المحدودة | RHINO 4.0 TUBE (Dunlee) (CTR1791RGQ) CT | RHINO 4.0 TUBE (Dunlee) (CTR1791RGQ) CT |  |  | Notherlands | EA | 1. توريد القطعة المطلوبة خلال 7 أيام عمل من تاريخ إصدار أمر الشراء. 2. توفير القطعة بالجودة المطلوبة من المصنع 3. لا تشمل تبديل وتركيب قطع الغيار. 4. زمن التغطية: 9 ساعات عمل خلال أيام العمل الأسبوعي (5 أيام).
190102432 | 19010 | قطع غيار أجهزة التصوير الطبي | Spare parts of medical imaging equipment | شركة فيلبس للرعاية الصحية المحدودة | RHINO 5.0 TUBE (Dunlee) (CTR1790RGQ) CT | RHINO 5.0 TUBE (Dunlee) (CTR1790RGQ) CT |  |  | Notherlands | EA | 1. توريد القطعة المطلوبة خلال 7 أيام عمل من تاريخ إصدار أمر الشراء. 2. توفير القطعة بالجودة المطلوبة من المصنع 3. لا تشمل تبديل وتركيب قطع الغيار. 4. زمن التغطية: 9 ساعات عمل خلال أيام العمل الأسبوعي (5 أيام).
190102433 | 19010 | قطع غيار أجهزة التصوير الطبي | Spare parts of medical imaging equipment | شركة فيلبس للرعاية الصحية المحدودة | RHINO 6.5 TUBE (Dunlee) (CTR1792RGQ) CT | RHINO 6.5 TUBE (Dunlee) (CTR1792RGQ) CT |  |  | Notherlands | EA | 1. توريد القطعة المطلوبة خلال 7 أيام عمل من تاريخ إصدار أمر الشراء. 2. توفير القطعة بالجودة المطلوبة من المصنع 3. لا تشمل تبديل وتركيب قطع الغيار. 4. زمن التغطية: 9 ساعات عمل خلال أيام العمل الأسبوعي (5 أيام).
190102434 | 19010 | قطع غيار أجهزة التصوير الطبي | Spare parts of medical imaging equipment | شركة فيلبس للرعاية الصحية المحدودة | RHINO 6.5A ONCOLOGY TUBE (CTR1793RGQ) CT | RHINO 6.5A ONCOLOGY TUBE (CTR1793RGQ) CT |  |  | Notherlands | EA | 1. توريد القطعة المطلوبة خلال 7 أيام عمل من تاريخ إصدار أمر الشراء. 2. توفير القطعة بالجودة المطلوبة من المصنع 3. لا تشمل تبديل وتركيب قطع الغيار. 4. زمن التغطية: 9 ساعات عمل خلال أيام العمل الأسبوعي (5 أيام).
190102435 | 19010 | قطع غيار أجهزة التصوير الطبي | Spare parts of medical imaging equipment | شركة فيلبس للرعاية الصحية المحدودة | RO 1648 ROT 350 DXR | RO 1648 ROT 350 DXR |  |  | Notherlands | EA | 1. توريد القطعة المطلوبة خلال 7 أيام عمل من تاريخ إصدار أمر الشراء. 2. توفير القطعة بالجودة المطلوبة من المصنع 3. لا تشمل تبديل وتركيب قطع الغيار. 4. زمن التغطية: 9 ساعات عمل خلال أيام العمل الأسبوعي (5 أيام).
190102436 | 19010 | قطع غيار أجهزة التصوير الطبي | Spare parts of medical imaging equipment | شركة فيلبس للرعاية الصحية المحدودة | RO 1648 ROT 360 (REPLACED) DXR | RO 1648 ROT 360 (REPLACED) DXR |  |  | Notherlands | EA | 1. توريد القطعة المطلوبة خلال 7 أيام عمل من تاريخ إصدار أمر الشراء. 2. توفير القطعة بالجودة المطلوبة من المصنع 3. لا تشمل تبديل وتركيب قطع الغيار. 4. زمن التغطية: 9 ساعات عمل خلال أيام العمل الأسبوعي (5 أيام).
190102437 | 19010 | قطع غيار أجهزة التصوير الطبي | Spare parts of medical imaging equipment | شركة فيلبس للرعاية الصحية المحدودة | RO 1750 ROT 350 DXR | RO 1750 ROT 350 DXR |  |  | Notherlands | EA | 1. توريد القطعة المطلوبة خلال 7 أيام عمل من تاريخ إصدار أمر الشراء. 2. توفير القطعة بالجودة المطلوبة من المصنع 3. لا تشمل تبديل وتركيب قطع الغيار. 4. زمن التغطية: 9 ساعات عمل خلال أيام العمل الأسبوعي (5 أيام).
190102438 | 19010 | قطع غيار أجهزة التصوير الطبي | Spare parts of medical imaging equipment | شركة فيلبس للرعاية الصحية المحدودة | RO 1750 ROT 360 DXR | RO 1750 ROT 360 DXR |  |  | Notherlands | EA | 1. توريد القطعة المطلوبة خلال 7 أيام عمل من تاريخ إصدار أمر الشراء. 2. توفير القطعة بالجودة المطلوبة من المصنع 3. لا تشمل تبديل وتركيب قطع الغيار. 4. زمن التغطية: 9 ساعات عمل خلال أيام العمل الأسبوعي (5 أيام).
190102439 | 19010 | قطع غيار أجهزة التصوير الطبي | Spare parts of medical imaging equipment | شركة فيلبس للرعاية الصحية المحدودة | RO 1750 ROT 380 DXR | RO 1750 ROT 380 DXR |  |  | Notherlands | EA | 1. توريد القطعة المطلوبة خلال 7 أيام عمل من تاريخ إصدار أمر الشراء. 2. توفير القطعة بالجودة المطلوبة من المصنع 3. لا تشمل تبديل وتركيب قطع الغيار. 4. زمن التغطية: 9 ساعات عمل خلال أيام العمل الأسبوعي (5 أيام).
190102440 | 19010 | قطع غيار أجهزة التصوير الطبي | Spare parts of medical imaging equipment | شركة فيلبس للرعاية الصحية المحدودة | RO 1750 TUBE 150 KV DXR | RO 1750 TUBE 150 KV DXR |  |  | Notherlands | EA | 1. توريد القطعة المطلوبة خلال 7 أيام عمل من تاريخ إصدار أمر الشراء. 2. توفير القطعة بالجودة المطلوبة من المصنع 3. لا تشمل تبديل وتركيب قطع الغيار. 4. زمن التغطية: 9 ساعات عمل خلال أيام العمل الأسبوعي (5 أيام).
190102441 | 19010 | قطع غيار أجهزة التصوير الطبي | Spare parts of medical imaging equipment | شركة فيلبس للرعاية الصحية المحدودة | ROM 20 ROT 206 REPL DXR | ROM 20 ROT 206 REPL DXR |  |  | Notherlands | EA | 1. توريد القطعة المطلوبة خلال 7 أيام عمل من تاريخ إصدار أمر الشراء. 2. توفير القطعة بالجودة المطلوبة من المصنع 3. لا تشمل تبديل وتركيب قطع الغيار. 4. زمن التغطية: 9 ساعات عمل خلال أيام العمل الأسبوعي (5 أيام).
190102442 | 19010 | قطع غيار أجهزة التصوير الطبي | Spare parts of medical imaging equipment | شركة فيلبس للرعاية الصحية المحدودة | ROM 21 ROT 206 DXR | ROM 21 ROT 206 DXR |  |  | Notherlands | EA | 1. توريد القطعة المطلوبة خلال 7 أيام عمل من تاريخ إصدار أمر الشراء. 2. توفير القطعة بالجودة المطلوبة من المصنع 3. لا تشمل تبديل وتركيب قطع الغيار. 4. زمن التغطية: 9 ساعات عمل خلال أيام العمل الأسبوعي (5 أيام).
190102443 | 19010 | قطع غيار أجهزة التصوير الطبي | Spare parts of medical imaging equipment | شركة فيلبس للرعاية الصحية المحدودة | ROM 21 ROT 206 REPL DXR | ROM 21 ROT 206 REPL DXR |  |  | Notherlands | EA | 1. توريد القطعة المطلوبة خلال 7 أيام عمل من تاريخ إصدار أمر الشراء. 2. توفير القطعة بالجودة المطلوبة من المصنع 3. لا تشمل تبديل وتركيب قطع الغيار. 4. زمن التغطية: 9 ساعات عمل خلال أيام العمل الأسبوعي (5 أيام).
190102444 | 19010 | قطع غيار أجهزة التصوير الطبي | Spare parts of medical imaging equipment | شركة فيلبس للرعاية الصحية المحدودة | ROM 21 ROT 207 DXR | ROM 21 ROT 207 DXR |  |  | Notherlands | EA | 1. توريد القطعة المطلوبة خلال 7 أيام عمل من تاريخ إصدار أمر الشراء. 2. توفير القطعة بالجودة المطلوبة من المصنع 3. لا تشمل تبديل وتركيب قطع الغيار. 4. زمن التغطية: 9 ساعات عمل خلال أيام العمل الأسبوعي (5 أيام).
190102445 | 19010 | قطع غيار أجهزة التصوير الطبي | Spare parts of medical imaging equipment | شركة فيلبس للرعاية الصحية المحدودة | ROM 22 ROT 208 DXR | ROM 22 ROT 208 DXR |  |  | Notherlands | EA | 1. توريد القطعة المطلوبة خلال 7 أيام عمل من تاريخ إصدار أمر الشراء. 2. توفير القطعة بالجودة المطلوبة من المصنع 3. لا تشمل تبديل وتركيب قطع الغيار. 4. زمن التغطية: 9 ساعات عمل خلال أيام العمل الأسبوعي (5 أيام).
190102446 | 19010 | قطع غيار أجهزة التصوير الطبي | Spare parts of medical imaging equipment | شركة فيلبس للرعاية الصحية المحدودة | ROM 22 ROT 208 REPL DXR | ROM 22 ROT 208 REPL DXR |  |  | Notherlands | EA | 1. توريد القطعة المطلوبة خلال 7 أيام عمل من تاريخ إصدار أمر الشراء. 2. توفير القطعة بالجودة المطلوبة من المصنع 3. لا تشمل تبديل وتركيب قطع الغيار. 4. زمن التغطية: 9 ساعات عمل خلال أيام العمل الأسبوعي (5 أيام).
190102447 | 19010 | قطع غيار أجهزة التصوير الطبي | Spare parts of medical imaging equipment | شركة فيلبس للرعاية الصحية المحدودة | ROTATING ANODE TUBE HEAD ASSEMBLY DXR | ROTATING ANODE TUBE HEAD ASSEMBLY DXR |  |  | Notherlands | EA | 1. توريد القطعة المطلوبة خلال 7 أيام عمل من تاريخ إصدار أمر الشراء. 2. توفير القطعة بالجودة المطلوبة من المصنع 3. لا تشمل تبديل وتركيب قطع الغيار. 4. زمن التغطية: 9 ساعات عمل خلال أيام العمل الأسبوعي (5 أيام).
190102448 | 19010 | قطع غيار أجهزة التصوير الطبي | Spare parts of medical imaging equipment | شركة فيلبس للرعاية الصحية المحدودة | RU, 1.5T SENSE TORSO 16 MR | RU, 1.5T SENSE TORSO 16 MR |  |  | Notherlands | EA | 1. توريد القطعة المطلوبة خلال 7 أيام عمل من تاريخ إصدار أمر الشراء. 2. توفير القطعة بالجودة المطلوبة من المصنع 3. لا تشمل تبديل وتركيب قطع الغيار. 4. زمن التغطية: 9 ساعات عمل خلال أيام العمل الأسبوعي (5 أيام).
190102449 | 19010 | قطع غيار أجهزة التصوير الطبي | Spare parts of medical imaging equipment | شركة فيلبس للرعاية الصحية المحدودة | RU, dS Knee 8Ch, Prodiva 1.5T, PN MR | RU, dS Knee 8Ch, Prodiva 1.5T, PN MR |  |  | Notherlands | EA | 1. توريد القطعة المطلوبة خلال 7 أيام عمل من تاريخ إصدار أمر الشراء. 2. توفير القطعة بالجودة المطلوبة من المصنع 3. لا تشمل تبديل وتركيب قطع الغيار. 4. زمن التغطية: 9 ساعات عمل خلال أيام العمل الأسبوعي (5 أيام).
190102450 | 19010 | قطع غيار أجهزة التصوير الطبي | Spare parts of medical imaging equipment | شركة فيلبس للرعاية الصحية المحدودة | S 502 DUNLEE CT | S 502 DUNLEE CT |  |  | Notherlands | EA | 1. توريد القطعة المطلوبة خلال 7 أيام عمل من تاريخ إصدار أمر الشراء. 2. توفير القطعة بالجودة المطلوبة من المصنع 3. لا تشمل تبديل وتركيب قطع الغيار. 4. زمن التغطية: 9 ساعات عمل خلال أيام العمل الأسبوعي (5 أيام).
190102451 | 19010 | قطع غيار أجهزة التصوير الطبي | Spare parts of medical imaging equipment | شركة فيلبس للرعاية الصحية المحدودة | S 532 B, DUNLEE MVS | S 532 B, DUNLEE MVS |  |  | Notherlands | EA | 1. توريد القطعة المطلوبة خلال 7 أيام عمل من تاريخ إصدار أمر الشراء. 2. توفير القطعة بالجودة المطلوبة من المصنع 3. لا تشمل تبديل وتركيب قطع الغيار. 4. زمن التغطية: 9 ساعات عمل خلال أيام العمل الأسبوعي (5 أيام).
190102452 | 19010 | قطع غيار أجهزة التصوير الطبي | Spare parts of medical imaging equipment | شركة فيلبس للرعاية الصحية المحدودة | S12 UltraBand Sector Xducer(D33)(D04) US | S12 UltraBand Sector Xducer(D33)(D04) US |  |  | Notherlands | EA | 1. توريد القطعة المطلوبة خلال 7 أيام عمل من تاريخ إصدار أمر الشراء. 2. توفير القطعة بالجودة المطلوبة من المصنع 3. لا تشمل تبديل وتركيب قطع الغيار. 4. زمن التغطية: 9 ساعات عمل خلال أيام العمل الأسبوعي (5 أيام).
190102453 | 19010 | قطع غيار أجهزة التصوير الطبي | Spare parts of medical imaging equipment | شركة فيلبس للرعاية الصحية المحدودة | S4 (21330A) Transducer US | S4 (21330A) Transducer US |  |  | Notherlands | EA | 1. توريد القطعة المطلوبة خلال 7 أيام عمل من تاريخ إصدار أمر الشراء. 2. توفير القطعة بالجودة المطلوبة من المصنع 3. لا تشمل تبديل وتركيب قطع الغيار. 4. زمن التغطية: 9 ساعات عمل خلال أيام العمل الأسبوعي (5 أيام).
190102454 | 19010 | قطع غيار أجهزة التصوير الطبي | Spare parts of medical imaging equipment | شركة فيلبس للرعاية الصحية المحدودة | S4 UltraBand Sector Xducer (D02)(D31) US | S4 UltraBand Sector Xducer (D02)(D31) US |  |  | Notherlands | EA | 1. توريد القطعة المطلوبة خلال 7 أيام عمل من تاريخ إصدار أمر الشراء. 2. توفير القطعة بالجودة المطلوبة من المصنع 3. لا تشمل تبديل وتركيب قطع الغيار. 4. زمن التغطية: 9 ساعات عمل خلال أيام العمل الأسبوعي (5 أيام).
190102455 | 19010 | قطع غيار أجهزة التصوير الطبي | Spare parts of medical imaging equipment | شركة فيلبس للرعاية الصحية المحدودة | S4-2 Honda Transducer, RoHs US | S4-2 Honda Transducer, RoHs US |  |  | Notherlands | EA | 1. توريد القطعة المطلوبة خلال 7 أيام عمل من تاريخ إصدار أمر الشراء. 2. توفير القطعة بالجودة المطلوبة من المصنع 3. لا تشمل تبديل وتركيب قطع الغيار. 4. زمن التغطية: 9 ساعات عمل خلال أيام العمل الأسبوعي (5 أيام).
190102456 | 19010 | قطع غيار أجهزة التصوير الطبي | Spare parts of medical imaging equipment | شركة فيلبس للرعاية الصحية المحدودة | S4-2 transducer （HD8） US | S4-2 transducer （HD8） US |  |  | Notherlands | EA | 1. توريد القطعة المطلوبة خلال 7 أيام عمل من تاريخ إصدار أمر الشراء. 2. توفير القطعة بالجودة المطلوبة من المصنع 3. لا تشمل تبديل وتركيب قطع الغيار. 4. زمن التغطية: 9 ساعات عمل خلال أيام العمل الأسبوعي (5 أيام).
190102457 | 19010 | قطع غيار أجهزة التصوير الطبي | Spare parts of medical imaging equipment | شركة فيلبس للرعاية الصحية المحدودة | S4-2 Transducer FRU Kit US | S4-2 Transducer FRU Kit US |  |  | Notherlands | EA | 1. توريد القطعة المطلوبة خلال 7 أيام عمل من تاريخ إصدار أمر الشراء. 2. توفير القطعة بالجودة المطلوبة من المصنع 3. لا تشمل تبديل وتركيب قطع الغيار. 4. زمن التغطية: 9 ساعات عمل خلال أيام العمل الأسبوعي (5 أيام).
190102458 | 19010 | قطع غيار أجهزة التصوير الطبي | Spare parts of medical imaging equipment | شركة فيلبس للرعاية الصحية المحدودة | S4-2 transducer US | S4-2 transducer US |  |  | Notherlands | EA | 1. توريد القطعة المطلوبة خلال 7 أيام عمل من تاريخ إصدار أمر الشراء. 2. توفير القطعة بالجودة المطلوبة من المصنع 3. لا تشمل تبديل وتركيب قطع الغيار. 4. زمن التغطية: 9 ساعات عمل خلال أيام العمل الأسبوعي (5 أيام).
190102459 | 19010 | قطع غيار أجهزة التصوير الطبي | Spare parts of medical imaging equipment | شركة فيلبس للرعاية الصحية المحدودة | S532 Q, PHILIPS 0.5, 0.8 CT | S532 Q, PHILIPS 0.5, 0.8 CT |  |  | Notherlands | EA | 1. توريد القطعة المطلوبة خلال 7 أيام عمل من تاريخ إصدار أمر الشراء. 2. توفير القطعة بالجودة المطلوبة من المصنع 3. لا تشمل تبديل وتركيب قطع الغيار. 4. زمن التغطية: 9 ساعات عمل خلال أيام العمل الأسبوعي (5 أيام).
190102460 | 19010 | قطع غيار أجهزة التصوير الطبي | Spare parts of medical imaging equipment | شركة فيلبس للرعاية الصحية المحدودة | S6-2mpt TEE Transducer,EnVisor/Exchange | S6-2mpt TEE Transducer,EnVisor/Exchange |  |  | Notherlands | EA | 1. توريد القطعة المطلوبة خلال 7 أيام عمل من تاريخ إصدار أمر الشراء. 2. توفير القطعة بالجودة المطلوبة من المصنع 3. لا تشمل تبديل وتركيب قطع الغيار. 4. زمن التغطية: 9 ساعات عمل خلال أيام العمل الأسبوعي (5 أيام).
190102461 | 19010 | قطع غيار أجهزة التصوير الطبي | Spare parts of medical imaging equipment | شركة فيلبس للرعاية الصحية المحدودة | S6-2t, EnVisor TEE Transducer US | S6-2t, EnVisor TEE Transducer US |  |  | Notherlands | EA | 1. توريد القطعة المطلوبة خلال 7 أيام عمل من تاريخ إصدار أمر الشراء. 2. توفير القطعة بالجودة المطلوبة من المصنع 3. لا تشمل تبديل وتركيب قطع الغيار. 4. زمن التغطية: 9 ساعات عمل خلال أيام العمل الأسبوعي (5 أيام).
190102462 | 19010 | قطع غيار أجهزة التصوير الطبي | Spare parts of medical imaging equipment | شركة فيلبس للرعاية الصحية المحدودة | S7-3t Compact Transducer US | S7-3t Compact Transducer US |  |  | Notherlands | EA | 1. توريد القطعة المطلوبة خلال 7 أيام عمل من تاريخ إصدار أمر الشراء. 2. توفير القطعة بالجودة المطلوبة من المصنع 3. لا تشمل تبديل وتركيب قطع الغيار. 4. زمن التغطية: 9 ساعات عمل خلال أيام العمل الأسبوعي (5 أيام).
190102463 | 19010 | قطع غيار أجهزة التصوير الطبي | Spare parts of medical imaging equipment | شركة فيلبس للرعاية الصحية المحدودة | S7-3t PUC Transducer US | S7-3t PUC Transducer US |  |  | Notherlands | EA | 1. توريد القطعة المطلوبة خلال 7 أيام عمل من تاريخ إصدار أمر الشراء. 2. توفير القطعة بالجودة المطلوبة من المصنع 3. لا تشمل تبديل وتركيب قطع الغيار. 4. زمن التغطية: 9 ساعات عمل خلال أيام العمل الأسبوعي (5 أيام).
190102464 | 19010 | قطع غيار أجهزة التصوير الطبي | Spare parts of medical imaging equipment | شركة فيلبس للرعاية الصحية المحدودة | S8 (21350A) Transducer US | S8 (21350A) Transducer US |  |  | Notherlands | EA | 1. توريد القطعة المطلوبة خلال 7 أيام عمل من تاريخ إصدار أمر الشراء. 2. توفير القطعة بالجودة المطلوبة من المصنع 3. لا تشمل تبديل وتركيب قطع الغيار. 4. زمن التغطية: 9 ساعات عمل خلال أيام العمل الأسبوعي (5 أيام).
190102465 | 19010 | قطع غيار أجهزة التصوير الطبي | Spare parts of medical imaging equipment | شركة فيلبس للرعاية الصحية المحدودة | S8 UltraBand Sector Xducer (D03)(D32) US | S8 UltraBand Sector Xducer (D03)(D32) US |  |  | Notherlands | EA | 1. توريد القطعة المطلوبة خلال 7 أيام عمل من تاريخ إصدار أمر الشراء. 2. توفير القطعة بالجودة المطلوبة من المصنع 3. لا تشمل تبديل وتركيب قطع الغيار. 4. زمن التغطية: 9 ساعات عمل خلال أيام العمل الأسبوعي (5 أيام).
190102466 | 19010 | قطع غيار أجهزة التصوير الطبي | Spare parts of medical imaging equipment | شركة فيلبس للرعاية الصحية المحدودة | S8-3 transducer（HD8） US | S8-3 transducer（HD8） US |  |  | Notherlands | EA | 1. توريد القطعة المطلوبة خلال 7 أيام عمل من تاريخ إصدار أمر الشراء. 2. توفير القطعة بالجودة المطلوبة من المصنع 3. لا تشمل تبديل وتركيب قطع الغيار. 4. زمن التغطية: 9 ساعات عمل خلال أيام العمل الأسبوعي (5 أيام).
190102467 | 19010 | قطع غيار أجهزة التصوير الطبي | Spare parts of medical imaging equipment | شركة فيلبس للرعاية الصحية المحدودة | S8-3t Compact Transducer US | S8-3t Compact Transducer US |  |  | Notherlands | EA | 1. توريد القطعة المطلوبة خلال 7 أيام عمل من تاريخ إصدار أمر الشراء. 2. توفير القطعة بالجودة المطلوبة من المصنع 3. لا تشمل تبديل وتركيب قطع الغيار. 4. زمن التغطية: 9 ساعات عمل خلال أيام العمل الأسبوعي (5 أيام).
190102468 | 19010 | قطع غيار أجهزة التصوير الطبي | Spare parts of medical imaging equipment | شركة فيلبس للرعاية الصحية المحدودة | S8-3t MicroMulti TEE Transducer US | S8-3t MicroMulti TEE Transducer US |  |  | Notherlands | EA | 1. توريد القطعة المطلوبة خلال 7 أيام عمل من تاريخ إصدار أمر الشراء. 2. توفير القطعة بالجودة المطلوبة من المصنع 3. لا تشمل تبديل وتركيب قطع الغيار. 4. زمن التغطية: 9 ساعات عمل خلال أيام العمل الأسبوعي (5 أيام).
190102469 | 19010 | قطع غيار أجهزة التصوير الطبي | Spare parts of medical imaging equipment | شركة فيلبس للرعاية الصحية المحدودة | S8-3t Transducer, FCO US | S8-3t Transducer, FCO US |  |  | Notherlands | EA | 1. توريد القطعة المطلوبة خلال 7 أيام عمل من تاريخ إصدار أمر الشراء. 2. توفير القطعة بالجودة المطلوبة من المصنع 3. لا تشمل تبديل وتركيب قطع الغيار. 4. زمن التغطية: 9 ساعات عمل خلال أيام العمل الأسبوعي (5 أيام).
190102470 | 19010 | قطع غيار أجهزة التصوير الطبي | Spare parts of medical imaging equipment | شركة فيلبس للرعاية الصحية المحدودة | SAM SPECTR COIL P14 ACS-NT MR | SAM SPECTR COIL P14 ACS-NT MR |  |  | Notherlands | EA | 1. توريد القطعة المطلوبة خلال 7 أيام عمل من تاريخ إصدار أمر الشراء. 2. توفير القطعة بالجودة المطلوبة من المصنع 3. لا تشمل تبديل وتركيب قطع الغيار. 4. زمن التغطية: 9 ساعات عمل خلال أيام العمل الأسبوعي (5 أيام).
190102471 | 19010 | قطع غيار أجهزة التصوير الطبي | Spare parts of medical imaging equipment | شركة فيلبس للرعاية الصحية المحدودة | SAM. SPECTRO. COIL P6 ACS-NT MR | SAM. SPECTRO. COIL P6 ACS-NT MR |  |  | Notherlands | EA | 1. توريد القطعة المطلوبة خلال 7 أيام عمل من تاريخ إصدار أمر الشراء. 2. توفير القطعة بالجودة المطلوبة من المصنع 3. لا تشمل تبديل وتركيب قطع الغيار. 4. زمن التغطية: 9 ساعات عمل خلال أيام العمل الأسبوعي (5 أيام).
190102472 | 19010 | قطع غيار أجهزة التصوير الطبي | Spare parts of medical imaging equipment | شركة فيلبس للرعاية الصحية المحدودة | SATICON XQ1575 DXR | SATICON XQ1575 DXR |  |  | Notherlands | EA | 1. توريد القطعة المطلوبة خلال 7 أيام عمل من تاريخ إصدار أمر الشراء. 2. توفير القطعة بالجودة المطلوبة من المصنع 3. لا تشمل تبديل وتركيب قطع الغيار. 4. زمن التغطية: 9 ساعات عمل خلال أيام العمل الأسبوعي (5 أيام).
190102473 | 19010 | قطع غيار أجهزة التصوير الطبي | Spare parts of medical imaging equipment | شركة فيلبس للرعاية الصحية المحدودة | SCNHD ASSY L12-5 38mm US | SCNHD ASSY L12-5 38mm US |  |  | Notherlands | EA | 1. توريد القطعة المطلوبة خلال 7 أيام عمل من تاريخ إصدار أمر الشراء. 2. توفير القطعة بالجودة المطلوبة من المصنع 3. لا تشمل تبديل وتركيب قطع الغيار. 4. زمن التغطية: 9 ساعات عمل خلال أيام العمل الأسبوعي (5 أيام).
190102474 | 19010 | قطع غيار أجهزة التصوير الطبي | Spare parts of medical imaging equipment | شركة فيلبس للرعاية الصحية المحدودة | SCNHD ASSY L12-5 US | SCNHD ASSY L12-5 US |  |  | Notherlands | EA | 1. توريد القطعة المطلوبة خلال 7 أيام عمل من تاريخ إصدار أمر الشراء. 2. توفير القطعة بالجودة المطلوبة من المصنع 3. لا تشمل تبديل وتركيب قطع الغيار. 4. زمن التغطية: 9 ساعات عمل خلال أيام العمل الأسبوعي (5 أيام).
190102475 | 19010 | قطع غيار أجهزة التصوير الطبي | Spare parts of medical imaging equipment | شركة فيلبس للرعاية الصحية المحدودة | SCNHD ASSY, L12-5 38mm US | SCNHD ASSY, L12-5 38mm US |  |  | Notherlands | EA | 1. توريد القطعة المطلوبة خلال 7 أيام عمل من تاريخ إصدار أمر الشراء. 2. توفير القطعة بالجودة المطلوبة من المصنع 3. لا تشمل تبديل وتركيب قطع الغيار. 4. زمن التغطية: 9 ساعات عمل خلال أيام العمل الأسبوعي (5 أيام).
190102476 | 19010 | قطع غيار أجهزة التصوير الطبي | Spare parts of medical imaging equipment | شركة فيلبس للرعاية الصحية المحدودة | SCNHD ASSY, L12-5 50MM,ENVISOR US | SCNHD ASSY, L12-5 50MM,ENVISOR US |  |  | Notherlands | EA | 1. توريد القطعة المطلوبة خلال 7 أيام عمل من تاريخ إصدار أمر الشراء. 2. توفير القطعة بالجودة المطلوبة من المصنع 3. لا تشمل تبديل وتركيب قطع الغيار. 4. زمن التغطية: 9 ساعات عمل خلال أيام العمل الأسبوعي (5 أيام).
190102477 | 19010 | قطع غيار أجهزة التصوير الطبي | Spare parts of medical imaging equipment | شركة فيلبس للرعاية الصحية المحدودة | SCNHD ASSY,L12-5 50MM,ENVISOR US | SCNHD ASSY,L12-5 50MM,ENVISOR US |  |  | Notherlands | EA | 1. توريد القطعة المطلوبة خلال 7 أيام عمل من تاريخ إصدار أمر الشراء. 2. توفير القطعة بالجودة المطلوبة من المصنع 3. لا تشمل تبديل وتركيب قطع الغيار. 4. زمن التغطية: 9 ساعات عمل خلال أيام العمل الأسبوعي (5 أيام).
190102478 | 19010 | قطع غيار أجهزة التصوير الطبي | Spare parts of medical imaging equipment | شركة فيلبس للرعاية الصحية المحدودة | SCNHD CL10-5 US | SCNHD CL10-5 US |  |  | Notherlands | EA | 1. توريد القطعة المطلوبة خلال 7 أيام عمل من تاريخ إصدار أمر الشراء. 2. توفير القطعة بالجودة المطلوبة من المصنع 3. لا تشمل تبديل وتركيب قطع الغيار. 4. زمن التغطية: 9 ساعات عمل خلال أيام العمل الأسبوعي (5 أيام).
190102479 | 19010 | قطع غيار أجهزة التصوير الطبي | Spare parts of medical imaging equipment | شركة فيلبس للرعاية الصحية المحدودة | SCNHD CVA C5-2 40R US | SCNHD CVA C5-2 40R US |  |  | Notherlands | EA | 1. توريد القطعة المطلوبة خلال 7 أيام عمل من تاريخ إصدار أمر الشراء. 2. توفير القطعة بالجودة المطلوبة من المصنع 3. لا تشمل تبديل وتركيب قطع الغيار. 4. زمن التغطية: 9 ساعات عمل خلال أيام العمل الأسبوعي (5 أيام).
190102480 | 19010 | قطع غيار أجهزة التصوير الطبي | Spare parts of medical imaging equipment | شركة فيلبس للرعاية الصحية المحدودة | SCNHD, L12-5 US | SCNHD, L12-5 US |  |  | Notherlands | EA | 1. توريد القطعة المطلوبة خلال 7 أيام عمل من تاريخ إصدار أمر الشراء. 2. توفير القطعة بالجودة المطلوبة من المصنع 3. لا تشمل تبديل وتركيب قطع الغيار. 4. زمن التغطية: 9 ساعات عمل خلال أيام العمل الأسبوعي (5 أيام).
190102481 | 19010 | قطع غيار أجهزة التصوير الطبي | Spare parts of medical imaging equipment | شركة فيلبس للرعاية الصحية المحدودة | SCNHD,3D9-3V MOTORIZED CURVED ARRAY US | SCNHD,3D9-3V MOTORIZED CURVED ARRAY US |  |  | Notherlands | EA | 1. توريد القطعة المطلوبة خلال 7 أيام عمل من تاريخ إصدار أمر الشراء. 2. توفير القطعة بالجودة المطلوبة من المصنع 3. لا تشمل تبديل وتركيب قطع الغيار. 4. زمن التغطية: 9 ساعات عمل خلال أيام العمل الأسبوعي (5 أيام).
190102482 | 19010 | قطع غيار أجهزة التصوير الطبي | Spare parts of medical imaging equipment | شركة فيلبس للرعاية الصحية المحدودة | SENSE 1.5T 6CH HEAD COIL MR | SENSE 1.5T 6CH HEAD COIL MR |  |  | Notherlands | EA | 1. توريد القطعة المطلوبة خلال 7 أيام عمل من تاريخ إصدار أمر الشراء. 2. توفير القطعة بالجودة المطلوبة من المصنع 3. لا تشمل تبديل وتركيب قطع الغيار. 4. زمن التغطية: 9 ساعات عمل خلال أيام العمل الأسبوعي (5 أيام).
190102483 | 19010 | قطع غيار أجهزة التصوير الطبي | Spare parts of medical imaging equipment | شركة فيلبس للرعاية الصحية المحدودة | SENSE 1.5T TORSO XL 2.0 COIL MR | SENSE 1.5T TORSO XL 2.0 COIL MR |  |  | Notherlands | EA | 1. توريد القطعة المطلوبة خلال 7 أيام عمل من تاريخ إصدار أمر الشراء. 2. توفير القطعة بالجودة المطلوبة من المصنع 3. لا تشمل تبديل وتركيب قطع الغيار. 4. زمن التغطية: 9 ساعات عمل خلال أيام العمل الأسبوعي (5 أيام).
190102484 | 19010 | قطع غيار أجهزة التصوير الطبي | Spare parts of medical imaging equipment | شركة فيلبس للرعاية الصحية المحدودة | SENSE Body L Coil ASSY 1TBL MR | SENSE Body L Coil ASSY 1TBL MR |  |  | Notherlands | EA | 1. توريد القطعة المطلوبة خلال 7 أيام عمل من تاريخ إصدار أمر الشراء. 2. توفير القطعة بالجودة المطلوبة من المصنع 3. لا تشمل تبديل وتركيب قطع الغيار. 4. زمن التغطية: 9 ساعات عمل خلال أيام العمل الأسبوعي (5 أيام).
190102485 | 19010 | قطع غيار أجهزة التصوير الطبي | Spare parts of medical imaging equipment | شركة فيلبس للرعاية الصحية المحدودة | SENSE BODY/SPINE XL COIL MR | SENSE BODY/SPINE XL COIL MR |  |  | Notherlands | EA | 1. توريد القطعة المطلوبة خلال 7 أيام عمل من تاريخ إصدار أمر الشراء. 2. توفير القطعة بالجودة المطلوبة من المصنع 3. لا تشمل تبديل وتركيب قطع الغيار. 4. زمن التغطية: 9 ساعات عمل خلال أيام العمل الأسبوعي (5 أيام).
190102486 | 19010 | قطع غيار أجهزة التصوير الطبي | Spare parts of medical imaging equipment | شركة فيلبس للرعاية الصحية المحدودة | SENSE Breast Coil 1,5t 7-ch MR | SENSE Breast Coil 1,5t 7-ch MR |  |  | Notherlands | EA | 1. توريد القطعة المطلوبة خلال 7 أيام عمل من تاريخ إصدار أمر الشراء. 2. توفير القطعة بالجودة المطلوبة من المصنع 3. لا تشمل تبديل وتركيب قطع الغيار. 4. زمن التغطية: 9 ساعات عمل خلال أيام العمل الأسبوعي (5 أيام).
190102487 | 19010 | قطع غيار أجهزة التصوير الطبي | Spare parts of medical imaging equipment | شركة فيلبس للرعاية الصحية المحدودة | SENSE Breast coil 1.0T MR | SENSE Breast coil 1.0T MR |  |  | Notherlands | EA | 1. توريد القطعة المطلوبة خلال 7 أيام عمل من تاريخ إصدار أمر الشراء. 2. توفير القطعة بالجودة المطلوبة من المصنع 3. لا تشمل تبديل وتركيب قطع الغيار. 4. زمن التغطية: 9 ساعات عمل خلال أيام العمل الأسبوعي (5 أيام).
190102488 | 19010 | قطع غيار أجهزة التصوير الطبي | Spare parts of medical imaging equipment | شركة فيلبس للرعاية الصحية المحدودة | SENSE BREAST COIL 1.5T 4CH MR | SENSE BREAST COIL 1.5T 4CH MR |  |  | Notherlands | EA | 1. توريد القطعة المطلوبة خلال 7 أيام عمل من تاريخ إصدار أمر الشراء. 2. توفير القطعة بالجودة المطلوبة من المصنع 3. لا تشمل تبديل وتركيب قطع الغيار. 4. زمن التغطية: 9 ساعات عمل خلال أيام العمل الأسبوعي (5 أيام).
190102489 | 19010 | قطع غيار أجهزة التصوير الطبي | Spare parts of medical imaging equipment | شركة فيلبس للرعاية الصحية المحدودة | SENSE BREAST COIL 1.5T 7-CH MR | SENSE BREAST COIL 1.5T 7-CH MR |  |  | Notherlands | EA | 1. توريد القطعة المطلوبة خلال 7 أيام عمل من تاريخ إصدار أمر الشراء. 2. توفير القطعة بالجودة المطلوبة من المصنع 3. لا تشمل تبديل وتركيب قطع الغيار. 4. زمن التغطية: 9 ساعات عمل خلال أيام العمل الأسبوعي (5 أيام).
190102490 | 19010 | قطع غيار أجهزة التصوير الطبي | Spare parts of medical imaging equipment | شركة فيلبس للرعاية الصحية المحدودة | Sense Breast Coil 3T 7Ch MR | Sense Breast Coil 3T 7Ch MR |  |  | Notherlands | EA | 1. توريد القطعة المطلوبة خلال 7 أيام عمل من تاريخ إصدار أمر الشراء. 2. توفير القطعة بالجودة المطلوبة من المصنع 3. لا تشمل تبديل وتركيب قطع الغيار. 4. زمن التغطية: 9 ساعات عمل خلال أيام العمل الأسبوعي (5 أيام).
190102491 | 19010 | قطع غيار أجهزة التصوير الطبي | Spare parts of medical imaging equipment | شركة فيلبس للرعاية الصحية المحدودة | SENSE CARDIAC COIL 1.5T MR | SENSE CARDIAC COIL 1.5T MR |  |  | Notherlands | EA | 1. توريد القطعة المطلوبة خلال 7 أيام عمل من تاريخ إصدار أمر الشراء. 2. توفير القطعة بالجودة المطلوبة من المصنع 3. لا تشمل تبديل وتركيب قطع الغيار. 4. زمن التغطية: 9 ساعات عمل خلال أيام العمل الأسبوعي (5 أيام).
190102492 | 19010 | قطع غيار أجهزة التصوير الطبي | Spare parts of medical imaging equipment | شركة فيلبس للرعاية الصحية المحدودة | SENSE CARDIAC COIL 1.5T ODU MR | SENSE CARDIAC COIL 1.5T ODU MR |  |  | Notherlands | EA | 1. توريد القطعة المطلوبة خلال 7 أيام عمل من تاريخ إصدار أمر الشراء. 2. توفير القطعة بالجودة المطلوبة من المصنع 3. لا تشمل تبديل وتركيب قطع الغيار. 4. زمن التغطية: 9 ساعات عمل خلال أيام العمل الأسبوعي (5 أيام).
190102493 | 19010 | قطع غيار أجهزة التصوير الطبي | Spare parts of medical imaging equipment | شركة فيلبس للرعاية الصحية المحدودة | SENSE CARDIAC COIL 3.0T MR | SENSE CARDIAC COIL 3.0T MR |  |  | Notherlands | EA | 1. توريد القطعة المطلوبة خلال 7 أيام عمل من تاريخ إصدار أمر الشراء. 2. توفير القطعة بالجودة المطلوبة من المصنع 3. لا تشمل تبديل وتركيب قطع الغيار. 4. زمن التغطية: 9 ساعات عمل خلال أيام العمل الأسبوعي (5 أيام).
190102494 | 19010 | قطع غيار أجهزة التصوير الطبي | Spare parts of medical imaging equipment | شركة فيلبس للرعاية الصحية المحدودة | SENSE CTL spine coil 3.0T MR | SENSE CTL spine coil 3.0T MR |  |  | Notherlands | EA | 1. توريد القطعة المطلوبة خلال 7 أيام عمل من تاريخ إصدار أمر الشراء. 2. توفير القطعة بالجودة المطلوبة من المصنع 3. لا تشمل تبديل وتركيب قطع الغيار. 4. زمن التغطية: 9 ساعات عمل خلال أيام العمل الأسبوعي (5 أيام).
190102495 | 19010 | قطع غيار أجهزة التصوير الطبي | Spare parts of medical imaging equipment | شركة فيلبس للرعاية الصحية المحدودة | SENSE FLEX L COIL 1.5T MR | SENSE FLEX L COIL 1.5T MR |  |  | Notherlands | EA | 1. توريد القطعة المطلوبة خلال 7 أيام عمل من تاريخ إصدار أمر الشراء. 2. توفير القطعة بالجودة المطلوبة من المصنع 3. لا تشمل تبديل وتركيب قطع الغيار. 4. زمن التغطية: 9 ساعات عمل خلال أيام العمل الأسبوعي (5 أيام).
190102496 | 19010 | قطع غيار أجهزة التصوير الطبي | Spare parts of medical imaging equipment | شركة فيلبس للرعاية الصحية المحدودة | SENSE FLEX L COIL 1.5T ODU MR | SENSE FLEX L COIL 1.5T ODU MR |  |  | Notherlands | EA | 1. توريد القطعة المطلوبة خلال 7 أيام عمل من تاريخ إصدار أمر الشراء. 2. توفير القطعة بالجودة المطلوبة من المصنع 3. لا تشمل تبديل وتركيب قطع الغيار. 4. زمن التغطية: 9 ساعات عمل خلال أيام العمل الأسبوعي (5 أيام).
190102497 | 19010 | قطع غيار أجهزة التصوير الطبي | Spare parts of medical imaging equipment | شركة فيلبس للرعاية الصحية المحدودة | SENSE FLEX L COIL 3.0T ODU MR | SENSE FLEX L COIL 3.0T ODU MR |  |  | Notherlands | EA | 1. توريد القطعة المطلوبة خلال 7 أيام عمل من تاريخ إصدار أمر الشراء. 2. توفير القطعة بالجودة المطلوبة من المصنع 3. لا تشمل تبديل وتركيب قطع الغيار. 4. زمن التغطية: 9 ساعات عمل خلال أيام العمل الأسبوعي (5 أيام).
190102498 | 19010 | قطع غيار أجهزة التصوير الطبي | Spare parts of medical imaging equipment | شركة فيلبس للرعاية الصحية المحدودة | SENSE FLEX M COIL 1.5T MR | SENSE FLEX M COIL 1.5T MR |  |  | Notherlands | EA | 1. توريد القطعة المطلوبة خلال 7 أيام عمل من تاريخ إصدار أمر الشراء. 2. توفير القطعة بالجودة المطلوبة من المصنع 3. لا تشمل تبديل وتركيب قطع الغيار. 4. زمن التغطية: 9 ساعات عمل خلال أيام العمل الأسبوعي (5 أيام).
190102499 | 19010 | قطع غيار أجهزة التصوير الطبي | Spare parts of medical imaging equipment | شركة فيلبس للرعاية الصحية المحدودة | SENSE FLEX M COIL 1.5T ODU MR | SENSE FLEX M COIL 1.5T ODU MR |  |  | Notherlands | EA | 1. توريد القطعة المطلوبة خلال 7 أيام عمل من تاريخ إصدار أمر الشراء. 2. توفير القطعة بالجودة المطلوبة من المصنع 3. لا تشمل تبديل وتركيب قطع الغيار. 4. زمن التغطية: 9 ساعات عمل خلال أيام العمل الأسبوعي (5 أيام).
190102500 | 19010 | قطع غيار أجهزة التصوير الطبي | Spare parts of medical imaging equipment | شركة فيلبس للرعاية الصحية المحدودة | SENSE FLEX M COIL 3.0T ODU MR | SENSE FLEX M COIL 3.0T ODU MR |  |  | Notherlands | EA | 1. توريد القطعة المطلوبة خلال 7 أيام عمل من تاريخ إصدار أمر الشراء. 2. توفير القطعة بالجودة المطلوبة من المصنع 3. لا تشمل تبديل وتركيب قطع الغيار. 4. زمن التغطية: 9 ساعات عمل خلال أيام العمل الأسبوعي (5 أيام).
190102501 | 19010 | قطع غيار أجهزة التصوير الطبي | Spare parts of medical imaging equipment | شركة فيلبس للرعاية الصحية المحدودة | SENSE FLEX MEDIUM COIL 1.5T-WE1 MR | SENSE FLEX MEDIUM COIL 1.5T-WE1 MR |  |  | Notherlands | EA | 1. توريد القطعة المطلوبة خلال 7 أيام عمل من تاريخ إصدار أمر الشراء. 2. توفير القطعة بالجودة المطلوبة من المصنع 3. لا تشمل تبديل وتركيب قطع الغيار. 4. زمن التغطية: 9 ساعات عمل خلال أيام العمل الأسبوعي (5 أيام).
190102502 | 19010 | قطع غيار أجهزة التصوير الطبي | Spare parts of medical imaging equipment | شركة فيلبس للرعاية الصحية المحدودة | SENSE FLEX S COIL 1.5T MR | SENSE FLEX S COIL 1.5T MR |  |  | Notherlands | EA | 1. توريد القطعة المطلوبة خلال 7 أيام عمل من تاريخ إصدار أمر الشراء. 2. توفير القطعة بالجودة المطلوبة من المصنع 3. لا تشمل تبديل وتركيب قطع الغيار. 4. زمن التغطية: 9 ساعات عمل خلال أيام العمل الأسبوعي (5 أيام).
190102503 | 19010 | قطع غيار أجهزة التصوير الطبي | Spare parts of medical imaging equipment | شركة فيلبس للرعاية الصحية المحدودة | SENSE FLEX S COIL 1.5T ODU MR | SENSE FLEX S COIL 1.5T ODU MR |  |  | Notherlands | EA | 1. توريد القطعة المطلوبة خلال 7 أيام عمل من تاريخ إصدار أمر الشراء. 2. توفير القطعة بالجودة المطلوبة من المصنع 3. لا تشمل تبديل وتركيب قطع الغيار. 4. زمن التغطية: 9 ساعات عمل خلال أيام العمل الأسبوعي (5 أيام).
190102504 | 19010 | قطع غيار أجهزة التصوير الطبي | Spare parts of medical imaging equipment | شركة فيلبس للرعاية الصحية المحدودة | SENSE FLEX S COIL 3.0T ODU MR | SENSE FLEX S COIL 3.0T ODU MR |  |  | Notherlands | EA | 1. توريد القطعة المطلوبة خلال 7 أيام عمل من تاريخ إصدار أمر الشراء. 2. توفير القطعة بالجودة المطلوبة من المصنع 3. لا تشمل تبديل وتركيب قطع الغيار. 4. زمن التغطية: 9 ساعات عمل خلال أيام العمل الأسبوعي (5 أيام).
190102505 | 19010 | قطع غيار أجهزة التصوير الطبي | Spare parts of medical imaging equipment | شركة فيلبس للرعاية الصحية المحدودة | SENSE FLEX-LARGE 3.0T ODU MR | SENSE FLEX-LARGE 3.0T ODU MR |  |  | Notherlands | EA | 1. توريد القطعة المطلوبة خلال 7 أيام عمل من تاريخ إصدار أمر الشراء. 2. توفير القطعة بالجودة المطلوبة من المصنع 3. لا تشمل تبديل وتركيب قطع الغيار. 4. زمن التغطية: 9 ساعات عمل خلال أيام العمل الأسبوعي (5 أيام).
190102506 | 19010 | قطع غيار أجهزة التصوير الطبي | Spare parts of medical imaging equipment | شركة فيلبس للرعاية الصحية المحدودة | SENSE FLEX-MEDIUM 3.0T MR | SENSE FLEX-MEDIUM 3.0T MR |  |  | Notherlands | EA | 1. توريد القطعة المطلوبة خلال 7 أيام عمل من تاريخ إصدار أمر الشراء. 2. توفير القطعة بالجودة المطلوبة من المصنع 3. لا تشمل تبديل وتركيب قطع الغيار. 4. زمن التغطية: 9 ساعات عمل خلال أيام العمل الأسبوعي (5 أيام).
190102507 | 19010 | قطع غيار أجهزة التصوير الطبي | Spare parts of medical imaging equipment | شركة فيلبس للرعاية الصحية المحدودة | SENSE FLEX-SMALL 3.0T MR | SENSE FLEX-SMALL 3.0T MR |  |  | Notherlands | EA | 1. توريد القطعة المطلوبة خلال 7 أيام عمل من تاريخ إصدار أمر الشراء. 2. توفير القطعة بالجودة المطلوبة من المصنع 3. لا تشمل تبديل وتركيب قطع الغيار. 4. زمن التغطية: 9 ساعات عمل خلال أيام العمل الأسبوعي (5 أيام).
190102508 | 19010 | قطع غيار أجهزة التصوير الطبي | Spare parts of medical imaging equipment | شركة فيلبس للرعاية الصحية المحدودة | SENSE FLEX-SMALL 3.0T ODU MR | SENSE FLEX-SMALL 3.0T ODU MR |  |  | Notherlands | EA | 1. توريد القطعة المطلوبة خلال 7 أيام عمل من تاريخ إصدار أمر الشراء. 2. توفير القطعة بالجودة المطلوبة من المصنع 3. لا تشمل تبديل وتركيب قطع الغيار. 4. زمن التغطية: 9 ساعات عمل خلال أيام العمل الأسبوعي (5 أيام).
190102509 | 19010 | قطع غيار أجهزة التصوير الطبي | Spare parts of medical imaging equipment | شركة فيلبس للرعاية الصحية المحدودة | SENSE FOOT-ANKLE COIL 1.5T 8CH MR | SENSE FOOT-ANKLE COIL 1.5T 8CH MR |  |  | Notherlands | EA | 1. توريد القطعة المطلوبة خلال 7 أيام عمل من تاريخ إصدار أمر الشراء. 2. توفير القطعة بالجودة المطلوبة من المصنع 3. لا تشمل تبديل وتركيب قطع الغيار. 4. زمن التغطية: 9 ساعات عمل خلال أيام العمل الأسبوعي (5 أيام).
190102510 | 19010 | قطع غيار أجهزة التصوير الطبي | Spare parts of medical imaging equipment | شركة فيلبس للرعاية الصحية المحدودة | SENSE FOOT-ANKLE COIL 3T 8CH MR | SENSE FOOT-ANKLE COIL 3T 8CH MR |  |  | Notherlands | EA | 1. توريد القطعة المطلوبة خلال 7 أيام عمل من تاريخ إصدار أمر الشراء. 2. توفير القطعة بالجودة المطلوبة من المصنع 3. لا تشمل تبديل وتركيب قطع الغيار. 4. زمن التغطية: 9 ساعات عمل خلال أيام العمل الأسبوعي (5 أيام).
190102511 | 19010 | قطع غيار أجهزة التصوير الطبي | Spare parts of medical imaging equipment | شركة فيلبس للرعاية الصحية المحدودة | SENSE Foot-Ankle Coil MR | SENSE Foot-Ankle Coil MR |  |  | Notherlands | EA | 1. توريد القطعة المطلوبة خلال 7 أيام عمل من تاريخ إصدار أمر الشراء. 2. توفير القطعة بالجودة المطلوبة من المصنع 3. لا تشمل تبديل وتركيب قطع الغيار. 4. زمن التغطية: 9 ساعات عمل خلال أيام العمل الأسبوعي (5 أيام).
190102512 | 19010 | قطع غيار أجهزة التصوير الطبي | Spare parts of medical imaging equipment | شركة فيلبس للرعاية الصحية المحدودة | SENSE HC 1.5T (TESTED) MR | SENSE HC 1.5T (TESTED) MR |  |  | Notherlands | EA | 1. توريد القطعة المطلوبة خلال 7 أيام عمل من تاريخ إصدار أمر الشراء. 2. توفير القطعة بالجودة المطلوبة من المصنع 3. لا تشمل تبديل وتركيب قطع الغيار. 4. زمن التغطية: 9 ساعات عمل خلال أيام العمل الأسبوعي (5 أيام).
190102513 | 19010 | قطع غيار أجهزة التصوير الطبي | Spare parts of medical imaging equipment | شركة فيلبس للرعاية الصحية المحدودة | SENSE HC 1.5T MR | SENSE HC 1.5T MR |  |  | Notherlands | EA | 1. توريد القطعة المطلوبة خلال 7 أيام عمل من تاريخ إصدار أمر الشراء. 2. توفير القطعة بالجودة المطلوبة من المصنع 3. لا تشمل تبديل وتركيب قطع الغيار. 4. زمن التغطية: 9 ساعات عمل خلال أيام العمل الأسبوعي (5 أيام).
190102514 | 19010 | قطع غيار أجهزة التصوير الطبي | Spare parts of medical imaging equipment | شركة فيلبس للرعاية الصحية المحدودة | SENSE Head 1.5T 8 Ch, COIL MR | SENSE Head 1.5T 8 Ch, COIL MR |  |  | Notherlands | EA | 1. توريد القطعة المطلوبة خلال 7 أيام عمل من تاريخ إصدار أمر الشراء. 2. توفير القطعة بالجودة المطلوبة من المصنع 3. لا تشمل تبديل وتركيب قطع الغيار. 4. زمن التغطية: 9 ساعات عمل خلال أيام العمل الأسبوعي (5 أيام).
190102515 | 19010 | قطع غيار أجهزة التصوير الطبي | Spare parts of medical imaging equipment | شركة فيلبس للرعاية الصحية المحدودة | SENSE Head 16, SZ MR | SENSE Head 16, SZ MR |  |  | Notherlands | EA | 1. توريد القطعة المطلوبة خلال 7 أيام عمل من تاريخ إصدار أمر الشراء. 2. توفير القطعة بالجودة المطلوبة من المصنع 3. لا تشمل تبديل وتركيب قطع الغيار. 4. زمن التغطية: 9 ساعات عمل خلال أيام العمل الأسبوعي (5 أيام).
190102516 | 19010 | قطع غيار أجهزة التصوير الطبي | Spare parts of medical imaging equipment | شركة فيلبس للرعاية الصحية المحدودة | SENSE Head 8, SZ MR | SENSE Head 8, SZ MR |  |  | Notherlands | EA | 1. توريد القطعة المطلوبة خلال 7 أيام عمل من تاريخ إصدار أمر الشراء. 2. توفير القطعة بالجودة المطلوبة من المصنع 3. لا تشمل تبديل وتركيب قطع الغيار. 4. زمن التغطية: 9 ساعات عمل خلال أيام العمل الأسبوعي (5 أيام).
190102517 | 19010 | قطع غيار أجهزة التصوير الطبي | Spare parts of medical imaging equipment | شركة فيلبس للرعاية الصحية المحدودة | Sense Head coil 1.0T MR | Sense Head coil 1.0T MR |  |  | Notherlands | EA | 1. توريد القطعة المطلوبة خلال 7 أيام عمل من تاريخ إصدار أمر الشراء. 2. توفير القطعة بالجودة المطلوبة من المصنع 3. لا تشمل تبديل وتركيب قطع الغيار. 4. زمن التغطية: 9 ساعات عمل خلال أيام العمل الأسبوعي (5 أيام).
190102518 | 19010 | قطع غيار أجهزة التصوير الطبي | Spare parts of medical imaging equipment | شركة فيلبس للرعاية الصحية المحدودة | SENSE HEAD COIL 1.5T (8-CHANNEL) MR | SENSE HEAD COIL 1.5T (8-CHANNEL) MR |  |  | Notherlands | EA | 1. توريد القطعة المطلوبة خلال 7 أيام عمل من تاريخ إصدار أمر الشراء. 2. توفير القطعة بالجودة المطلوبة من المصنع 3. لا تشمل تبديل وتركيب قطع الغيار. 4. زمن التغطية: 9 ساعات عمل خلال أيام العمل الأسبوعي (5 أيام).
190102519 | 19010 | قطع غيار أجهزة التصوير الطبي | Spare parts of medical imaging equipment | شركة فيلبس للرعاية الصحية المحدودة | SENSE Head Coil 1.5T 8 Ch MR | SENSE Head Coil 1.5T 8 Ch MR |  |  | Notherlands | EA | 1. توريد القطعة المطلوبة خلال 7 أيام عمل من تاريخ إصدار أمر الشراء. 2. توفير القطعة بالجودة المطلوبة من المصنع 3. لا تشمل تبديل وتركيب قطع الغيار. 4. زمن التغطية: 9 ساعات عمل خلال أيام العمل الأسبوعي (5 أيام).
190102520 | 19010 | قطع غيار أجهزة التصوير الطبي | Spare parts of medical imaging equipment | شركة فيلبس للرعاية الصحية المحدودة | SENSE HEAD COIL 1.5T MR | SENSE HEAD COIL 1.5T MR |  |  | Notherlands | EA | 1. توريد القطعة المطلوبة خلال 7 أيام عمل من تاريخ إصدار أمر الشراء. 2. توفير القطعة بالجودة المطلوبة من المصنع 3. لا تشمل تبديل وتركيب قطع الغيار. 4. زمن التغطية: 9 ساعات عمل خلال أيام العمل الأسبوعي (5 أيام).
190102521 | 19010 | قطع غيار أجهزة التصوير الطبي | Spare parts of medical imaging equipment | شركة فيلبس للرعاية الصحية المحدودة | SENSE Head Coil 1.5T/8ch MR | SENSE Head Coil 1.5T/8ch MR |  |  | Notherlands | EA | 1. توريد القطعة المطلوبة خلال 7 أيام عمل من تاريخ إصدار أمر الشراء. 2. توفير القطعة بالجودة المطلوبة من المصنع 3. لا تشمل تبديل وتركيب قطع الغيار. 4. زمن التغطية: 9 ساعات عمل خلال أيام العمل الأسبوعي (5 أيام).
190102522 | 19010 | قطع غيار أجهزة التصوير الطبي | Spare parts of medical imaging equipment | شركة فيلبس للرعاية الصحية المحدودة | SENSE HEAD COIL 3.0T (8-CHAN) MR | SENSE HEAD COIL 3.0T (8-CHAN) MR |  |  | Notherlands | EA | 1. توريد القطعة المطلوبة خلال 7 أيام عمل من تاريخ إصدار أمر الشراء. 2. توفير القطعة بالجودة المطلوبة من المصنع 3. لا تشمل تبديل وتركيب قطع الغيار. 4. زمن التغطية: 9 ساعات عمل خلال أيام العمل الأسبوعي (5 أيام).
190102523 | 19010 | قطع غيار أجهزة التصوير الطبي | Spare parts of medical imaging equipment | شركة فيلبس للرعاية الصحية المحدودة | SENSE Head Coil 3.0T 32 MR | SENSE Head Coil 3.0T 32 MR |  |  | Notherlands | EA | 1. توريد القطعة المطلوبة خلال 7 أيام عمل من تاريخ إصدار أمر الشراء. 2. توفير القطعة بالجودة المطلوبة من المصنع 3. لا تشمل تبديل وتركيب قطع الغيار. 4. زمن التغطية: 9 ساعات عمل خلال أيام العمل الأسبوعي (5 أيام).
190102524 | 19010 | قطع غيار أجهزة التصوير الطبي | Spare parts of medical imaging equipment | شركة فيلبس للرعاية الصحية المحدودة | SENSE head coil 3.0T MR | SENSE head coil 3.0T MR |  |  | Notherlands | EA | 1. توريد القطعة المطلوبة خلال 7 أيام عمل من تاريخ إصدار أمر الشراء. 2. توفير القطعة بالجودة المطلوبة من المصنع 3. لا تشمل تبديل وتركيب قطع الغيار. 4. زمن التغطية: 9 ساعات عمل خلال أيام العمل الأسبوعي (5 أيام).
190102525 | 19010 | قطع غيار أجهزة التصوير الطبي | Spare parts of medical imaging equipment | شركة فيلبس للرعاية الصحية المحدودة | SENSE HEAD COIL 32CH 3.0 T MR | SENSE HEAD COIL 32CH 3.0 T MR |  |  | Notherlands | EA | 1. توريد القطعة المطلوبة خلال 7 أيام عمل من تاريخ إصدار أمر الشراء. 2. توفير القطعة بالجودة المطلوبة من المصنع 3. لا تشمل تبديل وتركيب قطع الغيار. 4. زمن التغطية: 9 ساعات عمل خلال أيام العمل الأسبوعي (5 أيام).
190102526 | 19010 | قطع غيار أجهزة التصوير الطبي | Spare parts of medical imaging equipment | شركة فيلبس للرعاية الصحية المحدودة | SENSE HEAD COIL 8CH 3.0T-WE1 MR | SENSE HEAD COIL 8CH 3.0T-WE1 MR |  |  | Notherlands | EA | 1. توريد القطعة المطلوبة خلال 7 أيام عمل من تاريخ إصدار أمر الشراء. 2. توفير القطعة بالجودة المطلوبة من المصنع 3. لا تشمل تبديل وتركيب قطع الغيار. 4. زمن التغطية: 9 ساعات عمل خلال أيام العمل الأسبوعي (5 أيام).
190102527 | 19010 | قطع غيار أجهزة التصوير الطبي | Spare parts of medical imaging equipment | شركة فيلبس للرعاية الصحية المحدودة | SENSE HEAD COIL 8CHANNEL 1.5T MR | SENSE HEAD COIL 8CHANNEL 1.5T MR |  |  | Notherlands | EA | 1. توريد القطعة المطلوبة خلال 7 أيام عمل من تاريخ إصدار أمر الشراء. 2. توفير القطعة بالجودة المطلوبة من المصنع 3. لا تشمل تبديل وتركيب قطع الغيار. 4. زمن التغطية: 9 ساعات عمل خلال أيام العمل الأسبوعي (5 أيام).
190102528 | 19010 | قطع غيار أجهزة التصوير الطبي | Spare parts of medical imaging equipment | شركة فيلبس للرعاية الصحية المحدودة | SENSE HEAD COIL 8CHANNEL 3.0T-WE1 MR | SENSE HEAD COIL 8CHANNEL 3.0T-WE1 MR |  |  | Notherlands | EA | 1. توريد القطعة المطلوبة خلال 7 أيام عمل من تاريخ إصدار أمر الشراء. 2. توفير القطعة بالجودة المطلوبة من المصنع 3. لا تشمل تبديل وتركيب قطع الغيار. 4. زمن التغطية: 9 ساعات عمل خلال أيام العمل الأسبوعي (5 أيام).
190102529 | 19010 | قطع غيار أجهزة التصوير الطبي | Spare parts of medical imaging equipment | شركة فيلبس للرعاية الصحية المحدودة | SENSE HEAD COIL MR | SENSE HEAD COIL MR |  |  | Notherlands | EA | 1. توريد القطعة المطلوبة خلال 7 أيام عمل من تاريخ إصدار أمر الشراء. 2. توفير القطعة بالجودة المطلوبة من المصنع 3. لا تشمل تبديل وتركيب قطع الغيار. 4. زمن التغطية: 9 ساعات عمل خلال أيام العمل الأسبوعي (5 أيام).
190102530 | 19010 | قطع غيار أجهزة التصوير الطبي | Spare parts of medical imaging equipment | شركة فيلبس للرعاية الصحية المحدودة | SENSE Knee Coil 1.5T 8Ch MR | SENSE Knee Coil 1.5T 8Ch MR |  |  | Notherlands | EA | 1. توريد القطعة المطلوبة خلال 7 أيام عمل من تاريخ إصدار أمر الشراء. 2. توفير القطعة بالجودة المطلوبة من المصنع 3. لا تشمل تبديل وتركيب قطع الغيار. 4. زمن التغطية: 9 ساعات عمل خلال أيام العمل الأسبوعي (5 أيام).
190102531 | 19010 | قطع غيار أجهزة التصوير الطبي | Spare parts of medical imaging equipment | شركة فيلبس للرعاية الصحية المحدودة | Sense knee coil 1.5T MR | Sense knee coil 1.5T MR |  |  | Notherlands | EA | 1. توريد القطعة المطلوبة خلال 7 أيام عمل من تاريخ إصدار أمر الشراء. 2. توفير القطعة بالجودة المطلوبة من المصنع 3. لا تشمل تبديل وتركيب قطع الغيار. 4. زمن التغطية: 9 ساعات عمل خلال أيام العمل الأسبوعي (5 أيام).
190102532 | 19010 | قطع غيار أجهزة التصوير الطبي | Spare parts of medical imaging equipment | شركة فيلبس للرعاية الصحية المحدودة | SENSE Knee Coil 1.5T/8ch MR | SENSE Knee Coil 1.5T/8ch MR |  |  | Notherlands | EA | 1. توريد القطعة المطلوبة خلال 7 أيام عمل من تاريخ إصدار أمر الشراء. 2. توفير القطعة بالجودة المطلوبة من المصنع 3. لا تشمل تبديل وتركيب قطع الغيار. 4. زمن التغطية: 9 ساعات عمل خلال أيام العمل الأسبوعي (5 أيام).
190102533 | 19010 | قطع غيار أجهزة التصوير الطبي | Spare parts of medical imaging equipment | شركة فيلبس للرعاية الصحية المحدودة | SENSE Knee Coil 16Ch TX MR | SENSE Knee Coil 16Ch TX MR |  |  | Notherlands | EA | 1. توريد القطعة المطلوبة خلال 7 أيام عمل من تاريخ إصدار أمر الشراء. 2. توفير القطعة بالجودة المطلوبة من المصنع 3. لا تشمل تبديل وتركيب قطع الغيار. 4. زمن التغطية: 9 ساعات عمل خلال أيام العمل الأسبوعي (5 أيام).
190102534 | 19010 | قطع غيار أجهزة التصوير الطبي | Spare parts of medical imaging equipment | شركة فيلبس للرعاية الصحية المحدودة | SENSE KNEE COIL 3.0T (8-CHAN) MR | SENSE KNEE COIL 3.0T (8-CHAN) MR |  |  | Notherlands | EA | 1. توريد القطعة المطلوبة خلال 7 أيام عمل من تاريخ إصدار أمر الشراء. 2. توفير القطعة بالجودة المطلوبة من المصنع 3. لا تشمل تبديل وتركيب قطع الغيار. 4. زمن التغطية: 9 ساعات عمل خلال أيام العمل الأسبوعي (5 أيام).
190102535 | 19010 | قطع غيار أجهزة التصوير الطبي | Spare parts of medical imaging equipment | شركة فيلبس للرعاية الصحية المحدودة | SENSE Knee Coil 3.0T/8ch MR | SENSE Knee Coil 3.0T/8ch MR |  |  | Notherlands | EA | 1. توريد القطعة المطلوبة خلال 7 أيام عمل من تاريخ إصدار أمر الشراء. 2. توفير القطعة بالجودة المطلوبة من المصنع 3. لا تشمل تبديل وتركيب قطع الغيار. 4. زمن التغطية: 9 ساعات عمل خلال أيام العمل الأسبوعي (5 أيام).
190102536 | 19010 | قطع غيار أجهزة التصوير الطبي | Spare parts of medical imaging equipment | شركة فيلبس للرعاية الصحية المحدودة | SENSE KNEE COIL 8 CHANNEL 3.0T MR | SENSE KNEE COIL 8 CHANNEL 3.0T MR |  |  | Notherlands | EA | 1. توريد القطعة المطلوبة خلال 7 أيام عمل من تاريخ إصدار أمر الشراء. 2. توفير القطعة بالجودة المطلوبة من المصنع 3. لا تشمل تبديل وتركيب قطع الغيار. 4. زمن التغطية: 9 ساعات عمل خلال أيام العمل الأسبوعي (5 أيام).
190102537 | 19010 | قطع غيار أجهزة التصوير الطبي | Spare parts of medical imaging equipment | شركة فيلبس للرعاية الصحية المحدودة | SENSE KNEE COIL 8 CHANNEL MR | SENSE KNEE COIL 8 CHANNEL MR |  |  | Notherlands | EA | 1. توريد القطعة المطلوبة خلال 7 أيام عمل من تاريخ إصدار أمر الشراء. 2. توفير القطعة بالجودة المطلوبة من المصنع 3. لا تشمل تبديل وتركيب قطع الغيار. 4. زمن التغطية: 9 ساعات عمل خلال أيام العمل الأسبوعي (5 أيام).
190102538 | 19010 | قطع غيار أجهزة التصوير الطبي | Spare parts of medical imaging equipment | شركة فيلبس للرعاية الصحية المحدودة | Sense Knee-coil 3.0T MR | Sense Knee-coil 3.0T MR |  |  | Notherlands | EA | 1. توريد القطعة المطلوبة خلال 7 أيام عمل من تاريخ إصدار أمر الشراء. 2. توفير القطعة بالجودة المطلوبة من المصنع 3. لا تشمل تبديل وتركيب قطع الغيار. 4. زمن التغطية: 9 ساعات عمل خلال أيام العمل الأسبوعي (5 أيام).
190102539 | 19010 | قطع غيار أجهزة التصوير الطبي | Spare parts of medical imaging equipment | شركة فيلبس للرعاية الصحية المحدودة | Sense Multi Purpose Flex M Coil 1.0T MR | Sense Multi Purpose Flex M Coil 1.0T MR |  |  | Notherlands | EA | 1. توريد القطعة المطلوبة خلال 7 أيام عمل من تاريخ إصدار أمر الشراء. 2. توفير القطعة بالجودة المطلوبة من المصنع 3. لا تشمل تبديل وتركيب قطع الغيار. 4. زمن التغطية: 9 ساعات عمل خلال أيام العمل الأسبوعي (5 أيام).
190102540 | 19010 | قطع غيار أجهزة التصوير الطبي | Spare parts of medical imaging equipment | شركة فيلبس للرعاية الصحية المحدودة | SENSE MULTI PURPOSE FLEX M COIL MR | SENSE MULTI PURPOSE FLEX M COIL MR |  |  | Notherlands | EA | 1. توريد القطعة المطلوبة خلال 7 أيام عمل من تاريخ إصدار أمر الشراء. 2. توفير القطعة بالجودة المطلوبة من المصنع 3. لا تشمل تبديل وتركيب قطع الغيار. 4. زمن التغطية: 9 ساعات عمل خلال أيام العمل الأسبوعي (5 أيام).
190102541 | 19010 | قطع غيار أجهزة التصوير الطبي | Spare parts of medical imaging equipment | شركة فيلبس للرعاية الصحية المحدودة | SENSE NECK COIL 1.0T MR | SENSE NECK COIL 1.0T MR |  |  | Notherlands | EA | 1. توريد القطعة المطلوبة خلال 7 أيام عمل من تاريخ إصدار أمر الشراء. 2. توفير القطعة بالجودة المطلوبة من المصنع 3. لا تشمل تبديل وتركيب قطع الغيار. 4. زمن التغطية: 9 ساعات عمل خلال أيام العمل الأسبوعي (5 أيام).
190102542 | 19010 | قطع غيار أجهزة التصوير الطبي | Spare parts of medical imaging equipment | شركة فيلبس للرعاية الصحية المحدودة | SENSE NECK COIL MR | SENSE NECK COIL MR |  |  | Notherlands | EA | 1. توريد القطعة المطلوبة خلال 7 أيام عمل من تاريخ إصدار أمر الشراء. 2. توفير القطعة بالجودة المطلوبة من المصنع 3. لا تشمل تبديل وتركيب قطع الغيار. 4. زمن التغطية: 9 ساعات عمل خلال أيام العمل الأسبوعي (5 أيام).
190102543 | 19010 | قطع غيار أجهزة التصوير الطبي | Spare parts of medical imaging equipment | شركة فيلبس للرعاية الصحية المحدودة | SENSE NEURO VASCULAR COIL 16 CH 3.0T MR | SENSE NEURO VASCULAR COIL 16 CH 3.0T MR |  |  | Notherlands | EA | 1. توريد القطعة المطلوبة خلال 7 أيام عمل من تاريخ إصدار أمر الشراء. 2. توفير القطعة بالجودة المطلوبة من المصنع 3. لا تشمل تبديل وتركيب قطع الغيار. 4. زمن التغطية: 9 ساعات عمل خلال أيام العمل الأسبوعي (5 أيام).
190102544 | 19010 | قطع غيار أجهزة التصوير الطبي | Spare parts of medical imaging equipment | شركة فيلبس للرعاية الصحية المحدودة | SENSE NEURO VASCULAR COIL 16 CHANNEL MR | SENSE NEURO VASCULAR COIL 16 CHANNEL MR |  |  | Notherlands | EA | 1. توريد القطعة المطلوبة خلال 7 أيام عمل من تاريخ إصدار أمر الشراء. 2. توفير القطعة بالجودة المطلوبة من المصنع 3. لا تشمل تبديل وتركيب قطع الغيار. 4. زمن التغطية: 9 ساعات عمل خلال أيام العمل الأسبوعي (5 أيام).
190102545 | 19010 | قطع غيار أجهزة التصوير الطبي | Spare parts of medical imaging equipment | شركة فيلبس للرعاية الصحية المحدودة | SENSE NEURO VASCULAR COIL 8 CH 3.0T MR | SENSE NEURO VASCULAR COIL 8 CH 3.0T MR |  |  | Notherlands | EA | 1. توريد القطعة المطلوبة خلال 7 أيام عمل من تاريخ إصدار أمر الشراء. 2. توفير القطعة بالجودة المطلوبة من المصنع 3. لا تشمل تبديل وتركيب قطع الغيار. 4. زمن التغطية: 9 ساعات عمل خلال أيام العمل الأسبوعي (5 أيام).
190102546 | 19010 | قطع غيار أجهزة التصوير الطبي | Spare parts of medical imaging equipment | شركة فيلبس للرعاية الصحية المحدودة | SENSE NEURO VASCULAR COIL 8 CHANNEL MR | SENSE NEURO VASCULAR COIL 8 CHANNEL MR |  |  | Notherlands | EA | 1. توريد القطعة المطلوبة خلال 7 أيام عمل من تاريخ إصدار أمر الشراء. 2. توفير القطعة بالجودة المطلوبة من المصنع 3. لا تشمل تبديل وتركيب قطع الغيار. 4. زمن التغطية: 9 ساعات عمل خلال أيام العمل الأسبوعي (5 أيام).
190102547 | 19010 | قطع غيار أجهزة التصوير الطبي | Spare parts of medical imaging equipment | شركة فيلبس للرعاية الصحية المحدودة | SENSE NV COIL 1.5T ( 8-CHAN ) MR | SENSE NV COIL 1.5T ( 8-CHAN ) MR |  |  | Notherlands | EA | 1. توريد القطعة المطلوبة خلال 7 أيام عمل من تاريخ إصدار أمر الشراء. 2. توفير القطعة بالجودة المطلوبة من المصنع 3. لا تشمل تبديل وتركيب قطع الغيار. 4. زمن التغطية: 9 ساعات عمل خلال أيام العمل الأسبوعي (5 أيام).
190102548 | 19010 | قطع غيار أجهزة التصوير الطبي | Spare parts of medical imaging equipment | شركة فيلبس للرعاية الصحية المحدودة | Sense NV coil 1.5T (16 channel) MR | Sense NV coil 1.5T (16 channel) MR |  |  | Notherlands | EA | 1. توريد القطعة المطلوبة خلال 7 أيام عمل من تاريخ إصدار أمر الشراء. 2. توفير القطعة بالجودة المطلوبة من المصنع 3. لا تشمل تبديل وتركيب قطع الغيار. 4. زمن التغطية: 9 ساعات عمل خلال أيام العمل الأسبوعي (5 أيام).
190102549 | 19010 | قطع غيار أجهزة التصوير الطبي | Spare parts of medical imaging equipment | شركة فيلبس للرعاية الصحية المحدودة | SENSE NV Coil 1.5T/16ch MR | SENSE NV Coil 1.5T/16ch MR |  |  | Notherlands | EA | 1. توريد القطعة المطلوبة خلال 7 أيام عمل من تاريخ إصدار أمر الشراء. 2. توفير القطعة بالجودة المطلوبة من المصنع 3. لا تشمل تبديل وتركيب قطع الغيار. 4. زمن التغطية: 9 ساعات عمل خلال أيام العمل الأسبوعي (5 أيام).
190102550 | 19010 | قطع غيار أجهزة التصوير الطبي | Spare parts of medical imaging equipment | شركة فيلبس للرعاية الصحية المحدودة | SENSE NV Coil 1.5T/8ch MR | SENSE NV Coil 1.5T/8ch MR |  |  | Notherlands | EA | 1. توريد القطعة المطلوبة خلال 7 أيام عمل من تاريخ إصدار أمر الشراء. 2. توفير القطعة بالجودة المطلوبة من المصنع 3. لا تشمل تبديل وتركيب قطع الغيار. 4. زمن التغطية: 9 ساعات عمل خلال أيام العمل الأسبوعي (5 أيام).
190102551 | 19010 | قطع غيار أجهزة التصوير الطبي | Spare parts of medical imaging equipment | شركة فيلبس للرعاية الصحية المحدودة | Sense NV coil 3.0T (16 channel) MR | Sense NV coil 3.0T (16 channel) MR |  |  | Notherlands | EA | 1. توريد القطعة المطلوبة خلال 7 أيام عمل من تاريخ إصدار أمر الشراء. 2. توفير القطعة بالجودة المطلوبة من المصنع 3. لا تشمل تبديل وتركيب قطع الغيار. 4. زمن التغطية: 9 ساعات عمل خلال أيام العمل الأسبوعي (5 أيام).
190102552 | 19010 | قطع غيار أجهزة التصوير الطبي | Spare parts of medical imaging equipment | شركة فيلبس للرعاية الصحية المحدودة | Sense NV coil 3.0T (8-chan) MR | Sense NV coil 3.0T (8-chan) MR |  |  | Notherlands | EA | 1. توريد القطعة المطلوبة خلال 7 أيام عمل من تاريخ إصدار أمر الشراء. 2. توفير القطعة بالجودة المطلوبة من المصنع 3. لا تشمل تبديل وتركيب قطع الغيار. 4. زمن التغطية: 9 ساعات عمل خلال أيام العمل الأسبوعي (5 أيام).
190102553 | 19010 | قطع غيار أجهزة التصوير الطبي | Spare parts of medical imaging equipment | شركة فيلبس للرعاية الصحية المحدودة | SENSE NV Coil 3.0T/16ch MR | SENSE NV Coil 3.0T/16ch MR |  |  | Notherlands | EA | 1. توريد القطعة المطلوبة خلال 7 أيام عمل من تاريخ إصدار أمر الشراء. 2. توفير القطعة بالجودة المطلوبة من المصنع 3. لا تشمل تبديل وتركيب قطع الغيار. 4. زمن التغطية: 9 ساعات عمل خلال أيام العمل الأسبوعي (5 أيام).
190102554 | 19010 | قطع غيار أجهزة التصوير الطبي | Spare parts of medical imaging equipment | شركة فيلبس للرعاية الصحية المحدودة | SENSE NV Coil 3.0T/8ch MR | SENSE NV Coil 3.0T/8ch MR |  |  | Notherlands | EA | 1. توريد القطعة المطلوبة خلال 7 أيام عمل من تاريخ إصدار أمر الشراء. 2. توفير القطعة بالجودة المطلوبة من المصنع 3. لا تشمل تبديل وتركيب قطع الغيار. 4. زمن التغطية: 9 ساعات عمل خلال أيام العمل الأسبوعي (5 أيام).
190102555 | 19010 | قطع غيار أجهزة التصوير الطبي | Spare parts of medical imaging equipment | شركة فيلبس للرعاية الصحية المحدودة | SENSE Shoulder Coil 1.5T 4Ch MR | SENSE Shoulder Coil 1.5T 4Ch MR |  |  | Notherlands | EA | 1. توريد القطعة المطلوبة خلال 7 أيام عمل من تاريخ إصدار أمر الشراء. 2. توفير القطعة بالجودة المطلوبة من المصنع 3. لا تشمل تبديل وتركيب قطع الغيار. 4. زمن التغطية: 9 ساعات عمل خلال أيام العمل الأسبوعي (5 أيام).
190102556 | 19010 | قطع غيار أجهزة التصوير الطبي | Spare parts of medical imaging equipment | شركة فيلبس للرعاية الصحية المحدودة | SENSE Shoulder Coil 3.0T MR | SENSE Shoulder Coil 3.0T MR |  |  | Notherlands | EA | 1. توريد القطعة المطلوبة خلال 7 أيام عمل من تاريخ إصدار أمر الشراء. 2. توفير القطعة بالجودة المطلوبة من المصنع 3. لا تشمل تبديل وتركيب قطع الغيار. 4. زمن التغطية: 9 ساعات عمل خلال أيام العمل الأسبوعي (5 أيام).
190102557 | 19010 | قطع غيار أجهزة التصوير الطبي | Spare parts of medical imaging equipment | شركة فيلبس للرعاية الصحية المحدودة | SENSE SHOULDER-COIL 3.0T MR | SENSE SHOULDER-COIL 3.0T MR |  |  | Notherlands | EA | 1. توريد القطعة المطلوبة خلال 7 أيام عمل من تاريخ إصدار أمر الشراء. 2. توفير القطعة بالجودة المطلوبة من المصنع 3. لا تشمل تبديل وتركيب قطع الغيار. 4. زمن التغطية: 9 ساعات عمل خلال أيام العمل الأسبوعي (5 أيام).
190102558 | 19010 | قطع غيار أجهزة التصوير الطبي | Spare parts of medical imaging equipment | شركة فيلبس للرعاية الصحية المحدودة | SENSE Small Extremity 1.5T 8 MR | SENSE Small Extremity 1.5T 8 MR |  |  | Notherlands | EA | 1. توريد القطعة المطلوبة خلال 7 أيام عمل من تاريخ إصدار أمر الشراء. 2. توفير القطعة بالجودة المطلوبة من المصنع 3. لا تشمل تبديل وتركيب قطع الغيار. 4. زمن التغطية: 9 ساعات عمل خلال أيام العمل الأسبوعي (5 أيام).
190102559 | 19010 | قطع غيار أجهزة التصوير الطبي | Spare parts of medical imaging equipment | شركة فيلبس للرعاية الصحية المحدودة | SENSE SPINE COIL 1.5T 15CH MR | SENSE SPINE COIL 1.5T 15CH MR |  |  | Notherlands | EA | 1. توريد القطعة المطلوبة خلال 7 أيام عمل من تاريخ إصدار أمر الشراء. 2. توفير القطعة بالجودة المطلوبة من المصنع 3. لا تشمل تبديل وتركيب قطع الغيار. 4. زمن التغطية: 9 ساعات عمل خلال أيام العمل الأسبوعي (5 أيام).
190102560 | 19010 | قطع غيار أجهزة التصوير الطبي | Spare parts of medical imaging equipment | شركة فيلبس للرعاية الصحية المحدودة | SENSE Spine Coil 1.5T 15-ch MR | SENSE Spine Coil 1.5T 15-ch MR |  |  | Notherlands | EA | 1. توريد القطعة المطلوبة خلال 7 أيام عمل من تاريخ إصدار أمر الشراء. 2. توفير القطعة بالجودة المطلوبة من المصنع 3. لا تشمل تبديل وتركيب قطع الغيار. 4. زمن التغطية: 9 ساعات عمل خلال أيام العمل الأسبوعي (5 أيام).
190102561 | 19010 | قطع غيار أجهزة التصوير الطبي | Spare parts of medical imaging equipment | شركة فيلبس للرعاية الصحية المحدودة | SENSE SPINE COIL 1.5T MR | SENSE SPINE COIL 1.5T MR |  |  | Notherlands | EA | 1. توريد القطعة المطلوبة خلال 7 أيام عمل من تاريخ إصدار أمر الشراء. 2. توفير القطعة بالجودة المطلوبة من المصنع 3. لا تشمل تبديل وتركيب قطع الغيار. 4. زمن التغطية: 9 ساعات عمل خلال أيام العمل الأسبوعي (5 أيام).
190102562 | 19010 | قطع غيار أجهزة التصوير الطبي | Spare parts of medical imaging equipment | شركة فيلبس للرعاية الصحية المحدودة | SENSE SPINE COIL 1.5T ODU MR | SENSE SPINE COIL 1.5T ODU MR |  |  | Notherlands | EA | 1. توريد القطعة المطلوبة خلال 7 أيام عمل من تاريخ إصدار أمر الشراء. 2. توفير القطعة بالجودة المطلوبة من المصنع 3. لا تشمل تبديل وتركيب قطع الغيار. 4. زمن التغطية: 9 ساعات عمل خلال أيام العمل الأسبوعي (5 أيام).
190102563 | 19010 | قطع غيار أجهزة التصوير الطبي | Spare parts of medical imaging equipment | شركة فيلبس للرعاية الصحية المحدودة | SENSE SPINE COIL 3.0T 15CH MR | SENSE SPINE COIL 3.0T 15CH MR |  |  | Notherlands | EA | 1. توريد القطعة المطلوبة خلال 7 أيام عمل من تاريخ إصدار أمر الشراء. 2. توفير القطعة بالجودة المطلوبة من المصنع 3. لا تشمل تبديل وتركيب قطع الغيار. 4. زمن التغطية: 9 ساعات عمل خلال أيام العمل الأسبوعي (5 أيام).
190102564 | 19010 | قطع غيار أجهزة التصوير الطبي | Spare parts of medical imaging equipment | شركة فيلبس للرعاية الصحية المحدودة | SENSE Spine coil 3.0T 15-ch MR | SENSE Spine coil 3.0T 15-ch MR |  |  | Notherlands | EA | 1. توريد القطعة المطلوبة خلال 7 أيام عمل من تاريخ إصدار أمر الشراء. 2. توفير القطعة بالجودة المطلوبة من المصنع 3. لا تشمل تبديل وتركيب قطع الغيار. 4. زمن التغطية: 9 ساعات عمل خلال أيام العمل الأسبوعي (5 أيام).
190102565 | 19010 | قطع غيار أجهزة التصوير الطبي | Spare parts of medical imaging equipment | شركة فيلبس للرعاية الصحية المحدودة | SENSE Torso 16 MR | SENSE Torso 16 MR |  |  | Notherlands | EA | 1. توريد القطعة المطلوبة خلال 7 أيام عمل من تاريخ إصدار أمر الشراء. 2. توفير القطعة بالجودة المطلوبة من المصنع 3. لا تشمل تبديل وتركيب قطع الغيار. 4. زمن التغطية: 9 ساعات عمل خلال أيام العمل الأسبوعي (5 أيام).
190102566 | 19010 | قطع غيار أجهزة التصوير الطبي | Spare parts of medical imaging equipment | شركة فيلبس للرعاية الصحية المحدودة | SENSE Torso 16, SZ MR | SENSE Torso 16, SZ MR |  |  | Notherlands | EA | 1. توريد القطعة المطلوبة خلال 7 أيام عمل من تاريخ إصدار أمر الشراء. 2. توفير القطعة بالجودة المطلوبة من المصنع 3. لا تشمل تبديل وتركيب قطع الغيار. 4. زمن التغطية: 9 ساعات عمل خلال أيام العمل الأسبوعي (5 أيام).
190102567 | 19010 | قطع غيار أجهزة التصوير الطبي | Spare parts of medical imaging equipment | شركة فيلبس للرعاية الصحية المحدودة | SENSE TORSO COIL 3.0T MR | SENSE TORSO COIL 3.0T MR |  |  | Notherlands | EA | 1. توريد القطعة المطلوبة خلال 7 أيام عمل من تاريخ إصدار أمر الشراء. 2. توفير القطعة بالجودة المطلوبة من المصنع 3. لا تشمل تبديل وتركيب قطع الغيار. 4. زمن التغطية: 9 ساعات عمل خلال أيام العمل الأسبوعي (5 أيام).
190102568 | 19010 | قطع غيار أجهزة التصوير الطبي | Spare parts of medical imaging equipment | شركة فيلبس للرعاية الصحية المحدودة | SENSE Torso/Cardiac Posterior Coil MR | SENSE Torso/Cardiac Posterior Coil MR |  |  | Notherlands | EA | 1. توريد القطعة المطلوبة خلال 7 أيام عمل من تاريخ إصدار أمر الشراء. 2. توفير القطعة بالجودة المطلوبة من المصنع 3. لا تشمل تبديل وتركيب قطع الغيار. 4. زمن التغطية: 9 ساعات عمل خلال أيام العمل الأسبوعي (5 أيام).
190102569 | 19010 | قطع غيار أجهزة التصوير الطبي | Spare parts of medical imaging equipment | شركة فيلبس للرعاية الصحية المحدودة | SENSE Wrist coil 1.0T MR | SENSE Wrist coil 1.0T MR |  |  | Notherlands | EA | 1. توريد القطعة المطلوبة خلال 7 أيام عمل من تاريخ إصدار أمر الشراء. 2. توفير القطعة بالجودة المطلوبة من المصنع 3. لا تشمل تبديل وتركيب قطع الغيار. 4. زمن التغطية: 9 ساعات عمل خلال أيام العمل الأسبوعي (5 أيام).
190102570 | 19010 | قطع غيار أجهزة التصوير الطبي | Spare parts of medical imaging equipment | شركة فيلبس للرعاية الصحية المحدودة | SENSE Wrist Coil 1.5T 4Ch MR | SENSE Wrist Coil 1.5T 4Ch MR |  |  | Notherlands | EA | 1. توريد القطعة المطلوبة خلال 7 أيام عمل من تاريخ إصدار أمر الشراء. 2. توفير القطعة بالجودة المطلوبة من المصنع 3. لا تشمل تبديل وتركيب قطع الغيار. 4. زمن التغطية: 9 ساعات عمل خلال أيام العمل الأسبوعي (5 أيام).
190102571 | 19010 | قطع غيار أجهزة التصوير الطبي | Spare parts of medical imaging equipment | شركة فيلبس للرعاية الصحية المحدودة | SENSE WRIST COIL 1.5T 8CH MR | SENSE WRIST COIL 1.5T 8CH MR |  |  | Notherlands | EA | 1. توريد القطعة المطلوبة خلال 7 أيام عمل من تاريخ إصدار أمر الشراء. 2. توفير القطعة بالجودة المطلوبة من المصنع 3. لا تشمل تبديل وتركيب قطع الغيار. 4. زمن التغطية: 9 ساعات عمل خلال أيام العمل الأسبوعي (5 أيام).
190102572 | 19010 | قطع غيار أجهزة التصوير الطبي | Spare parts of medical imaging equipment | شركة فيلبس للرعاية الصحية المحدودة | SENSE Wrist Coil 3.0T (4Ch) MR | SENSE Wrist Coil 3.0T (4Ch) MR |  |  | Notherlands | EA | 1. توريد القطعة المطلوبة خلال 7 أيام عمل من تاريخ إصدار أمر الشراء. 2. توفير القطعة بالجودة المطلوبة من المصنع 3. لا تشمل تبديل وتركيب قطع الغيار. 4. زمن التغطية: 9 ساعات عمل خلال أيام العمل الأسبوعي (5 أيام).
190102573 | 19010 | قطع غيار أجهزة التصوير الطبي | Spare parts of medical imaging equipment | شركة فيلبس للرعاية الصحية المحدودة | SENSE WRIST COIL 3.0T 8CH MR | SENSE WRIST COIL 3.0T 8CH MR |  |  | Notherlands | EA | 1. توريد القطعة المطلوبة خلال 7 أيام عمل من تاريخ إصدار أمر الشراء. 2. توفير القطعة بالجودة المطلوبة من المصنع 3. لا تشمل تبديل وتركيب قطع الغيار. 4. زمن التغطية: 9 ساعات عمل خلال أيام العمل الأسبوعي (5 أيام).
190102574 | 19010 | قطع غيار أجهزة التصوير الطبي | Spare parts of medical imaging equipment | شركة فيلبس للرعاية الصحية المحدودة | SENSE WRIST-COIL 1.5T MR | SENSE WRIST-COIL 1.5T MR |  |  | Notherlands | EA | 1. توريد القطعة المطلوبة خلال 7 أيام عمل من تاريخ إصدار أمر الشراء. 2. توفير القطعة بالجودة المطلوبة من المصنع 3. لا تشمل تبديل وتركيب قطع الغيار. 4. زمن التغطية: 9 ساعات عمل خلال أيام العمل الأسبوعي (5 أيام).
190102575 | 19010 | قطع غيار أجهزة التصوير الطبي | Spare parts of medical imaging equipment | شركة فيلبس للرعاية الصحية المحدودة | SENSE XL Torso Coil 1.5T Anterior MR | SENSE XL Torso Coil 1.5T Anterior MR |  |  | Notherlands | EA | 1. توريد القطعة المطلوبة خلال 7 أيام عمل من تاريخ إصدار أمر الشراء. 2. توفير القطعة بالجودة المطلوبة من المصنع 3. لا تشمل تبديل وتركيب قطع الغيار. 4. زمن التغطية: 9 ساعات عمل خلال أيام العمل الأسبوعي (5 أيام).
190102576 | 19010 | قطع غيار أجهزة التصوير الطبي | Spare parts of medical imaging equipment | شركة فيلبس للرعاية الصحية المحدودة | SENSE XL Torso Coil 3.0T Anterior MR | SENSE XL Torso Coil 3.0T Anterior MR |  |  | Notherlands | EA | 1. توريد القطعة المطلوبة خلال 7 أيام عمل من تاريخ إصدار أمر الشراء. 2. توفير القطعة بالجودة المطلوبة من المصنع 3. لا تشمل تبديل وتركيب قطع الغيار. 4. زمن التغطية: 9 ساعات عمل خلال أيام العمل الأسبوعي (5 أيام).
190102577 | 19010 | قطع غيار أجهزة التصوير الطبي | Spare parts of medical imaging equipment | شركة فيلبس للرعاية الصحية المحدودة | SENSE XL Torso Coil Anterior MR | SENSE XL Torso Coil Anterior MR |  |  | Notherlands | EA | 1. توريد القطعة المطلوبة خلال 7 أيام عمل من تاريخ إصدار أمر الشراء. 2. توفير القطعة بالجودة المطلوبة من المصنع 3. لا تشمل تبديل وتركيب قطع الغيار. 4. زمن التغطية: 9 ساعات عمل خلال أيام العمل الأسبوعي (5 أيام).
190102578 | 19010 | قطع غيار أجهزة التصوير الطبي | Spare parts of medical imaging equipment | شركة فيلبس للرعاية الصحية المحدودة | SENSE XL Torso Coil MR | SENSE XL Torso Coil MR |  |  | Notherlands | EA | 1. توريد القطعة المطلوبة خلال 7 أيام عمل من تاريخ إصدار أمر الشراء. 2. توفير القطعة بالجودة المطلوبة من المصنع 3. لا تشمل تبديل وتركيب قطع الغيار. 4. زمن التغطية: 9 ساعات عمل خلال أيام العمل الأسبوعي (5 أيام).
190102579 | 19010 | قطع غيار أجهزة التصوير الطبي | Spare parts of medical imaging equipment | شركة فيلبس للرعاية الصحية المحدودة | SENSE XL Torso Coil Posterior MR | SENSE XL Torso Coil Posterior MR |  |  | Notherlands | EA | 1. توريد القطعة المطلوبة خلال 7 أيام عمل من تاريخ إصدار أمر الشراء. 2. توفير القطعة بالجودة المطلوبة من المصنع 3. لا تشمل تبديل وتركيب قطع الغيار. 4. زمن التغطية: 9 ساعات عمل خلال أيام العمل الأسبوعي (5 أيام).
190102580 | 19010 | قطع غيار أجهزة التصوير الطبي | Spare parts of medical imaging equipment | شركة فيلبس للرعاية الصحية المحدودة | SENSE XL TORSO COIL, 1.5T MR | SENSE XL TORSO COIL, 1.5T MR |  |  | Notherlands | EA | 1. توريد القطعة المطلوبة خلال 7 أيام عمل من تاريخ إصدار أمر الشراء. 2. توفير القطعة بالجودة المطلوبة من المصنع 3. لا تشمل تبديل وتركيب قطع الغيار. 4. زمن التغطية: 9 ساعات عمل خلال أيام العمل الأسبوعي (5 أيام).
190102581 | 19010 | قطع غيار أجهزة التصوير الطبي | Spare parts of medical imaging equipment | شركة فيلبس للرعاية الصحية المحدودة | SENSE XL TORSO COIL, 1.5T Mk2 MR | SENSE XL TORSO COIL, 1.5T Mk2 MR |  |  | Notherlands | EA | 1. توريد القطعة المطلوبة خلال 7 أيام عمل من تاريخ إصدار أمر الشراء. 2. توفير القطعة بالجودة المطلوبة من المصنع 3. لا تشمل تبديل وتركيب قطع الغيار. 4. زمن التغطية: 9 ساعات عمل خلال أيام العمل الأسبوعي (5 أيام).
190102582 | 19010 | قطع غيار أجهزة التصوير الطبي | Spare parts of medical imaging equipment | شركة فيلبس للرعاية الصحية المحدودة | SENSE XL TORSO COIL, 3.0T MR | SENSE XL TORSO COIL, 3.0T MR |  |  | Notherlands | EA | 1. توريد القطعة المطلوبة خلال 7 أيام عمل من تاريخ إصدار أمر الشراء. 2. توفير القطعة بالجودة المطلوبة من المصنع 3. لا تشمل تبديل وتركيب قطع الغيار. 4. زمن التغطية: 9 ساعات عمل خلال أيام العمل الأسبوعي (5 أيام).
190102583 | 19010 | قطع غيار أجهزة التصوير الطبي | Spare parts of medical imaging equipment | شركة فيلبس للرعاية الصحية المحدودة | SENSE-Knee-16 1.5T MR | SENSE-Knee-16 1.5T MR |  |  | Notherlands | EA | 1. توريد القطعة المطلوبة خلال 7 أيام عمل من تاريخ إصدار أمر الشراء. 2. توفير القطعة بالجودة المطلوبة من المصنع 3. لا تشمل تبديل وتركيب قطع الغيار. 4. زمن التغطية: 9 ساعات عمل خلال أيام العمل الأسبوعي (5 أيام).
190102584 | 19010 | قطع غيار أجهزة التصوير الطبي | Spare parts of medical imaging equipment | شركة فيلبس للرعاية الصحية المحدودة | Sensor Board FRU kit SPECT | Sensor Board FRU kit SPECT |  |  | Notherlands | EA | 1. توريد القطعة المطلوبة خلال 7 أيام عمل من تاريخ إصدار أمر الشراء. 2. توفير القطعة بالجودة المطلوبة من المصنع 3. لا تشمل تبديل وتركيب قطع الغيار. 4. زمن التغطية: 9 ساعات عمل خلال أيام العمل الأسبوعي (5 أيام).
190102585 | 19010 | قطع غيار أجهزة التصوير الطبي | Spare parts of medical imaging equipment | شركة فيلبس للرعاية الصحية المحدودة | SERVICE ONLY, FRU, PHC 3.0T 32CH HEAD MR | SERVICE ONLY, FRU, PHC 3.0T 32CH HEAD MR |  |  | Notherlands | EA | 1. توريد القطعة المطلوبة خلال 7 أيام عمل من تاريخ إصدار أمر الشراء. 2. توفير القطعة بالجودة المطلوبة من المصنع 3. لا تشمل تبديل وتركيب قطع الغيار. 4. زمن التغطية: 9 ساعات عمل خلال أيام العمل الأسبوعي (5 أيام).
190102586 | 19010 | قطع غيار أجهزة التصوير الطبي | Spare parts of medical imaging equipment | شركة فيلبس للرعاية الصحية المحدودة | SFI-L coil MR | SFI-L coil MR |  |  | Notherlands | EA | 1. توريد القطعة المطلوبة خلال 7 أيام عمل من تاريخ إصدار أمر الشراء. 2. توفير القطعة بالجودة المطلوبة من المصنع 3. لا تشمل تبديل وتركيب قطع الغيار. 4. زمن التغطية: 9 ساعات عمل خلال أيام العمل الأسبوعي (5 أيام).
190102587 | 19010 | قطع غيار أجهزة التصوير الطبي | Spare parts of medical imaging equipment | شركة فيلبس للرعاية الصحية المحدودة | SFI-L SEALED 1.5T MR | SFI-L SEALED 1.5T MR |  |  | Notherlands | EA | 1. توريد القطعة المطلوبة خلال 7 أيام عمل من تاريخ إصدار أمر الشراء. 2. توفير القطعة بالجودة المطلوبة من المصنع 3. لا تشمل تبديل وتركيب قطع الغيار. 4. زمن التغطية: 9 ساعات عمل خلال أيام العمل الأسبوعي (5 أيام).
190102588 | 19010 | قطع غيار أجهزة التصوير الطبي | Spare parts of medical imaging equipment | شركة فيلبس للرعاية الصحية المحدودة | SFI-M coil MR | SFI-M coil MR |  |  | Notherlands | EA | 1. توريد القطعة المطلوبة خلال 7 أيام عمل من تاريخ إصدار أمر الشراء. 2. توفير القطعة بالجودة المطلوبة من المصنع 3. لا تشمل تبديل وتركيب قطع الغيار. 4. زمن التغطية: 9 ساعات عمل خلال أيام العمل الأسبوعي (5 أيام).
190102589 | 19010 | قطع غيار أجهزة التصوير الطبي | Spare parts of medical imaging equipment | شركة فيلبس للرعاية الصحية المحدودة | SFI-M SEALED 1.5T MR | SFI-M SEALED 1.5T MR |  |  | Notherlands | EA | 1. توريد القطعة المطلوبة خلال 7 أيام عمل من تاريخ إصدار أمر الشراء. 2. توفير القطعة بالجودة المطلوبة من المصنع 3. لا تشمل تبديل وتركيب قطع الغيار. 4. زمن التغطية: 9 ساعات عمل خلال أيام العمل الأسبوعي (5 أيام).
190102590 | 19010 | قطع غيار أجهزة التصوير الطبي | Spare parts of medical imaging equipment | شركة فيلبس للرعاية الصحية المحدودة | SFI-R coil MR | SFI-R coil MR |  |  | Notherlands | EA | 1. توريد القطعة المطلوبة خلال 7 أيام عمل من تاريخ إصدار أمر الشراء. 2. توفير القطعة بالجودة المطلوبة من المصنع 3. لا تشمل تبديل وتركيب قطع الغيار. 4. زمن التغطية: 9 ساعات عمل خلال أيام العمل الأسبوعي (5 أيام).
190102591 | 19010 | قطع غيار أجهزة التصوير الطبي | Spare parts of medical imaging equipment | شركة فيلبس للرعاية الصحية المحدودة | SFI-R Coil sealed 1.5T MR | SFI-R Coil sealed 1.5T MR |  |  | Notherlands | EA | 1. توريد القطعة المطلوبة خلال 7 أيام عمل من تاريخ إصدار أمر الشراء. 2. توفير القطعة بالجودة المطلوبة من المصنع 3. لا تشمل تبديل وتركيب قطع الغيار. 4. زمن التغطية: 9 ساعات عمل خلال أيام العمل الأسبوعي (5 أيام).
190102592 | 19010 | قطع غيار أجهزة التصوير الطبي | Spare parts of medical imaging equipment | شركة فيلبس للرعاية الصحية المحدودة | SFI-R SEALED 1.5T MR | SFI-R SEALED 1.5T MR |  |  | Notherlands | EA | 1. توريد القطعة المطلوبة خلال 7 أيام عمل من تاريخ إصدار أمر الشراء. 2. توفير القطعة بالجودة المطلوبة من المصنع 3. لا تشمل تبديل وتركيب قطع الغيار. 4. زمن التغطية: 9 ساعات عمل خلال أيام العمل الأسبوعي (5 أيام).
190102593 | 19010 | قطع غيار أجهزة التصوير الطبي | Spare parts of medical imaging equipment | شركة فيلبس للرعاية الصحية المحدودة | SHNC ANTERIOR 1.5T MR | SHNC ANTERIOR 1.5T MR |  |  | Notherlands | EA | 1. توريد القطعة المطلوبة خلال 7 أيام عمل من تاريخ إصدار أمر الشراء. 2. توفير القطعة بالجودة المطلوبة من المصنع 3. لا تشمل تبديل وتركيب قطع الغيار. 4. زمن التغطية: 9 ساعات عمل خلال أيام العمل الأسبوعي (5 أيام).
190102594 | 19010 | قطع غيار أجهزة التصوير الطبي | Spare parts of medical imaging equipment | شركة فيلبس للرعاية الصحية المحدودة | SHNC ANTERIOR DEEL 1.0T MR | SHNC ANTERIOR DEEL 1.0T MR |  |  | Notherlands | EA | 1. توريد القطعة المطلوبة خلال 7 أيام عمل من تاريخ إصدار أمر الشراء. 2. توفير القطعة بالجودة المطلوبة من المصنع 3. لا تشمل تبديل وتركيب قطع الغيار. 4. زمن التغطية: 9 ساعات عمل خلال أيام العمل الأسبوعي (5 أيام).
190102595 | 19010 | قطع غيار أجهزة التصوير الطبي | Spare parts of medical imaging equipment | شركة فيلبس للرعاية الصحية المحدودة | SHNC ANTERIOR DEEL 1.5T MR | SHNC ANTERIOR DEEL 1.5T MR |  |  | Notherlands | EA | 1. توريد القطعة المطلوبة خلال 7 أيام عمل من تاريخ إصدار أمر الشراء. 2. توفير القطعة بالجودة المطلوبة من المصنع 3. لا تشمل تبديل وتركيب قطع الغيار. 4. زمن التغطية: 9 ساعات عمل خلال أيام العمل الأسبوعي (5 أيام).
190102596 | 19010 | قطع غيار أجهزة التصوير الطبي | Spare parts of medical imaging equipment | شركة فيلبس للرعاية الصحية المحدودة | SHNC POSTERIOR 1.0T MR | SHNC POSTERIOR 1.0T MR |  |  | Notherlands | EA | 1. توريد القطعة المطلوبة خلال 7 أيام عمل من تاريخ إصدار أمر الشراء. 2. توفير القطعة بالجودة المطلوبة من المصنع 3. لا تشمل تبديل وتركيب قطع الغيار. 4. زمن التغطية: 9 ساعات عمل خلال أيام العمل الأسبوعي (5 أيام).
190102597 | 19010 | قطع غيار أجهزة التصوير الطبي | Spare parts of medical imaging equipment | شركة فيلبس للرعاية الصحية المحدودة | SHNC POSTERIOR COIL 1.5T MR | SHNC POSTERIOR COIL 1.5T MR |  |  | Notherlands | EA | 1. توريد القطعة المطلوبة خلال 7 أيام عمل من تاريخ إصدار أمر الشراء. 2. توفير القطعة بالجودة المطلوبة من المصنع 3. لا تشمل تبديل وتركيب قطع الغيار. 4. زمن التغطية: 9 ساعات عمل خلال أيام العمل الأسبوعي (5 أيام).
190102598 | 19010 | قطع غيار أجهزة التصوير الطبي | Spare parts of medical imaging equipment | شركة فيلبس للرعاية الصحية المحدودة | SHNC POSTERIOR DEEL 1.5T MR | SHNC POSTERIOR DEEL 1.5T MR |  |  | Notherlands | EA | 1. توريد القطعة المطلوبة خلال 7 أيام عمل من تاريخ إصدار أمر الشراء. 2. توفير القطعة بالجودة المطلوبة من المصنع 3. لا تشمل تبديل وتركيب قطع الغيار. 4. زمن التغطية: 9 ساعات عمل خلال أيام العمل الأسبوعي (5 أيام).
190102599 | 19010 | قطع غيار أجهزة التصوير الطبي | Spare parts of medical imaging equipment | شركة فيلبس للرعاية الصحية المحدودة | SHOULDER COIL -1.5T-IRF-D MR | SHOULDER COIL -1.5T-IRF-D MR |  |  | Notherlands | EA | 1. توريد القطعة المطلوبة خلال 7 أيام عمل من تاريخ إصدار أمر الشراء. 2. توفير القطعة بالجودة المطلوبة من المصنع 3. لا تشمل تبديل وتركيب قطع الغيار. 4. زمن التغطية: 9 ساعات عمل خلال أيام العمل الأسبوعي (5 أيام).
190102600 | 19010 | قطع غيار أجهزة التصوير الطبي | Spare parts of medical imaging equipment | شركة فيلبس للرعاية الصحية المحدودة | SHOULDER COIL 1TSH MR | SHOULDER COIL 1TSH MR |  |  | Notherlands | EA | 1. توريد القطعة المطلوبة خلال 7 أيام عمل من تاريخ إصدار أمر الشراء. 2. توفير القطعة بالجودة المطلوبة من المصنع 3. لا تشمل تبديل وتركيب قطع الغيار. 4. زمن التغطية: 9 ساعات عمل خلال أيام العمل الأسبوعي (5 أيام).
190102601 | 19010 | قطع غيار أجهزة التصوير الطبي | Spare parts of medical imaging equipment | شركة فيلبس للرعاية الصحية المحدودة | SHOULDER COIL-3.0T-IRF-D MR | SHOULDER COIL-3.0T-IRF-D MR |  |  | Notherlands | EA | 1. توريد القطعة المطلوبة خلال 7 أيام عمل من تاريخ إصدار أمر الشراء. 2. توفير القطعة بالجودة المطلوبة من المصنع 3. لا تشمل تبديل وتركيب قطع الغيار. 4. زمن التغطية: 9 ساعات عمل خلال أيام العمل الأسبوعي (5 أيام).
190102602 | 19010 | قطع غيار أجهزة التصوير الطبي | Spare parts of medical imaging equipment | شركة فيلبس للرعاية الصحية المحدودة | Single Tank P40 M 10141920 DXR | Single Tank P40 M 10141920 DXR |  |  | Notherlands | EA | 1. توريد القطعة المطلوبة خلال 7 أيام عمل من تاريخ إصدار أمر الشراء. 2. توفير القطعة بالجودة المطلوبة من المصنع 3. لا تشمل تبديل وتركيب قطع الغيار. 4. زمن التغطية: 9 ساعات عمل خلال أيام العمل الأسبوعي (5 أيام).
190102603 | 19010 | قطع غيار أجهزة التصوير الطبي | Spare parts of medical imaging equipment | شركة فيلبس للرعاية الصحية المحدودة | Single Tank P40 M 10141960 DXR | Single Tank P40 M 10141960 DXR |  |  | Notherlands | EA | 1. توريد القطعة المطلوبة خلال 7 أيام عمل من تاريخ إصدار أمر الشراء. 2. توفير القطعة بالجودة المطلوبة من المصنع 3. لا تشمل تبديل وتركيب قطع الغيار. 4. زمن التغطية: 9 ساعات عمل خلال أيام العمل الأسبوعي (5 أيام).
190102604 | 19010 | قطع غيار أجهزة التصوير الطبي | Spare parts of medical imaging equipment | شركة فيلبس للرعاية الصحية المحدودة | SkyPlate E Exch. DXR | SkyPlate E Exch. DXR |  |  | Notherlands | EA | 1. توريد القطعة المطلوبة خلال 7 أيام عمل من تاريخ إصدار أمر الشراء. 2. توفير القطعة بالجودة المطلوبة من المصنع 3. لا تشمل تبديل وتركيب قطع الغيار. 4. زمن التغطية: 9 ساعات عمل خلال أيام العمل الأسبوعي (5 أيام).
190102605 | 19010 | قطع غيار أجهزة التصوير الطبي | Spare parts of medical imaging equipment | شركة فيلبس للرعاية الصحية المحدودة | SkyPlate E DXR | SkyPlate E DXR |  |  | Notherlands | EA | 1. توريد القطعة المطلوبة خلال 7 أيام عمل من تاريخ إصدار أمر الشراء. 2. توفير القطعة بالجودة المطلوبة من المصنع 3. لا تشمل تبديل وتركيب قطع الغيار. 4. زمن التغطية: 9 ساعات عمل خلال أيام العمل الأسبوعي (5 أيام).
190102606 | 19010 | قطع غيار أجهزة التصوير الطبي | Spare parts of medical imaging equipment | شركة فيلبس للرعاية الصحية المحدودة | SkyPlate large (EZ1.2) DXR | SkyPlate large (EZ1.2) DXR |  |  | Notherlands | EA | 1. توريد القطعة المطلوبة خلال 7 أيام عمل من تاريخ إصدار أمر الشراء. 2. توفير القطعة بالجودة المطلوبة من المصنع 3. لا تشمل تبديل وتركيب قطع الغيار. 4. زمن التغطية: 9 ساعات عمل خلال أيام العمل الأسبوعي (5 أيام).
190102607 | 19010 | قطع غيار أجهزة التصوير الطبي | Spare parts of medical imaging equipment | شركة فيلبس للرعاية الصحية المحدودة | SkyPlate small (EZ1.2) DXR | SkyPlate small (EZ1.2) DXR |  |  | Notherlands | EA | 1. توريد القطعة المطلوبة خلال 7 أيام عمل من تاريخ إصدار أمر الشراء. 2. توفير القطعة بالجودة المطلوبة من المصنع 3. لا تشمل تبديل وتركيب قطع الغيار. 4. زمن التغطية: 9 ساعات عمل خلال أيام العمل الأسبوعي (5 أيام).
190102608 | 19010 | قطع غيار أجهزة التصوير الطبي | Spare parts of medical imaging equipment | شركة فيلبس للرعاية الصحية المحدودة | Smart Fit Knee 3.0T MR | Smart Fit Knee 3.0T MR |  |  | Notherlands | EA | 1. توريد القطعة المطلوبة خلال 7 أيام عمل من تاريخ إصدار أمر الشراء. 2. توفير القطعة بالجودة المطلوبة من المصنع 3. لا تشمل تبديل وتركيب قطع الغيار. 4. زمن التغطية: 9 ساعات عمل خلال أيام العمل الأسبوعي (5 أيام).
190102609 | 19010 | قطع غيار أجهزة التصوير الطبي | Spare parts of medical imaging equipment | شركة فيلبس للرعاية الصحية المحدودة | Smart Fit Shoulder 1.5T MR | Smart Fit Shoulder 1.5T MR |  |  | Notherlands | EA | 1. توريد القطعة المطلوبة خلال 7 أيام عمل من تاريخ إصدار أمر الشراء. 2. توفير القطعة بالجودة المطلوبة من المصنع 3. لا تشمل تبديل وتركيب قطع الغيار. 4. زمن التغطية: 9 ساعات عمل خلال أيام العمل الأسبوعي (5 أيام).
190102610 | 19010 | قطع غيار أجهزة التصوير الطبي | Spare parts of medical imaging equipment | شركة فيلبس للرعاية الصحية المحدودة | Smart Fit TorsoCardiac 1.5T MR | Smart Fit TorsoCardiac 1.5T MR |  |  | Notherlands | EA | 1. توريد القطعة المطلوبة خلال 7 أيام عمل من تاريخ إصدار أمر الشراء. 2. توفير القطعة بالجودة المطلوبة من المصنع 3. لا تشمل تبديل وتركيب قطع الغيار. 4. زمن التغطية: 9 ساعات عمل خلال أيام العمل الأسبوعي (5 أيام).
190102611 | 19010 | قطع غيار أجهزة التصوير الطبي | Spare parts of medical imaging equipment | شركة فيلبس للرعاية الصحية المحدودة | SMS 1.5T HRK Symphony To Avanto Upgrade | SMS 1.5T HRK Symphony To Avanto Upgrade |  |  | Notherlands | EA | 1. توريد القطعة المطلوبة خلال 7 أيام عمل من تاريخ إصدار أمر الشراء. 2. توفير القطعة بالجودة المطلوبة من المصنع 3. لا تشمل تبديل وتركيب قطع الغيار. 4. زمن التغطية: 9 ساعات عمل خلال أيام العمل الأسبوعي (5 أيام).
190102612 | 19010 | قطع غيار أجهزة التصوير الطبي | Spare parts of medical imaging equipment | شركة فيلبس للرعاية الصحية المحدودة | SNC Anterior coil 1.0T MR | SNC Anterior coil 1.0T MR |  |  | Notherlands | EA | 1. توريد القطعة المطلوبة خلال 7 أيام عمل من تاريخ إصدار أمر الشراء. 2. توفير القطعة بالجودة المطلوبة من المصنع 3. لا تشمل تبديل وتركيب قطع الغيار. 4. زمن التغطية: 9 ساعات عمل خلال أيام العمل الأسبوعي (5 أيام).
190102613 | 19010 | قطع غيار أجهزة التصوير الطبي | Spare parts of medical imaging equipment | شركة فيلبس للرعاية الصحية المحدودة | SNC ANTERIOR COIL 1.5T MR | SNC ANTERIOR COIL 1.5T MR |  |  | Notherlands | EA | 1. توريد القطعة المطلوبة خلال 7 أيام عمل من تاريخ إصدار أمر الشراء. 2. توفير القطعة بالجودة المطلوبة من المصنع 3. لا تشمل تبديل وتركيب قطع الغيار. 4. زمن التغطية: 9 ساعات عمل خلال أيام العمل الأسبوعي (5 أيام).
190102614 | 19010 | قطع غيار أجهزة التصوير الطبي | Spare parts of medical imaging equipment | شركة فيلبس للرعاية الصحية المحدودة | SNC POSTERIOR COIL 1.0T MR | SNC POSTERIOR COIL 1.0T MR |  |  | Notherlands | EA | 1. توريد القطعة المطلوبة خلال 7 أيام عمل من تاريخ إصدار أمر الشراء. 2. توفير القطعة بالجودة المطلوبة من المصنع 3. لا تشمل تبديل وتركيب قطع الغيار. 4. زمن التغطية: 9 ساعات عمل خلال أيام العمل الأسبوعي (5 أيام).
190102615 | 19010 | قطع غيار أجهزة التصوير الطبي | Spare parts of medical imaging equipment | شركة فيلبس للرعاية الصحية المحدودة | SP D40 X-ray tube unit DXR | SP D40 X-ray tube unit DXR |  |  | Notherlands | EA | 1. توريد القطعة المطلوبة خلال 7 أيام عمل من تاريخ إصدار أمر الشراء. 2. توفير القطعة بالجودة المطلوبة من المصنع 3. لا تشمل تبديل وتركيب قطع الغيار. 4. زمن التغطية: 9 ساعات عمل خلال أيام العمل الأسبوعي (5 أيام).
190102616 | 19010 | قطع غيار أجهزة التصوير الطبي | Spare parts of medical imaging equipment | شركة فيلبس للرعاية الصحية المحدودة | SP L30 X-ray tube unit DXR | SP L30 X-ray tube unit DXR |  |  | Notherlands | EA | 1. توريد القطعة المطلوبة خلال 7 أيام عمل من تاريخ إصدار أمر الشراء. 2. توفير القطعة بالجودة المطلوبة من المصنع 3. لا تشمل تبديل وتركيب قطع الغيار. 4. زمن التغطية: 9 ساعات عمل خلال أيام العمل الأسبوعي (5 أيام).
190102617 | 19010 | قطع غيار أجهزة التصوير الطبي | Spare parts of medical imaging equipment | شركة فيلبس للرعاية الصحية المحدودة | SPC flex coil MR | SPC flex coil MR |  |  | Notherlands | EA | 1. توريد القطعة المطلوبة خلال 7 أيام عمل من تاريخ إصدار أمر الشراء. 2. توفير القطعة بالجودة المطلوبة من المصنع 3. لا تشمل تبديل وتركيب قطع الغيار. 4. زمن التغطية: 9 ساعات عمل خلال أيام العمل الأسبوعي (5 أيام).
190102618 | 19010 | قطع غيار أجهزة التصوير الطبي | Spare parts of medical imaging equipment | شركة فيلبس للرعاية الصحية المحدودة | SPC FLEX SEALED MR | SPC FLEX SEALED MR |  |  | Notherlands | EA | 1. توريد القطعة المطلوبة خلال 7 أيام عمل من تاريخ إصدار أمر الشراء. 2. توفير القطعة بالجودة المطلوبة من المصنع 3. لا تشمل تبديل وتركيب قطع الغيار. 4. زمن التغطية: 9 ساعات عمل خلال أيام العمل الأسبوعي (5 أيام).
190102619 | 19010 | قطع غيار أجهزة التصوير الطبي | Spare parts of medical imaging equipment | شركة فيلبس للرعاية الصحية المحدودة | SPINE COIL R1 II 1.5T MR | SPINE COIL R1 II 1.5T MR |  |  | Notherlands | EA | 1. توريد القطعة المطلوبة خلال 7 أيام عمل من تاريخ إصدار أمر الشراء. 2. توفير القطعة بالجودة المطلوبة من المصنع 3. لا تشمل تبديل وتركيب قطع الغيار. 4. زمن التغطية: 9 ساعات عمل خلال أيام العمل الأسبوعي (5 أيام).
190102620 | 19010 | قطع غيار أجهزة التصوير الطبي | Spare parts of medical imaging equipment | شركة فيلبس للرعاية الصحية المحدودة | SRC 120 0308 ROT 751 DXR | SRC 120 0308 ROT 751 DXR |  |  | Notherlands | EA | 1. توريد القطعة المطلوبة خلال 7 أيام عمل من تاريخ إصدار أمر الشراء. 2. توفير القطعة بالجودة المطلوبة من المصنع 3. لا تشمل تبديل وتركيب قطع الغيار. 4. زمن التغطية: 9 ساعات عمل خلال أيام العمل الأسبوعي (5 أيام).
190102621 | 19010 | قطع غيار أجهزة التصوير الطبي | Spare parts of medical imaging equipment | شركة فيلبس للرعاية الصحية المحدودة | SRC 120-CTX ASSY. DXR | SRC 120-CTX ASSY. DXR |  |  | Notherlands | EA | 1. توريد القطعة المطلوبة خلال 7 أيام عمل من تاريخ إصدار أمر الشراء. 2. توفير القطعة بالجودة المطلوبة من المصنع 3. لا تشمل تبديل وتركيب قطع الغيار. 4. زمن التغطية: 9 ساعات عمل خلال أيام العمل الأسبوعي (5 أيام).
190102622 | 19010 | قطع غيار أجهزة التصوير الطبي | Spare parts of medical imaging equipment | شركة فيلبس للرعاية الصحية المحدودة | SRM 0608 ROT-GS 505 DXR | SRM 0608 ROT-GS 505 DXR |  |  | Notherlands | EA | 1. توريد القطعة المطلوبة خلال 7 أيام عمل من تاريخ إصدار أمر الشراء. 2. توفير القطعة بالجودة المطلوبة من المصنع 3. لا تشمل تبديل وتركيب قطع الغيار. 4. زمن التغطية: 9 ساعات عمل خلال أيام العمل الأسبوعي (5 أيام).
190102623 | 19010 | قطع غيار أجهزة التصوير الطبي | Spare parts of medical imaging equipment | شركة فيلبس للرعاية الصحية المحدودة | SRM 0612 ROT 500 DXR | SRM 0612 ROT 500 DXR |  |  | Notherlands | EA | 1. توريد القطعة المطلوبة خلال 7 أيام عمل من تاريخ إصدار أمر الشراء. 2. توفير القطعة بالجودة المطلوبة من المصنع 3. لا تشمل تبديل وتركيب قطع الغيار. 4. زمن التغطية: 9 ساعات عمل خلال أيام العمل الأسبوعي (5 أيام).
190102624 | 19010 | قطع غيار أجهزة التصوير الطبي | Spare parts of medical imaging equipment | شركة فيلبس للرعاية الصحية المحدودة | SRM 0612 ROT 500 REPL DXR | SRM 0612 ROT 500 REPL DXR |  |  | Notherlands | EA | 1. توريد القطعة المطلوبة خلال 7 أيام عمل من تاريخ إصدار أمر الشراء. 2. توفير القطعة بالجودة المطلوبة من المصنع 3. لا تشمل تبديل وتركيب قطع الغيار. 4. زمن التغطية: 9 ساعات عمل خلال أيام العمل الأسبوعي (5 أيام).
190102625 | 19010 | قطع غيار أجهزة التصوير الطبي | Spare parts of medical imaging equipment | شركة فيلبس للرعاية الصحية المحدودة | SRM 0612 ROT 504 DXR | SRM 0612 ROT 504 DXR |  |  | Notherlands | EA | 1. توريد القطعة المطلوبة خلال 7 أيام عمل من تاريخ إصدار أمر الشراء. 2. توفير القطعة بالجودة المطلوبة من المصنع 3. لا تشمل تبديل وتركيب قطع الغيار. 4. زمن التغطية: 9 ساعات عمل خلال أيام العمل الأسبوعي (5 أيام).
190102626 | 19010 | قطع غيار أجهزة التصوير الطبي | Spare parts of medical imaging equipment | شركة فيلبس للرعاية الصحية المحدودة | SRM 0612 TUBE 125 KV DXR | SRM 0612 TUBE 125 KV DXR |  |  | Notherlands | EA | 1. توريد القطعة المطلوبة خلال 7 أيام عمل من تاريخ إصدار أمر الشراء. 2. توفير القطعة بالجودة المطلوبة من المصنع 3. لا تشمل تبديل وتركيب قطع الغيار. 4. زمن التغطية: 9 ساعات عمل خلال أيام العمل الأسبوعي (5 أيام).
190102627 | 19010 | قطع غيار أجهزة التصوير الطبي | Spare parts of medical imaging equipment | شركة فيلبس للرعاية الصحية المحدودة | SRM 1551 TUBE 125 KV DXR | SRM 1551 TUBE 125 KV DXR |  |  | Notherlands | EA | 1. توريد القطعة المطلوبة خلال 7 أيام عمل من تاريخ إصدار أمر الشراء. 2. توفير القطعة بالجودة المطلوبة من المصنع 3. لا تشمل تبديل وتركيب قطع الغيار. 4. زمن التغطية: 9 ساعات عمل خلال أيام العمل الأسبوعي (5 أيام).
190102628 | 19010 | قطع غيار أجهزة التصوير الطبي | Spare parts of medical imaging equipment | شركة فيلبس للرعاية الصحية المحدودة | SRM 2250 ROT-GS 504 DXR | SRM 2250 ROT-GS 504 DXR |  |  | Notherlands | EA | 1. توريد القطعة المطلوبة خلال 7 أيام عمل من تاريخ إصدار أمر الشراء. 2. توفير القطعة بالجودة المطلوبة من المصنع 3. لا تشمل تبديل وتركيب قطع الغيار. 4. زمن التغطية: 9 ساعات عمل خلال أيام العمل الأسبوعي (5 أيام).
190102629 | 19010 | قطع غيار أجهزة التصوير الطبي | Spare parts of medical imaging equipment | شركة فيلبس للرعاية الصحية المحدودة | SRO 0951 ROT 350 DXR | SRO 0951 ROT 350 DXR |  |  | Notherlands | EA | 1. توريد القطعة المطلوبة خلال 7 أيام عمل من تاريخ إصدار أمر الشراء. 2. توفير القطعة بالجودة المطلوبة من المصنع 3. لا تشمل تبديل وتركيب قطع الغيار. 4. زمن التغطية: 9 ساعات عمل خلال أيام العمل الأسبوعي (5 أيام).
190102630 | 19010 | قطع غيار أجهزة التصوير الطبي | Spare parts of medical imaging equipment | شركة فيلبس للرعاية الصحية المحدودة | SRO 2550 ROT 350 DXR | SRO 2550 ROT 350 DXR |  |  | Notherlands | EA | 1. توريد القطعة المطلوبة خلال 7 أيام عمل من تاريخ إصدار أمر الشراء. 2. توفير القطعة بالجودة المطلوبة من المصنع 3. لا تشمل تبديل وتركيب قطع الغيار. 4. زمن التغطية: 9 ساعات عمل خلال أيام العمل الأسبوعي (5 أيام).
190102631 | 19010 | قطع غيار أجهزة التصوير الطبي | Spare parts of medical imaging equipment | شركة فيلبس للرعاية الصحية المحدودة | SRO 2550 ROT 360 DXR | SRO 2550 ROT 360 DXR |  |  | Notherlands | EA | 1. توريد القطعة المطلوبة خلال 7 أيام عمل من تاريخ إصدار أمر الشراء. 2. توفير القطعة بالجودة المطلوبة من المصنع 3. لا تشمل تبديل وتركيب قطع الغيار. 4. زمن التغطية: 9 ساعات عمل خلال أيام العمل الأسبوعي (5 أيام).
190102632 | 19010 | قطع غيار أجهزة التصوير الطبي | Spare parts of medical imaging equipment | شركة فيلبس للرعاية الصحية المحدودة | SRO 2550 ROT 380 DXR | SRO 2550 ROT 380 DXR |  |  | Notherlands | EA | 1. توريد القطعة المطلوبة خلال 7 أيام عمل من تاريخ إصدار أمر الشراء. 2. توفير القطعة بالجودة المطلوبة من المصنع 3. لا تشمل تبديل وتركيب قطع الغيار. 4. زمن التغطية: 9 ساعات عمل خلال أيام العمل الأسبوعي (5 أيام).
190102633 | 19010 | قطع غيار أجهزة التصوير الطبي | Spare parts of medical imaging equipment | شركة فيلبس للرعاية الصحية المحدودة | SRO 33100 ROT 350 180 DXR | SRO 33100 ROT 350 180 DXR |  |  | Notherlands | EA | 1. توريد القطعة المطلوبة خلال 7 أيام عمل من تاريخ إصدار أمر الشراء. 2. توفير القطعة بالجودة المطلوبة من المصنع 3. لا تشمل تبديل وتركيب قطع الغيار. 4. زمن التغطية: 9 ساعات عمل خلال أيام العمل الأسبوعي (5 أيام).
190102634 | 19010 | قطع غيار أجهزة التصوير الطبي | Spare parts of medical imaging equipment | شركة فيلبس للرعاية الصحية المحدودة | SRO 33100 ROT 350 HHS DXR | SRO 33100 ROT 350 HHS DXR |  |  | Notherlands | EA | 1. توريد القطعة المطلوبة خلال 7 أيام عمل من تاريخ إصدار أمر الشراء. 2. توفير القطعة بالجودة المطلوبة من المصنع 3. لا تشمل تبديل وتركيب قطع الغيار. 4. زمن التغطية: 9 ساعات عمل خلال أيام العمل الأسبوعي (5 أيام).
190102635 | 19010 | قطع غيار أجهزة التصوير الطبي | Spare parts of medical imaging equipment | شركة فيلبس للرعاية الصحية المحدودة | SRO 33100 ROT 351 HHS DXR | SRO 33100 ROT 351 HHS DXR |  |  | Notherlands | EA | 1. توريد القطعة المطلوبة خلال 7 أيام عمل من تاريخ إصدار أمر الشراء. 2. توفير القطعة بالجودة المطلوبة من المصنع 3. لا تشمل تبديل وتركيب قطع الغيار. 4. زمن التغطية: 9 ساعات عمل خلال أيام العمل الأسبوعي (5 أيام).
190102636 | 19010 | قطع غيار أجهزة التصوير الطبي | Spare parts of medical imaging equipment | شركة فيلبس للرعاية الصحية المحدودة | SRO 33100 ROT 351 DXR | SRO 33100 ROT 351 DXR |  |  | Notherlands | EA | 1. توريد القطعة المطلوبة خلال 7 أيام عمل من تاريخ إصدار أمر الشراء. 2. توفير القطعة بالجودة المطلوبة من المصنع 3. لا تشمل تبديل وتركيب قطع الغيار. 4. زمن التغطية: 9 ساعات عمل خلال أيام العمل الأسبوعي (5 أيام).
190102637 | 19010 | قطع غيار أجهزة التصوير الطبي | Spare parts of medical imaging equipment | شركة فيلبس للرعاية الصحية المحدودة | SRO 33100 ROT 360 DXR | SRO 33100 ROT 360 DXR |  |  | Notherlands | EA | 1. توريد القطعة المطلوبة خلال 7 أيام عمل من تاريخ إصدار أمر الشراء. 2. توفير القطعة بالجودة المطلوبة من المصنع 3. لا تشمل تبديل وتركيب قطع الغيار. 4. زمن التغطية: 9 ساعات عمل خلال أيام العمل الأسبوعي (5 أيام).
190102638 | 19010 | قطع غيار أجهزة التصوير الطبي | Spare parts of medical imaging equipment | شركة فيلبس للرعاية الصحية المحدودة | SRO 33100 ROT 380 DXR | SRO 33100 ROT 380 DXR |  |  | Notherlands | EA | 1. توريد القطعة المطلوبة خلال 7 أيام عمل من تاريخ إصدار أمر الشراء. 2. توفير القطعة بالجودة المطلوبة من المصنع 3. لا تشمل تبديل وتركيب قطع الغيار. 4. زمن التغطية: 9 ساعات عمل خلال أيام العمل الأسبوعي (5 أيام).
190102639 | 19010 | قطع غيار أجهزة التصوير الطبي | Spare parts of medical imaging equipment | شركة فيلبس للرعاية الصحية المحدودة | SRO 33100 ROT 380 with adaptation plate | SRO 33100 ROT 380 with adaptation plate |  |  | Notherlands | EA | 1. توريد القطعة المطلوبة خلال 7 أيام عمل من تاريخ إصدار أمر الشراء. 2. توفير القطعة بالجودة المطلوبة من المصنع 3. لا تشمل تبديل وتركيب قطع الغيار. 4. زمن التغطية: 9 ساعات عمل خلال أيام العمل الأسبوعي (5 أيام).
190102640 | 19010 | قطع غيار أجهزة التصوير الطبي | Spare parts of medical imaging equipment | شركة فيلبس للرعاية الصحية المحدودة | SRO 33100 TUBE 150 KV DXR | SRO 33100 TUBE 150 KV DXR |  |  | Notherlands | EA | 1. توريد القطعة المطلوبة خلال 7 أيام عمل من تاريخ إصدار أمر الشراء. 2. توفير القطعة بالجودة المطلوبة من المصنع 3. لا تشمل تبديل وتركيب قطع الغيار. 4. زمن التغطية: 9 ساعات عمل خلال أيام العمل الأسبوعي (5 أيام).
190102641 | 19010 | قطع غيار أجهزة التصوير الطبي | Spare parts of medical imaging equipment | شركة فيلبس للرعاية الصحية المحدودة | sRU, PHC POSTERIOR, 1.5T TORSO XL 2.0 MR | sRU, PHC POSTERIOR, 1.5T TORSO XL 2.0 MR |  |  | Notherlands | EA | 1. توريد القطعة المطلوبة خلال 7 أيام عمل من تاريخ إصدار أمر الشراء. 2. توفير القطعة بالجودة المطلوبة من المصنع 3. لا تشمل تبديل وتركيب قطع الغيار. 4. زمن التغطية: 9 ساعات عمل خلال أيام العمل الأسبوعي (5 أيام).
190102642 | 19010 | قطع غيار أجهزة التصوير الطبي | Spare parts of medical imaging equipment | شركة فيلبس للرعاية الصحية المحدودة | ST Body/Spine M Coil MR | ST Body/Spine M Coil MR |  |  | Notherlands | EA | 1. توريد القطعة المطلوبة خلال 7 أيام عمل من تاريخ إصدار أمر الشراء. 2. توفير القطعة بالجودة المطلوبة من المصنع 3. لا تشمل تبديل وتركيب قطع الغيار. 4. زمن التغطية: 9 ساعات عمل خلال أيام العمل الأسبوعي (5 أيام).
190102643 | 19010 | قطع غيار أجهزة التصوير الطبي | Spare parts of medical imaging equipment | شركة فيلبس للرعاية الصحية المحدودة | ST Body/Spine XL Coil MR | ST Body/Spine XL Coil MR |  |  | Notherlands | EA | 1. توريد القطعة المطلوبة خلال 7 أيام عمل من تاريخ إصدار أمر الشراء. 2. توفير القطعة بالجودة المطلوبة من المصنع 3. لا تشمل تبديل وتركيب قطع الغيار. 4. زمن التغطية: 9 ساعات عمل خلال أيام العمل الأسبوعي (5 أيام).
190102644 | 19010 | قطع غيار أجهزة التصوير الطبي | Spare parts of medical imaging equipment | شركة فيلبس للرعاية الصحية المحدودة | ST Extremity Coil MR | ST Extremity Coil MR |  |  | Notherlands | EA | 1. توريد القطعة المطلوبة خلال 7 أيام عمل من تاريخ إصدار أمر الشراء. 2. توفير القطعة بالجودة المطلوبة من المصنع 3. لا تشمل تبديل وتركيب قطع الغيار. 4. زمن التغطية: 9 ساعات عمل خلال أيام العمل الأسبوعي (5 أيام).
190102645 | 19010 | قطع غيار أجهزة التصوير الطبي | Spare parts of medical imaging equipment | شركة فيلبس للرعاية الصحية المحدودة | ST Knee Coil MR | ST Knee Coil MR |  |  | Notherlands | EA | 1. توريد القطعة المطلوبة خلال 7 أيام عمل من تاريخ إصدار أمر الشراء. 2. توفير القطعة بالجودة المطلوبة من المصنع 3. لا تشمل تبديل وتركيب قطع الغيار. 4. زمن التغطية: 9 ساعات عمل خلال أيام العمل الأسبوعي (5 أيام).
190102646 | 19010 | قطع غيار أجهزة التصوير الطبي | Spare parts of medical imaging equipment | شركة فيلبس للرعاية الصحية المحدودة | ST Multi-Purpose L Coil MR | ST Multi-Purpose L Coil MR |  |  | Notherlands | EA | 1. توريد القطعة المطلوبة خلال 7 أيام عمل من تاريخ إصدار أمر الشراء. 2. توفير القطعة بالجودة المطلوبة من المصنع 3. لا تشمل تبديل وتركيب قطع الغيار. 4. زمن التغطية: 9 ساعات عمل خلال أيام العمل الأسبوعي (5 أيام).
190102647 | 19010 | قطع غيار أجهزة التصوير الطبي | Spare parts of medical imaging equipment | شركة فيلبس للرعاية الصحية المحدودة | ST Multi-Purpose M Coil MR | ST Multi-Purpose M Coil MR |  |  | Notherlands | EA | 1. توريد القطعة المطلوبة خلال 7 أيام عمل من تاريخ إصدار أمر الشراء. 2. توفير القطعة بالجودة المطلوبة من المصنع 3. لا تشمل تبديل وتركيب قطع الغيار. 4. زمن التغطية: 9 ساعات عمل خلال أيام العمل الأسبوعي (5 أيام).
190102648 | 19010 | قطع غيار أجهزة التصوير الطبي | Spare parts of medical imaging equipment | شركة فيلبس للرعاية الصحية المحدودة | ST Multi-Purpose S Coil MR | ST Multi-Purpose S Coil MR |  |  | Notherlands | EA | 1. توريد القطعة المطلوبة خلال 7 أيام عمل من تاريخ إصدار أمر الشراء. 2. توفير القطعة بالجودة المطلوبة من المصنع 3. لا تشمل تبديل وتركيب قطع الغيار. 4. زمن التغطية: 9 ساعات عمل خلال أيام العمل الأسبوعي (5 أيام).
190102649 | 19010 | قطع غيار أجهزة التصوير الطبي | Spare parts of medical imaging equipment | شركة فيلبس للرعاية الصحية المحدودة | ST Neck Coil MR | ST Neck Coil MR |  |  | Notherlands | EA | 1. توريد القطعة المطلوبة خلال 7 أيام عمل من تاريخ إصدار أمر الشراء. 2. توفير القطعة بالجودة المطلوبة من المصنع 3. لا تشمل تبديل وتركيب قطع الغيار. 4. زمن التغطية: 9 ساعات عمل خلال أيام العمل الأسبوعي (5 أيام).
190102650 | 19010 | قطع غيار أجهزة التصوير الطبي | Spare parts of medical imaging equipment | شركة فيلبس للرعاية الصحية المحدودة | ST SENSE Body L Coil MR | ST SENSE Body L Coil MR |  |  | Notherlands | EA | 1. توريد القطعة المطلوبة خلال 7 أيام عمل من تاريخ إصدار أمر الشراء. 2. توفير القطعة بالجودة المطلوبة من المصنع 3. لا تشمل تبديل وتركيب قطع الغيار. 4. زمن التغطية: 9 ساعات عمل خلال أيام العمل الأسبوعي (5 أيام).
190102651 | 19010 | قطع غيار أجهزة التصوير الطبي | Spare parts of medical imaging equipment | شركة فيلبس للرعاية الصحية المحدودة | ST SENSE Breast Coil MR | ST SENSE Breast Coil MR |  |  | Notherlands | EA | 1. توريد القطعة المطلوبة خلال 7 أيام عمل من تاريخ إصدار أمر الشراء. 2. توفير القطعة بالجودة المطلوبة من المصنع 3. لا تشمل تبديل وتركيب قطع الغيار. 4. زمن التغطية: 9 ساعات عمل خلال أيام العمل الأسبوعي (5 أيام).
190102652 | 19010 | قطع غيار أجهزة التصوير الطبي | Spare parts of medical imaging equipment | شركة فيلبس للرعاية الصحية المحدودة | ST SENSE Breast Dx Coil MR | ST SENSE Breast Dx Coil MR |  |  | Notherlands | EA | 1. توريد القطعة المطلوبة خلال 7 أيام عمل من تاريخ إصدار أمر الشراء. 2. توفير القطعة بالجودة المطلوبة من المصنع 3. لا تشمل تبديل وتركيب قطع الغيار. 4. زمن التغطية: 9 ساعات عمل خلال أيام العمل الأسبوعي (5 أيام).
190102653 | 19010 | قطع غيار أجهزة التصوير الطبي | Spare parts of medical imaging equipment | شركة فيلبس للرعاية الصحية المحدودة | ST SENSE Head Coil MR | ST SENSE Head Coil MR |  |  | Notherlands | EA | 1. توريد القطعة المطلوبة خلال 7 أيام عمل من تاريخ إصدار أمر الشراء. 2. توفير القطعة بالجودة المطلوبة من المصنع 3. لا تشمل تبديل وتركيب قطع الغيار. 4. زمن التغطية: 9 ساعات عمل خلال أيام العمل الأسبوعي (5 أيام).
190102654 | 19010 | قطع غيار أجهزة التصوير الطبي | Spare parts of medical imaging equipment | شركة فيلبس للرعاية الصحية المحدودة | ST SENSE Wrist Coil MR | ST SENSE Wrist Coil MR |  |  | Notherlands | EA | 1. توريد القطعة المطلوبة خلال 7 أيام عمل من تاريخ إصدار أمر الشراء. 2. توفير القطعة بالجودة المطلوبة من المصنع 3. لا تشمل تبديل وتركيب قطع الغيار. 4. زمن التغطية: 9 ساعات عمل خلال أيام العمل الأسبوعي (5 أيام).
190102655 | 19010 | قطع غيار أجهزة التصوير الطبي | Spare parts of medical imaging equipment | شركة فيلبس للرعاية الصحية المحدودة | ST Shoulder Coil MR | ST Shoulder Coil MR |  |  | Notherlands | EA | 1. توريد القطعة المطلوبة خلال 7 أيام عمل من تاريخ إصدار أمر الشراء. 2. توفير القطعة بالجودة المطلوبة من المصنع 3. لا تشمل تبديل وتركيب قطع الغيار. 4. زمن التغطية: 9 ساعات عمل خلال أيام العمل الأسبوعي (5 أيام).
190102656 | 19010 | قطع غيار أجهزة التصوير الطبي | Spare parts of medical imaging equipment | شركة فيلبس للرعاية الصحية المحدودة | SUPERSEDED SENSE HEAD COIL 8CHANNEL 3.0 | SUPERSEDED SENSE HEAD COIL 8CHANNEL 3.0 |  |  | Notherlands | EA | 1. توريد القطعة المطلوبة خلال 7 أيام عمل من تاريخ إصدار أمر الشراء. 2. توفير القطعة بالجودة المطلوبة من المصنع 3. لا تشمل تبديل وتركيب قطع الغيار. 4. زمن التغطية: 9 ساعات عمل خلال أيام العمل الأسبوعي (5 أيام).
190102657 | 19010 | قطع غيار أجهزة التصوير الطبي | Spare parts of medical imaging equipment | شركة فيلبس للرعاية الصحية المحدودة | SURFACE COIL ACS MR | SURFACE COIL ACS MR |  |  | Notherlands | EA | 1. توريد القطعة المطلوبة خلال 7 أيام عمل من تاريخ إصدار أمر الشراء. 2. توفير القطعة بالجودة المطلوبة من المصنع 3. لا تشمل تبديل وتركيب قطع الغيار. 4. زمن التغطية: 9 ساعات عمل خلال أيام العمل الأسبوعي (5 أيام).
190102658 | 19010 | قطع غيار أجهزة التصوير الطبي | Spare parts of medical imaging equipment | شركة فيلبس للرعاية الصحية المحدودة | SYN ASSY PC 1.5T WE MR | SYN ASSY PC 1.5T WE MR |  |  | Notherlands | EA | 1. توريد القطعة المطلوبة خلال 7 أيام عمل من تاريخ إصدار أمر الشراء. 2. توفير القطعة بالجودة المطلوبة من المصنع 3. لا تشمل تبديل وتركيب قطع الغيار. 4. زمن التغطية: 9 ساعات عمل خلال أيام العمل الأسبوعي (5 أيام).
190102659 | 19010 | قطع غيار أجهزة التصوير الطبي | Spare parts of medical imaging equipment | شركة فيلبس للرعاية الصحية المحدودة | SYN PEDIATRIC COIL 1.5T MR | SYN PEDIATRIC COIL 1.5T MR |  |  | Notherlands | EA | 1. توريد القطعة المطلوبة خلال 7 أيام عمل من تاريخ إصدار أمر الشراء. 2. توفير القطعة بالجودة المطلوبة من المصنع 3. لا تشمل تبديل وتركيب قطع الغيار. 4. زمن التغطية: 9 ساعات عمل خلال أيام العمل الأسبوعي (5 أيام).
190102660 | 19010 | قطع غيار أجهزة التصوير الطبي | Spare parts of medical imaging equipment | شركة فيلبس للرعاية الصحية المحدودة | SYN PV COIL 1.5T (TESTED) MR | SYN PV COIL 1.5T (TESTED) MR |  |  | Notherlands | EA | 1. توريد القطعة المطلوبة خلال 7 أيام عمل من تاريخ إصدار أمر الشراء. 2. توفير القطعة بالجودة المطلوبة من المصنع 3. لا تشمل تبديل وتركيب قطع الغيار. 4. زمن التغطية: 9 ساعات عمل خلال أيام العمل الأسبوعي (5 أيام).
190102661 | 19010 | قطع غيار أجهزة التصوير الطبي | Spare parts of medical imaging equipment | شركة فيلبس للرعاية الصحية المحدودة | SYN PV COIL 1.5T MR | SYN PV COIL 1.5T MR |  |  | Notherlands | EA | 1. توريد القطعة المطلوبة خلال 7 أيام عمل من تاريخ إصدار أمر الشراء. 2. توفير القطعة بالجودة المطلوبة من المصنع 3. لا تشمل تبديل وتركيب قطع الغيار. 4. زمن التغطية: 9 ساعات عمل خلال أيام العمل الأسبوعي (5 أيام).
190102662 | 19010 | قطع غيار أجهزة التصوير الطبي | Spare parts of medical imaging equipment | شركة فيلبس للرعاية الصحية المحدودة | SYN SAM PC ACS MR | SYN SAM PC ACS MR |  |  | Notherlands | EA | 1. توريد القطعة المطلوبة خلال 7 أيام عمل من تاريخ إصدار أمر الشراء. 2. توفير القطعة بالجودة المطلوبة من المصنع 3. لا تشمل تبديل وتركيب قطع الغيار. 4. زمن التغطية: 9 ساعات عمل خلال أيام العمل الأسبوعي (5 أيام).
190102663 | 19010 | قطع غيار أجهزة التصوير الطبي | Spare parts of medical imaging equipment | شركة فيلبس للرعاية الصحية المحدودة | SYN. BODY COIL 1.5T MR | SYN. BODY COIL 1.5T MR |  |  | Notherlands | EA | 1. توريد القطعة المطلوبة خلال 7 أيام عمل من تاريخ إصدار أمر الشراء. 2. توفير القطعة بالجودة المطلوبة من المصنع 3. لا تشمل تبديل وتركيب قطع الغيار. 4. زمن التغطية: 9 ساعات عمل خلال أيام العمل الأسبوعي (5 أيام).
190102664 | 19010 | قطع غيار أجهزة التصوير الطبي | Spare parts of medical imaging equipment | شركة فيلبس للرعاية الصحية المحدودة | SYN. BODY COIL 1.5T ODU MR | SYN. BODY COIL 1.5T ODU MR |  |  | Notherlands | EA | 1. توريد القطعة المطلوبة خلال 7 أيام عمل من تاريخ إصدار أمر الشراء. 2. توفير القطعة بالجودة المطلوبة من المصنع 3. لا تشمل تبديل وتركيب قطع الغيار. 4. زمن التغطية: 9 ساعات عمل خلال أيام العمل الأسبوعي (5 أيام).
190102665 | 19010 | قطع غيار أجهزة التصوير الطبي | Spare parts of medical imaging equipment | شركة فيلبس للرعاية الصحية المحدودة | SYN. BODY COIL 1.5T ODU WITH SLEEVE MR | SYN. BODY COIL 1.5T ODU WITH SLEEVE MR |  |  | Notherlands | EA | 1. توريد القطعة المطلوبة خلال 7 أيام عمل من تاريخ إصدار أمر الشراء. 2. توفير القطعة بالجودة المطلوبة من المصنع 3. لا تشمل تبديل وتركيب قطع الغيار. 4. زمن التغطية: 9 ساعات عمل خلال أيام العمل الأسبوعي (5 أيام).
190102666 | 19010 | قطع غيار أجهزة التصوير الطبي | Spare parts of medical imaging equipment | شركة فيلبس للرعاية الصحية المحدودة | SYN. BODY COIL 1.5T WITH SLEEVE MR | SYN. BODY COIL 1.5T WITH SLEEVE MR |  |  | Notherlands | EA | 1. توريد القطعة المطلوبة خلال 7 أيام عمل من تاريخ إصدار أمر الشراء. 2. توفير القطعة بالجودة المطلوبة من المصنع 3. لا تشمل تبديل وتركيب قطع الغيار. 4. زمن التغطية: 9 ساعات عمل خلال أيام العمل الأسبوعي (5 أيام).
190102667 | 19010 | قطع غيار أجهزة التصوير الطبي | Spare parts of medical imaging equipment | شركة فيلبس للرعاية الصحية المحدودة | SYN. BODY COIL 1.5T-WE1 MR | SYN. BODY COIL 1.5T-WE1 MR |  |  | Notherlands | EA | 1. توريد القطعة المطلوبة خلال 7 أيام عمل من تاريخ إصدار أمر الشراء. 2. توفير القطعة بالجودة المطلوبة من المصنع 3. لا تشمل تبديل وتركيب قطع الغيار. 4. زمن التغطية: 9 ساعات عمل خلال أيام العمل الأسبوعي (5 أيام).
190102668 | 19010 | قطع غيار أجهزة التصوير الطبي | Spare parts of medical imaging equipment | شركة فيلبس للرعاية الصحية المحدودة | SYN. FLEX-L COIL 1.5T-WE1 MR | SYN. FLEX-L COIL 1.5T-WE1 MR |  |  | Notherlands | EA | 1. توريد القطعة المطلوبة خلال 7 أيام عمل من تاريخ إصدار أمر الشراء. 2. توفير القطعة بالجودة المطلوبة من المصنع 3. لا تشمل تبديل وتركيب قطع الغيار. 4. زمن التغطية: 9 ساعات عمل خلال أيام العمل الأسبوعي (5 أيام).
190102669 | 19010 | قطع غيار أجهزة التصوير الطبي | Spare parts of medical imaging equipment | شركة فيلبس للرعاية الصحية المحدودة | syn. flex-m coil 1.5T MR | syn. flex-m coil 1.5T MR |  |  | Notherlands | EA | 1. توريد القطعة المطلوبة خلال 7 أيام عمل من تاريخ إصدار أمر الشراء. 2. توفير القطعة بالجودة المطلوبة من المصنع 3. لا تشمل تبديل وتركيب قطع الغيار. 4. زمن التغطية: 9 ساعات عمل خلال أيام العمل الأسبوعي (5 أيام).
190102670 | 19010 | قطع غيار أجهزة التصوير الطبي | Spare parts of medical imaging equipment | شركة فيلبس للرعاية الصحية المحدودة | SYN.CARD. COIL ACS-NT (CZ) MR | SYN.CARD. COIL ACS-NT (CZ) MR |  |  | Notherlands | EA | 1. توريد القطعة المطلوبة خلال 7 أيام عمل من تاريخ إصدار أمر الشراء. 2. توفير القطعة بالجودة المطلوبة من المصنع 3. لا تشمل تبديل وتركيب قطع الغيار. 4. زمن التغطية: 9 ساعات عمل خلال أيام العمل الأسبوعي (5 أيام).
190102671 | 19010 | قطع غيار أجهزة التصوير الطبي | Spare parts of medical imaging equipment | شركة فيلبس للرعاية الصحية المحدودة | SYN.CARD.COIL (CZ) 1.5T-WE1 MR | SYN.CARD.COIL (CZ) 1.5T-WE1 MR |  |  | Notherlands | EA | 1. توريد القطعة المطلوبة خلال 7 أيام عمل من تاريخ إصدار أمر الشراء. 2. توفير القطعة بالجودة المطلوبة من المصنع 3. لا تشمل تبديل وتركيب قطع الغيار. 4. زمن التغطية: 9 ساعات عمل خلال أيام العمل الأسبوعي (5 أيام).
190102672 | 19010 | قطع غيار أجهزة التصوير الطبي | Spare parts of medical imaging equipment | شركة فيلبس للرعاية الصحية المحدودة | SYN.FLEX-L COIL 1.5T MR | SYN.FLEX-L COIL 1.5T MR |  |  | Notherlands | EA | 1. توريد القطعة المطلوبة خلال 7 أيام عمل من تاريخ إصدار أمر الشراء. 2. توفير القطعة بالجودة المطلوبة من المصنع 3. لا تشمل تبديل وتركيب قطع الغيار. 4. زمن التغطية: 9 ساعات عمل خلال أيام العمل الأسبوعي (5 أيام).
190102673 | 19010 | قطع غيار أجهزة التصوير الطبي | Spare parts of medical imaging equipment | شركة فيلبس للرعاية الصحية المحدودة | SYN.FLEX-S COIL 1.5T MR | SYN.FLEX-S COIL 1.5T MR |  |  | Notherlands | EA | 1. توريد القطعة المطلوبة خلال 7 أيام عمل من تاريخ إصدار أمر الشراء. 2. توفير القطعة بالجودة المطلوبة من المصنع 3. لا تشمل تبديل وتركيب قطع الغيار. 4. زمن التغطية: 9 ساعات عمل خلال أيام العمل الأسبوعي (5 أيام).
190102674 | 19010 | قطع غيار أجهزة التصوير الطبي | Spare parts of medical imaging equipment | شركة فيلبس للرعاية الصحية المحدودة | SYN.PAEDIATRIE COIL 1.5T MR | SYN.PAEDIATRIE COIL 1.5T MR |  |  | Notherlands | EA | 1. توريد القطعة المطلوبة خلال 7 أيام عمل من تاريخ إصدار أمر الشراء. 2. توفير القطعة بالجودة المطلوبة من المصنع 3. لا تشمل تبديل وتركيب قطع الغيار. 4. زمن التغطية: 9 ساعات عمل خلال أيام العمل الأسبوعي (5 أيام).
190102675 | 19010 | قطع غيار أجهزة التصوير الطبي | Spare parts of medical imaging equipment | شركة فيلبس للرعاية الصحية المحدودة | SYN.SAM PC ACS-NT MR | SYN.SAM PC ACS-NT MR |  |  | Notherlands | EA | 1. توريد القطعة المطلوبة خلال 7 أيام عمل من تاريخ إصدار أمر الشراء. 2. توفير القطعة بالجودة المطلوبة من المصنع 3. لا تشمل تبديل وتركيب قطع الغيار. 4. زمن التغطية: 9 ساعات عمل خلال أيام العمل الأسبوعي (5 أيام).
190102676 | 19010 | قطع غيار أجهزة التصوير الطبي | Spare parts of medical imaging equipment | شركة فيلبس للرعاية الصحية المحدودة | SYNERGY BODY COIL 1.5T WE1 MR | SYNERGY BODY COIL 1.5T WE1 MR |  |  | Notherlands | EA | 1. توريد القطعة المطلوبة خلال 7 أيام عمل من تاريخ إصدار أمر الشراء. 2. توفير القطعة بالجودة المطلوبة من المصنع 3. لا تشمل تبديل وتركيب قطع الغيار. 4. زمن التغطية: 9 ساعات عمل خلال أيام العمل الأسبوعي (5 أيام).
190102677 | 19010 | قطع غيار أجهزة التصوير الطبي | Spare parts of medical imaging equipment | شركة فيلبس للرعاية الصحية المحدودة | SYNERGY BODY COIL ACS-NT MR | SYNERGY BODY COIL ACS-NT MR |  |  | Notherlands | EA | 1. توريد القطعة المطلوبة خلال 7 أيام عمل من تاريخ إصدار أمر الشراء. 2. توفير القطعة بالجودة المطلوبة من المصنع 3. لا تشمل تبديل وتركيب قطع الغيار. 4. زمن التغطية: 9 ساعات عمل خلال أيام العمل الأسبوعي (5 أيام).
190102678 | 19010 | قطع غيار أجهزة التصوير الطبي | Spare parts of medical imaging equipment | شركة فيلبس للرعاية الصحية المحدودة | SYNERGY BODY/SPINE COIL M MR | SYNERGY BODY/SPINE COIL M MR |  |  | Notherlands | EA | 1. توريد القطعة المطلوبة خلال 7 أيام عمل من تاريخ إصدار أمر الشراء. 2. توفير القطعة بالجودة المطلوبة من المصنع 3. لا تشمل تبديل وتركيب قطع الغيار. 4. زمن التغطية: 9 ساعات عمل خلال أيام العمل الأسبوعي (5 أيام).
190102679 | 19010 | قطع غيار أجهزة التصوير الطبي | Spare parts of medical imaging equipment | شركة فيلبس للرعاية الصحية المحدودة | SYNERGY BODY/SPINE COIL XL 1.0T MR | SYNERGY BODY/SPINE COIL XL 1.0T MR |  |  | Notherlands | EA | 1. توريد القطعة المطلوبة خلال 7 أيام عمل من تاريخ إصدار أمر الشراء. 2. توفير القطعة بالجودة المطلوبة من المصنع 3. لا تشمل تبديل وتركيب قطع الغيار. 4. زمن التغطية: 9 ساعات عمل خلال أيام العمل الأسبوعي (5 أيام).
190102680 | 19010 | قطع غيار أجهزة التصوير الطبي | Spare parts of medical imaging equipment | شركة فيلبس للرعاية الصحية المحدودة | Synergy Body/spine M coil 1.0T MR | Synergy Body/spine M coil 1.0T MR |  |  | Notherlands | EA | 1. توريد القطعة المطلوبة خلال 7 أيام عمل من تاريخ إصدار أمر الشراء. 2. توفير القطعة بالجودة المطلوبة من المصنع 3. لا تشمل تبديل وتركيب قطع الغيار. 4. زمن التغطية: 9 ساعات عمل خلال أيام العمل الأسبوعي (5 أيام).
190102681 | 19010 | قطع غيار أجهزة التصوير الطبي | Spare parts of medical imaging equipment | شركة فيلبس للرعاية الصحية المحدودة | Synergy cardiac coil 1.5T WE1 MR | Synergy cardiac coil 1.5T WE1 MR |  |  | Notherlands | EA | 1. توريد القطعة المطلوبة خلال 7 أيام عمل من تاريخ إصدار أمر الشراء. 2. توفير القطعة بالجودة المطلوبة من المصنع 3. لا تشمل تبديل وتركيب قطع الغيار. 4. زمن التغطية: 9 ساعات عمل خلال أيام العمل الأسبوعي (5 أيام).
190102682 | 19010 | قطع غيار أجهزة التصوير الطبي | Spare parts of medical imaging equipment | شركة فيلبس للرعاية الصحية المحدودة | SYNERGY CARDIAC COIL ACS-NT (CZ) MR | SYNERGY CARDIAC COIL ACS-NT (CZ) MR |  |  | Notherlands | EA | 1. توريد القطعة المطلوبة خلال 7 أيام عمل من تاريخ إصدار أمر الشراء. 2. توفير القطعة بالجودة المطلوبة من المصنع 3. لا تشمل تبديل وتركيب قطع الغيار. 4. زمن التغطية: 9 ساعات عمل خلال أيام العمل الأسبوعي (5 أيام).
190102683 | 19010 | قطع غيار أجهزة التصوير الطبي | Spare parts of medical imaging equipment | شركة فيلبس للرعاية الصحية المحدودة | SYNERGY COIL (ACS-NT) MR | SYNERGY COIL (ACS-NT) MR |  |  | Notherlands | EA | 1. توريد القطعة المطلوبة خلال 7 أيام عمل من تاريخ إصدار أمر الشراء. 2. توفير القطعة بالجودة المطلوبة من المصنع 3. لا تشمل تبديل وتركيب قطع الغيار. 4. زمن التغطية: 9 ساعات عمل خلال أيام العمل الأسبوعي (5 أيام).
190102684 | 19010 | قطع غيار أجهزة التصوير الطبي | Spare parts of medical imaging equipment | شركة فيلبس للرعاية الصحية المحدودة | SYNERGY COIL (T5-NT) MR | SYNERGY COIL (T5-NT) MR |  |  | Notherlands | EA | 1. توريد القطعة المطلوبة خلال 7 أيام عمل من تاريخ إصدار أمر الشراء. 2. توفير القطعة بالجودة المطلوبة من المصنع 3. لا تشمل تبديل وتركيب قطع الغيار. 4. زمن التغطية: 9 ساعات عمل خلال أيام العمل الأسبوعي (5 أيام).
190102685 | 19010 | قطع غيار أجهزة التصوير الطبي | Spare parts of medical imaging equipment | شركة فيلبس للرعاية الصحية المحدودة | SYNERGY COIL II ACS-NT MR | SYNERGY COIL II ACS-NT MR |  |  | Notherlands | EA | 1. توريد القطعة المطلوبة خلال 7 أيام عمل من تاريخ إصدار أمر الشراء. 2. توفير القطعة بالجودة المطلوبة من المصنع 3. لا تشمل تبديل وتركيب قطع الغيار. 4. زمن التغطية: 9 ساعات عمل خلال أيام العمل الأسبوعي (5 أيام).
190102686 | 19010 | قطع غيار أجهزة التصوير الطبي | Spare parts of medical imaging equipment | شركة فيلبس للرعاية الصحية المحدودة | SYNERGY EXTREMITY COIL MR | SYNERGY EXTREMITY COIL MR |  |  | Notherlands | EA | 1. توريد القطعة المطلوبة خلال 7 أيام عمل من تاريخ إصدار أمر الشراء. 2. توفير القطعة بالجودة المطلوبة من المصنع 3. لا تشمل تبديل وتركيب قطع الغيار. 4. زمن التغطية: 9 ساعات عمل خلال أيام العمل الأسبوعي (5 أيام).
190102687 | 19010 | قطع غيار أجهزة التصوير الطبي | Spare parts of medical imaging equipment | شركة فيلبس للرعاية الصحية المحدودة | synergy flex spine-S coil MR | synergy flex spine-S coil MR |  |  | Notherlands | EA | 1. توريد القطعة المطلوبة خلال 7 أيام عمل من تاريخ إصدار أمر الشراء. 2. توفير القطعة بالجودة المطلوبة من المصنع 3. لا تشمل تبديل وتركيب قطع الغيار. 4. زمن التغطية: 9 ساعات عمل خلال أيام العمل الأسبوعي (5 أيام).
190102688 | 19010 | قطع غيار أجهزة التصوير الطبي | Spare parts of medical imaging equipment | شركة فيلبس للرعاية الصحية المحدودة | Synergy Flex-L 1.5T coil WE1 MR | Synergy Flex-L 1.5T coil WE1 MR |  |  | Notherlands | EA | 1. توريد القطعة المطلوبة خلال 7 أيام عمل من تاريخ إصدار أمر الشراء. 2. توفير القطعة بالجودة المطلوبة من المصنع 3. لا تشمل تبديل وتركيب قطع الغيار. 4. زمن التغطية: 9 ساعات عمل خلال أيام العمل الأسبوعي (5 أيام).
190102689 | 19010 | قطع غيار أجهزة التصوير الطبي | Spare parts of medical imaging equipment | شركة فيلبس للرعاية الصحية المحدودة | SYNERGY FLEX-L COIL 1.5T MR | SYNERGY FLEX-L COIL 1.5T MR |  |  | Notherlands | EA | 1. توريد القطعة المطلوبة خلال 7 أيام عمل من تاريخ إصدار أمر الشراء. 2. توفير القطعة بالجودة المطلوبة من المصنع 3. لا تشمل تبديل وتركيب قطع الغيار. 4. زمن التغطية: 9 ساعات عمل خلال أيام العمل الأسبوعي (5 أيام).
190102690 | 19010 | قطع غيار أجهزة التصوير الطبي | Spare parts of medical imaging equipment | شركة فيلبس للرعاية الصحية المحدودة | Synergy flex-M coil 1.5T WE1 MR | Synergy flex-M coil 1.5T WE1 MR |  |  | Notherlands | EA | 1. توريد القطعة المطلوبة خلال 7 أيام عمل من تاريخ إصدار أمر الشراء. 2. توفير القطعة بالجودة المطلوبة من المصنع 3. لا تشمل تبديل وتركيب قطع الغيار. 4. زمن التغطية: 9 ساعات عمل خلال أيام العمل الأسبوعي (5 أيام).
190102691 | 19010 | قطع غيار أجهزة التصوير الطبي | Spare parts of medical imaging equipment | شركة فيلبس للرعاية الصحية المحدودة | synergy flex-m coil 1.5T MR | synergy flex-m coil 1.5T MR |  |  | Notherlands | EA | 1. توريد القطعة المطلوبة خلال 7 أيام عمل من تاريخ إصدار أمر الشراء. 2. توفير القطعة بالجودة المطلوبة من المصنع 3. لا تشمل تبديل وتركيب قطع الغيار. 4. زمن التغطية: 9 ساعات عمل خلال أيام العمل الأسبوعي (5 أيام).
190102692 | 19010 | قطع غيار أجهزة التصوير الطبي | Spare parts of medical imaging equipment | شركة فيلبس للرعاية الصحية المحدودة | Synergy Flex-S 1.5T coil WE1 MR | Synergy Flex-S 1.5T coil WE1 MR |  |  | Notherlands | EA | 1. توريد القطعة المطلوبة خلال 7 أيام عمل من تاريخ إصدار أمر الشراء. 2. توفير القطعة بالجودة المطلوبة من المصنع 3. لا تشمل تبديل وتركيب قطع الغيار. 4. زمن التغطية: 9 ساعات عمل خلال أيام العمل الأسبوعي (5 أيام).
190102693 | 19010 | قطع غيار أجهزة التصوير الطبي | Spare parts of medical imaging equipment | شركة فيلبس للرعاية الصحية المحدودة | synergy flex-s coil 1.5T MR | synergy flex-s coil 1.5T MR |  |  | Notherlands | EA | 1. توريد القطعة المطلوبة خلال 7 أيام عمل من تاريخ إصدار أمر الشراء. 2. توفير القطعة بالجودة المطلوبة من المصنع 3. لا تشمل تبديل وتركيب قطع الغيار. 4. زمن التغطية: 9 ساعات عمل خلال أيام العمل الأسبوعي (5 أيام).
190102694 | 19010 | قطع غيار أجهزة التصوير الطبي | Spare parts of medical imaging equipment | شركة فيلبس للرعاية الصحية المحدودة | SYNERGY FLEX-S COIL 1.5T-WE1 MR | SYNERGY FLEX-S COIL 1.5T-WE1 MR |  |  | Notherlands | EA | 1. توريد القطعة المطلوبة خلال 7 أيام عمل من تاريخ إصدار أمر الشراء. 2. توفير القطعة بالجودة المطلوبة من المصنع 3. لا تشمل تبديل وتركيب قطع الغيار. 4. زمن التغطية: 9 ساعات عمل خلال أيام العمل الأسبوعي (5 أيام).
190102695 | 19010 | قطع غيار أجهزة التصوير الطبي | Spare parts of medical imaging equipment | شركة فيلبس للرعاية الصحية المحدودة | Synergy Pediatric Coil 1.5T MR | Synergy Pediatric Coil 1.5T MR |  |  | Notherlands | EA | 1. توريد القطعة المطلوبة خلال 7 أيام عمل من تاريخ إصدار أمر الشراء. 2. توفير القطعة بالجودة المطلوبة من المصنع 3. لا تشمل تبديل وتركيب قطع الغيار. 4. زمن التغطية: 9 ساعات عمل خلال أيام العمل الأسبوعي (5 أيام).
190102696 | 19010 | قطع غيار أجهزة التصوير الطبي | Spare parts of medical imaging equipment | شركة فيلبس للرعاية الصحية المحدودة | Synergy Pediatric Coil MR | Synergy Pediatric Coil MR |  |  | Notherlands | EA | 1. توريد القطعة المطلوبة خلال 7 أيام عمل من تاريخ إصدار أمر الشراء. 2. توفير القطعة بالجودة المطلوبة من المصنع 3. لا تشمل تبديل وتركيب قطع الغيار. 4. زمن التغطية: 9 ساعات عمل خلال أيام العمل الأسبوعي (5 أيام).
190102697 | 19010 | قطع غيار أجهزة التصوير الطبي | Spare parts of medical imaging equipment | شركة فيلبس للرعاية الصحية المحدودة | Synergy pedriatic coil 1.5T MR | Synergy pedriatic coil 1.5T MR |  |  | Notherlands | EA | 1. توريد القطعة المطلوبة خلال 7 أيام عمل من تاريخ إصدار أمر الشراء. 2. توفير القطعة بالجودة المطلوبة من المصنع 3. لا تشمل تبديل وتركيب قطع الغيار. 4. زمن التغطية: 9 ساعات عمل خلال أيام العمل الأسبوعي (5 أيام).
190102698 | 19010 | قطع غيار أجهزة التصوير الطبي | Spare parts of medical imaging equipment | شركة فيلبس للرعاية الصحية المحدودة | Synergy spine coil II 1.5T WE1 MR | Synergy spine coil II 1.5T WE1 MR |  |  | Notherlands | EA | 1. توريد القطعة المطلوبة خلال 7 أيام عمل من تاريخ إصدار أمر الشراء. 2. توفير القطعة بالجودة المطلوبة من المصنع 3. لا تشمل تبديل وتركيب قطع الغيار. 4. زمن التغطية: 9 ساعات عمل خلال أيام العمل الأسبوعي (5 أيام).
190102699 | 19010 | قطع غيار أجهزة التصوير الطبي | Spare parts of medical imaging equipment | شركة فيلبس للرعاية الصحية المحدودة | SYTEC PACE DA115 TUBE (GE) CT | SYTEC PACE DA115 TUBE (GE) CT |  |  | Notherlands | EA | 1. توريد القطعة المطلوبة خلال 7 أيام عمل من تاريخ إصدار أمر الشراء. 2. توفير القطعة بالجودة المطلوبة من المصنع 3. لا تشمل تبديل وتركيب قطع الغيار. 4. زمن التغطية: 9 ساعات عمل خلال أيام العمل الأسبوعي (5 أيام).
190102700 | 19010 | قطع غيار أجهزة التصوير الطبي | Spare parts of medical imaging equipment | شركة فيلبس للرعاية الصحية المحدودة | T6H TRANSDUCER US | T6H TRANSDUCER US |  |  | Notherlands | EA | 1. توريد القطعة المطلوبة خلال 7 أيام عمل من تاريخ إصدار أمر الشراء. 2. توفير القطعة بالجودة المطلوبة من المصنع 3. لا تشمل تبديل وتركيب قطع الغيار. 4. زمن التغطية: 9 ساعات عمل خلال أيام العمل الأسبوعي (5 أيام).
190102701 | 19010 | قطع غيار أجهزة التصوير الطبي | Spare parts of medical imaging equipment | شركة فيلبس للرعاية الصحية المحدودة | TANK ASSEMBLY 1-TUBE (PK-0000740) DXR | TANK ASSEMBLY 1-TUBE (PK-0000740) DXR |  |  | Notherlands | EA | 1. توريد القطعة المطلوبة خلال 7 أيام عمل من تاريخ إصدار أمر الشراء. 2. توفير القطعة بالجودة المطلوبة من المصنع 3. لا تشمل تبديل وتركيب قطع الغيار. 4. زمن التغطية: 9 ساعات عمل خلال أيام العمل الأسبوعي (5 أيام).
190102702 | 19010 | قطع غيار أجهزة التصوير الطبي | Spare parts of medical imaging equipment | شركة فيلبس للرعاية الصحية المحدودة | TEE OmniPlane II Transducer Exchange US | TEE OmniPlane II Transducer Exchange US |  |  | Notherlands | EA | 1. توريد القطعة المطلوبة خلال 7 أيام عمل من تاريخ إصدار أمر الشراء. 2. توفير القطعة بالجودة المطلوبة من المصنع 3. لا تشمل تبديل وتركيب قطع الغيار. 4. زمن التغطية: 9 ساعات عمل خلال أيام العمل الأسبوعي (5 أيام).
190102703 | 19010 | قطع غيار أجهزة التصوير الطبي | Spare parts of medical imaging equipment | شركة فيلبس للرعاية الصحية المحدودة | THA P40MOW-100G#MA3000 1125314 DXR | THA P40MOW-100G#MA3000 1125314 DXR |  |  | Notherlands | EA | 1. توريد القطعة المطلوبة خلال 7 أيام عمل من تاريخ إصدار أمر الشراء. 2. توفير القطعة بالجودة المطلوبة من المصنع 3. لا تشمل تبديل وتركيب قطع الغيار. 4. زمن التغطية: 9 ساعات عمل خلال أيام العمل الأسبوعي (5 أيام).
190102704 | 19010 | قطع غيار أجهزة التصوير الطبي | Spare parts of medical imaging equipment | شركة فيلبس للرعاية الصحية المحدودة | TMJ COIL (LEFT) ACS MR | TMJ COIL (LEFT) ACS MR |  |  | Notherlands | EA | 1. توريد القطعة المطلوبة خلال 7 أيام عمل من تاريخ إصدار أمر الشراء. 2. توفير القطعة بالجودة المطلوبة من المصنع 3. لا تشمل تبديل وتركيب قطع الغيار. 4. زمن التغطية: 9 ساعات عمل خلال أيام العمل الأسبوعي (5 أيام).
190102705 | 19010 | قطع غيار أجهزة التصوير الطبي | Spare parts of medical imaging equipment | شركة فيلبس للرعاية الصحية المحدودة | TMJ COIL (RIGHT) ACS MR | TMJ COIL (RIGHT) ACS MR |  |  | Notherlands | EA | 1. توريد القطعة المطلوبة خلال 7 أيام عمل من تاريخ إصدار أمر الشراء. 2. توفير القطعة بالجودة المطلوبة من المصنع 3. لا تشمل تبديل وتركيب قطع الغيار. 4. زمن التغطية: 9 ساعات عمل خلال أيام العمل الأسبوعي (5 أيام).
190102706 | 19010 | قطع غيار أجهزة التصوير الطبي | Spare parts of medical imaging equipment | شركة فيلبس للرعاية الصحية المحدودة | TMJ COIL RIGHT ACS-NT MR | TMJ COIL RIGHT ACS-NT MR |  |  | Notherlands | EA | 1. توريد القطعة المطلوبة خلال 7 أيام عمل من تاريخ إصدار أمر الشراء. 2. توفير القطعة بالجودة المطلوبة من المصنع 3. لا تشمل تبديل وتركيب قطع الغيار. 4. زمن التغطية: 9 ساعات عمل خلال أيام العمل الأسبوعي (5 أيام).
190102707 | 19010 | قطع غيار أجهزة التصوير الطبي | Spare parts of medical imaging equipment | شركة فيلبس للرعاية الصحية المحدودة | TOP ARRAY, NORAS 1.5T MR | TOP ARRAY, NORAS 1.5T MR |  |  | Notherlands | EA | 1. توريد القطعة المطلوبة خلال 7 أيام عمل من تاريخ إصدار أمر الشراء. 2. توفير القطعة بالجودة المطلوبة من المصنع 3. لا تشمل تبديل وتركيب قطع الغيار. 4. زمن التغطية: 9 ساعات عمل خلال أيام العمل الأسبوعي (5 أيام).
190102708 | 19010 | قطع غيار أجهزة التصوير الطبي | Spare parts of medical imaging equipment | شركة فيلبس للرعاية الصحية المحدودة | TOP ARRAY, NORAS 3.0T MR | TOP ARRAY, NORAS 3.0T MR |  |  | Notherlands | EA | 1. توريد القطعة المطلوبة خلال 7 أيام عمل من تاريخ إصدار أمر الشراء. 2. توفير القطعة بالجودة المطلوبة من المصنع 3. لا تشمل تبديل وتركيب قطع الغيار. 4. زمن التغطية: 9 ساعات عمل خلال أيام العمل الأسبوعي (5 أيام).
190102709 | 19010 | قطع غيار أجهزة التصوير الطبي | Spare parts of medical imaging equipment | شركة فيلبس للرعاية الصحية المحدودة | TOSHIBA TUBE HEAD E7252X DXR | TOSHIBA TUBE HEAD E7252X DXR |  |  | Notherlands | EA | 1. توريد القطعة المطلوبة خلال 7 أيام عمل من تاريخ إصدار أمر الشراء. 2. توفير القطعة بالجودة المطلوبة من المصنع 3. لا تشمل تبديل وتركيب قطع الغيار. 4. زمن التغطية: 9 ساعات عمل خلال أيام العمل الأسبوعي (5 أيام).
190102710 | 19010 | قطع غيار أجهزة التصوير الطبي | Spare parts of medical imaging equipment | شركة فيلبس للرعاية الصحية المحدودة | Tranducer, C10-3v Compact, RoHS US | Tranducer, C10-3v Compact, RoHS US |  |  | Notherlands | EA | 1. توريد القطعة المطلوبة خلال 7 أيام عمل من تاريخ إصدار أمر الشراء. 2. توفير القطعة بالجودة المطلوبة من المصنع 3. لا تشمل تبديل وتركيب قطع الغيار. 4. زمن التغطية: 9 ساعات عمل خلال أيام العمل الأسبوعي (5 أيام).
190102711 | 19010 | قطع غيار أجهزة التصوير الطبي | Spare parts of medical imaging equipment | شركة فيلبس للرعاية الصحية المحدودة | Transducer (S3-1) US | Transducer (S3-1) US |  |  | Notherlands | EA | 1. توريد القطعة المطلوبة خلال 7 أيام عمل من تاريخ إصدار أمر الشراء. 2. توفير القطعة بالجودة المطلوبة من المصنع 3. لا تشمل تبديل وتركيب قطع الغيار. 4. زمن التغطية: 9 ساعات عمل خلال أيام العمل الأسبوعي (5 أيام).
190102712 | 19010 | قطع غيار أجهزة التصوير الطبي | Spare parts of medical imaging equipment | شركة فيلبس للرعاية الصحية المحدودة | TRANSDUCER 3D9-3v PUC US | TRANSDUCER 3D9-3v PUC US |  |  | Notherlands | EA | 1. توريد القطعة المطلوبة خلال 7 أيام عمل من تاريخ إصدار أمر الشراء. 2. توفير القطعة بالجودة المطلوبة من المصنع 3. لا تشمل تبديل وتركيب قطع الغيار. 4. زمن التغطية: 9 ساعات عمل خلال أيام العمل الأسبوعي (5 أيام).
190102713 | 19010 | قطع غيار أجهزة التصوير الطبي | Spare parts of medical imaging equipment | شركة فيلبس للرعاية الصحية المحدودة | Transducer Assembly 3D6-2 US | Transducer Assembly 3D6-2 US |  |  | Notherlands | EA | 1. توريد القطعة المطلوبة خلال 7 أيام عمل من تاريخ إصدار أمر الشراء. 2. توفير القطعة بالجودة المطلوبة من المصنع 3. لا تشمل تبديل وتركيب قطع الغيار. 4. زمن التغطية: 9 ساعات عمل خلال أيام العمل الأسبوعي (5 أيام).
190102714 | 19010 | قطع غيار أجهزة التصوير الطبي | Spare parts of medical imaging equipment | شركة فيلبس للرعاية الصحية المحدودة | Transducer Assembly 3D8-4 US | Transducer Assembly 3D8-4 US |  |  | Notherlands | EA | 1. توريد القطعة المطلوبة خلال 7 أيام عمل من تاريخ إصدار أمر الشراء. 2. توفير القطعة بالجودة المطلوبة من المصنع 3. لا تشمل تبديل وتركيب قطع الغيار. 4. زمن التغطية: 9 ساعات عمل خلال أيام العمل الأسبوعي (5 أيام).
190102715 | 19010 | قطع غيار أجهزة التصوير الطبي | Spare parts of medical imaging equipment | شركة فيلبس للرعاية الصحية المحدودة | Transducer Assembly, 3D8-4 US | Transducer Assembly, 3D8-4 US |  |  | Notherlands | EA | 1. توريد القطعة المطلوبة خلال 7 أيام عمل من تاريخ إصدار أمر الشراء. 2. توفير القطعة بالجودة المطلوبة من المصنع 3. لا تشمل تبديل وتركيب قطع الغيار. 4. زمن التغطية: 9 ساعات عمل خلال أيام العمل الأسبوعي (5 أيام).
190102716 | 19010 | قطع غيار أجهزة التصوير الطبي | Spare parts of medical imaging equipment | شركة فيلبس للرعاية الصحية المحدودة | Transducer Assembly, L9-3 PUC US | Transducer Assembly, L9-3 PUC US |  |  | Notherlands | EA | 1. توريد القطعة المطلوبة خلال 7 أيام عمل من تاريخ إصدار أمر الشراء. 2. توفير القطعة بالجودة المطلوبة من المصنع 3. لا تشمل تبديل وتركيب قطع الغيار. 4. زمن التغطية: 9 ساعات عمل خلال أيام العمل الأسبوعي (5 أيام).
190102717 | 19010 | قطع غيار أجهزة التصوير الطبي | Spare parts of medical imaging equipment | شركة فيلبس للرعاية الصحية المحدودة | Transducer Assembly, S7-3t Compact Conne | Transducer Assembly, S7-3t Compact Conne |  |  | Notherlands | EA | 1. توريد القطعة المطلوبة خلال 7 أيام عمل من تاريخ إصدار أمر الشراء. 2. توفير القطعة بالجودة المطلوبة من المصنع 3. لا تشمل تبديل وتركيب قطع الغيار. 4. زمن التغطية: 9 ساعات عمل خلال أيام العمل الأسبوعي (5 أيام).
190102718 | 19010 | قطع غيار أجهزة التصوير الطبي | Spare parts of medical imaging equipment | شركة فيلبس للرعاية الصحية المحدودة | Transducer Assembly, S8-3t Compact Conne | Transducer Assembly, S8-3t Compact Conne |  |  | Notherlands | EA | 1. توريد القطعة المطلوبة خلال 7 أيام عمل من تاريخ إصدار أمر الشراء. 2. توفير القطعة بالجودة المطلوبة من المصنع 3. لا تشمل تبديل وتركيب قطع الغيار. 4. زمن التغطية: 9 ساعات عمل خلال أيام العمل الأسبوعي (5 أيام).
190102719 | 19010 | قطع غيار أجهزة التصوير الطبي | Spare parts of medical imaging equipment | شركة فيلبس للرعاية الصحية المحدودة | Transducer Assembly,C6-3 US | Transducer Assembly,C6-3 US |  |  | Notherlands | EA | 1. توريد القطعة المطلوبة خلال 7 أيام عمل من تاريخ إصدار أمر الشراء. 2. توفير القطعة بالجودة المطلوبة من المصنع 3. لا تشمل تبديل وتركيب قطع الغيار. 4. زمن التغطية: 9 ساعات عمل خلال أيام العمل الأسبوعي (5 أيام).
190102720 | 19010 | قطع غيار أجهزة التصوير الطبي | Spare parts of medical imaging equipment | شركة فيلبس للرعاية الصحية المحدودة | TRANSDUCER ASSY C9-4 US | TRANSDUCER ASSY C9-4 US |  |  | Notherlands | EA | 1. توريد القطعة المطلوبة خلال 7 أيام عمل من تاريخ إصدار أمر الشراء. 2. توفير القطعة بالجودة المطلوبة من المصنع 3. لا تشمل تبديل وتركيب قطع الغيار. 4. زمن التغطية: 9 ساعات عمل خلال أيام العمل الأسبوعي (5 أيام).
190102721 | 19010 | قطع غيار أجهزة التصوير الطبي | Spare parts of medical imaging equipment | شركة فيلبس للرعاية الصحية المحدودة | TRANSDUCER ASSY, L12-5 iU22/PUC AP US | TRANSDUCER ASSY, L12-5 iU22/PUC AP US |  |  | Notherlands | EA | 1. توريد القطعة المطلوبة خلال 7 أيام عمل من تاريخ إصدار أمر الشراء. 2. توفير القطعة بالجودة المطلوبة من المصنع 3. لا تشمل تبديل وتركيب قطع الغيار. 4. زمن التغطية: 9 ساعات عمل خلال أيام العمل الأسبوعي (5 أيام).
190102722 | 19010 | قطع غيار أجهزة التصوير الطبي | Spare parts of medical imaging equipment | شركة فيلبس للرعاية الصحية المحدودة | TRANSDUCER ASSY, L12-5 iU22/PUC US | TRANSDUCER ASSY, L12-5 iU22/PUC US |  |  | Notherlands | EA | 1. توريد القطعة المطلوبة خلال 7 أيام عمل من تاريخ إصدار أمر الشراء. 2. توفير القطعة بالجودة المطلوبة من المصنع 3. لا تشمل تبديل وتركيب قطع الغيار. 4. زمن التغطية: 9 ساعات عمل خلال أيام العمل الأسبوعي (5 أيام).
190102723 | 19010 | قطع غيار أجهزة التصوير الطبي | Spare parts of medical imaging equipment | شركة فيلبس للرعاية الصحية المحدودة | TRANSDUCER ASSY, L15-7io PUC w/ PARYLENE | TRANSDUCER ASSY, L15-7io PUC w/ PARYLENE |  |  | Notherlands | EA | 1. توريد القطعة المطلوبة خلال 7 أيام عمل من تاريخ إصدار أمر الشراء. 2. توفير القطعة بالجودة المطلوبة من المصنع 3. لا تشمل تبديل وتركيب قطع الغيار. 4. زمن التغطية: 9 ساعات عمل خلال أيام العمل الأسبوعي (5 أيام).
190102724 | 19010 | قطع غيار أجهزة التصوير الطبي | Spare parts of medical imaging equipment | شركة فيلبس للرعاية الصحية المحدودة | TRANSDUCER ASSY,C5-2 US | TRANSDUCER ASSY,C5-2 US |  |  | Notherlands | EA | 1. توريد القطعة المطلوبة خلال 7 أيام عمل من تاريخ إصدار أمر الشراء. 2. توفير القطعة بالجودة المطلوبة من المصنع 3. لا تشمل تبديل وتركيب قطع الغيار. 4. زمن التغطية: 9 ساعات عمل خلال أيام العمل الأسبوعي (5 أيام).
190102725 | 19010 | قطع غيار أجهزة التصوير الطبي | Spare parts of medical imaging equipment | شركة فيلبس للرعاية الصحية المحدودة | TRANSDUCER ASSY,L15-7IO US | TRANSDUCER ASSY,L15-7IO US |  |  | Notherlands | EA | 1. توريد القطعة المطلوبة خلال 7 أيام عمل من تاريخ إصدار أمر الشراء. 2. توفير القطعة بالجودة المطلوبة من المصنع 3. لا تشمل تبديل وتركيب قطع الغيار. 4. زمن التغطية: 9 ساعات عمل خلال أيام العمل الأسبوعي (5 أيام).
190102726 | 19010 | قطع غيار أجهزة التصوير الطبي | Spare parts of medical imaging equipment | شركة فيلبس للرعاية الصحية المحدودة | Transducer C10-3v US | Transducer C10-3v US |  |  | Notherlands | EA | 1. توريد القطعة المطلوبة خلال 7 أيام عمل من تاريخ إصدار أمر الشراء. 2. توفير القطعة بالجودة المطلوبة من المصنع 3. لا تشمل تبديل وتركيب قطع الغيار. 4. زمن التغطية: 9 ساعات عمل خلال أيام العمل الأسبوعي (5 أيام).
190102727 | 19010 | قطع غيار أجهزة التصوير الطبي | Spare parts of medical imaging equipment | شركة فيلبس للرعاية الصحية المحدودة | Transducer C10-4ec Compact RoHS (AP) US | Transducer C10-4ec Compact RoHS (AP) US |  |  | Notherlands | EA | 1. توريد القطعة المطلوبة خلال 7 أيام عمل من تاريخ إصدار أمر الشراء. 2. توفير القطعة بالجودة المطلوبة من المصنع 3. لا تشمل تبديل وتركيب قطع الغيار. 4. زمن التغطية: 9 ساعات عمل خلال أيام العمل الأسبوعي (5 أيام).
190102728 | 19010 | قطع غيار أجهزة التصوير الطبي | Spare parts of medical imaging equipment | شركة فيلبس للرعاية الصحية المحدودة | Transducer C5-2 Honda RoHS (AP) US | Transducer C5-2 Honda RoHS (AP) US |  |  | Notherlands | EA | 1. توريد القطعة المطلوبة خلال 7 أيام عمل من تاريخ إصدار أمر الشراء. 2. توفير القطعة بالجودة المطلوبة من المصنع 3. لا تشمل تبديل وتركيب قطع الغيار. 4. زمن التغطية: 9 ساعات عمل خلال أيام العمل الأسبوعي (5 أيام).
190102729 | 19010 | قطع غيار أجهزة التصوير الطبي | Spare parts of medical imaging equipment | شركة فيلبس للرعاية الصحية المحدودة | TRANSDUCER C5-2 US | TRANSDUCER C5-2 US |  |  | Notherlands | EA | 1. توريد القطعة المطلوبة خلال 7 أيام عمل من تاريخ إصدار أمر الشراء. 2. توفير القطعة بالجودة المطلوبة من المصنع 3. لا تشمل تبديل وتركيب قطع الغيار. 4. زمن التغطية: 9 ساعات عمل خلال أيام العمل الأسبوعي (5 أيام).
190102730 | 19010 | قطع غيار أجهزة التصوير الطبي | Spare parts of medical imaging equipment | شركة فيلبس للرعاية الصحية المحدودة | Transducer C5-2 PUC (AP) US | Transducer C5-2 PUC (AP) US |  |  | Notherlands | EA | 1. توريد القطعة المطلوبة خلال 7 أيام عمل من تاريخ إصدار أمر الشراء. 2. توفير القطعة بالجودة المطلوبة من المصنع 3. لا تشمل تبديل وتركيب قطع الغيار. 4. زمن التغطية: 9 ساعات عمل خلال أيام العمل الأسبوعي (5 أيام).
190102731 | 19010 | قطع غيار أجهزة التصوير الطبي | Spare parts of medical imaging equipment | شركة فيلبس للرعاية الصحية المحدودة | Transducer C6-2 Compact RoHS (AP) US | Transducer C6-2 Compact RoHS (AP) US |  |  | Notherlands | EA | 1. توريد القطعة المطلوبة خلال 7 أيام عمل من تاريخ إصدار أمر الشراء. 2. توفير القطعة بالجودة المطلوبة من المصنع 3. لا تشمل تبديل وتركيب قطع الغيار. 4. زمن التغطية: 9 ساعات عمل خلال أيام العمل الأسبوعي (5 أيام).
190102732 | 19010 | قطع غيار أجهزة التصوير الطبي | Spare parts of medical imaging equipment | شركة فيلبس للرعاية الصحية المحدودة | Transducer C6-3 PUC (AP) US | Transducer C6-3 PUC (AP) US |  |  | Notherlands | EA | 1. توريد القطعة المطلوبة خلال 7 أيام عمل من تاريخ إصدار أمر الشراء. 2. توفير القطعة بالجودة المطلوبة من المصنع 3. لا تشمل تبديل وتركيب قطع الغيار. 4. زمن التغطية: 9 ساعات عمل خلال أيام العمل الأسبوعي (5 أيام).
190102733 | 19010 | قطع غيار أجهزة التصوير الطبي | Spare parts of medical imaging equipment | شركة فيلبس للرعاية الصحية المحدودة | Transducer C83B InnoSight US | Transducer C83B InnoSight US |  |  | Notherlands | EA | 1. توريد القطعة المطلوبة خلال 7 أيام عمل من تاريخ إصدار أمر الشراء. 2. توفير القطعة بالجودة المطلوبة من المصنع 3. لا تشمل تبديل وتركيب قطع الغيار. 4. زمن التغطية: 9 ساعات عمل خلال أيام العمل الأسبوعي (5 أيام).
190102734 | 19010 | قطع غيار أجهزة التصوير الطبي | Spare parts of medical imaging equipment | شركة فيلبس للرعاية الصحية المحدودة | TRANSDUCER C8-4V AP US | TRANSDUCER C8-4V AP US |  |  | Notherlands | EA | 1. توريد القطعة المطلوبة خلال 7 أيام عمل من تاريخ إصدار أمر الشراء. 2. توفير القطعة بالجودة المطلوبة من المصنع 3. لا تشمل تبديل وتركيب قطع الغيار. 4. زمن التغطية: 9 ساعات عمل خلال أيام العمل الأسبوعي (5 أيام).
190102735 | 19010 | قطع غيار أجهزة التصوير الطبي | Spare parts of medical imaging equipment | شركة فيلبس للرعاية الصحية المحدودة | Transducer C8-4v Honda RoHS (AP) US | Transducer C8-4v Honda RoHS (AP) US |  |  | Notherlands | EA | 1. توريد القطعة المطلوبة خلال 7 أيام عمل من تاريخ إصدار أمر الشراء. 2. توفير القطعة بالجودة المطلوبة من المصنع 3. لا تشمل تبديل وتركيب قطع الغيار. 4. زمن التغطية: 9 ساعات عمل خلال أيام العمل الأسبوعي (5 أيام).
190102736 | 19010 | قطع غيار أجهزة التصوير الطبي | Spare parts of medical imaging equipment | شركة فيلبس للرعاية الصحية المحدودة | Transducer C8-4V PUC (AP) US | Transducer C8-4V PUC (AP) US |  |  | Notherlands | EA | 1. توريد القطعة المطلوبة خلال 7 أيام عمل من تاريخ إصدار أمر الشراء. 2. توفير القطعة بالجودة المطلوبة من المصنع 3. لا تشمل تبديل وتركيب قطع الغيار. 4. زمن التغطية: 9 ساعات عمل خلال أيام العمل الأسبوعي (5 أيام).
190102737 | 19010 | قطع غيار أجهزة التصوير الطبي | Spare parts of medical imaging equipment | شركة فيلبس للرعاية الصحية المحدودة | Transducer C8-5 Compact US | Transducer C8-5 Compact US |  |  | Notherlands | EA | 1. توريد القطعة المطلوبة خلال 7 أيام عمل من تاريخ إصدار أمر الشراء. 2. توفير القطعة بالجودة المطلوبة من المصنع 3. لا تشمل تبديل وتركيب قطع الغيار. 4. زمن التغطية: 9 ساعات عمل خلال أيام العمل الأسبوعي (5 أيام).
190102738 | 19010 | قطع غيار أجهزة التصوير الطبي | Spare parts of medical imaging equipment | شركة فيلبس للرعاية الصحية المحدودة | TRANSDUCER C8-5 US | TRANSDUCER C8-5 US |  |  | Notherlands | EA | 1. توريد القطعة المطلوبة خلال 7 أيام عمل من تاريخ إصدار أمر الشراء. 2. توفير القطعة بالجودة المطلوبة من المصنع 3. لا تشمل تبديل وتركيب قطع الغيار. 4. زمن التغطية: 9 ساعات عمل خلال أيام العمل الأسبوعي (5 أيام).
190102739 | 19010 | قطع غيار أجهزة التصوير الطبي | Spare parts of medical imaging equipment | شركة فيلبس للرعاية الصحية المحدودة | Transducer C9-4v Compact RoHS (AP) US | Transducer C9-4v Compact RoHS (AP) US |  |  | Notherlands | EA | 1. توريد القطعة المطلوبة خلال 7 أيام عمل من تاريخ إصدار أمر الشراء. 2. توفير القطعة بالجودة المطلوبة من المصنع 3. لا تشمل تبديل وتركيب قطع الغيار. 4. زمن التغطية: 9 ساعات عمل خلال أيام العمل الأسبوعي (5 أيام).
190102740 | 19010 | قطع غيار أجهزة التصوير الطبي | Spare parts of medical imaging equipment | شركة فيلبس للرعاية الصحية المحدودة | TRANSDUCER C9-5EC US | TRANSDUCER C9-5EC US |  |  | Notherlands | EA | 1. توريد القطعة المطلوبة خلال 7 أيام عمل من تاريخ إصدار أمر الشراء. 2. توفير القطعة بالجودة المطلوبة من المصنع 3. لا تشمل تبديل وتركيب قطع الغيار. 4. زمن التغطية: 9 ساعات عمل خلال أيام العمل الأسبوعي (5 أيام).
190102741 | 19010 | قطع غيار أجهزة التصوير الطبي | Spare parts of medical imaging equipment | شركة فيلبس للرعاية الصحية المحدودة | TRANSDUCER eL18-4 EMT US | TRANSDUCER eL18-4 EMT US |  |  | Notherlands | EA | 1. توريد القطعة المطلوبة خلال 7 أيام عمل من تاريخ إصدار أمر الشراء. 2. توفير القطعة بالجودة المطلوبة من المصنع 3. لا تشمل تبديل وتركيب قطع الغيار. 4. زمن التغطية: 9 ساعات عمل خلال أيام العمل الأسبوعي (5 أيام).
190102742 | 19010 | قطع غيار أجهزة التصوير الطبي | Spare parts of medical imaging equipment | شركة فيلبس للرعاية الصحية المحدودة | Transducer Final Assy VL13-5 US | Transducer Final Assy VL13-5 US |  |  | Notherlands | EA | 1. توريد القطعة المطلوبة خلال 7 أيام عمل من تاريخ إصدار أمر الشراء. 2. توفير القطعة بالجودة المطلوبة من المصنع 3. لا تشمل تبديل وتركيب قطع الغيار. 4. زمن التغطية: 9 ساعات عمل خلال أيام العمل الأسبوعي (5 أيام).
190102743 | 19010 | قطع غيار أجهزة التصوير الطبي | Spare parts of medical imaging equipment | شركة فيلبس للرعاية الصحية المحدودة | Transducer L11-3 PUC (AP) US | Transducer L11-3 PUC (AP) US |  |  | Notherlands | EA | 1. توريد القطعة المطلوبة خلال 7 أيام عمل من تاريخ إصدار أمر الشراء. 2. توفير القطعة بالجودة المطلوبة من المصنع 3. لا تشمل تبديل وتركيب قطع الغيار. 4. زمن التغطية: 9 ساعات عمل خلال أيام العمل الأسبوعي (5 أيام).
190102744 | 19010 | قطع غيار أجهزة التصوير الطبي | Spare parts of medical imaging equipment | شركة فيلبس للرعاية الصحية المحدودة | Transducer L12-4 ClearVue US | Transducer L12-4 ClearVue US |  |  | Notherlands | EA | 1. توريد القطعة المطلوبة خلال 7 أيام عمل من تاريخ إصدار أمر الشراء. 2. توفير القطعة بالجودة المطلوبة من المصنع 3. لا تشمل تبديل وتركيب قطع الغيار. 4. زمن التغطية: 9 ساعات عمل خلال أيام العمل الأسبوعي (5 أيام).
190102745 | 19010 | قطع غيار أجهزة التصوير الطبي | Spare parts of medical imaging equipment | شركة فيلبس للرعاية الصحية المحدودة | Transducer L12-4 Compact RoHS (AP) US | Transducer L12-4 Compact RoHS (AP) US |  |  | Notherlands | EA | 1. توريد القطعة المطلوبة خلال 7 أيام عمل من تاريخ إصدار أمر الشراء. 2. توفير القطعة بالجودة المطلوبة من المصنع 3. لا تشمل تبديل وتركيب قطع الغيار. 4. زمن التغطية: 9 ساعات عمل خلال أيام العمل الأسبوعي (5 أيام).
190102746 | 19010 | قطع غيار أجهزة التصوير الطبي | Spare parts of medical imaging equipment | شركة فيلبس للرعاية الصحية المحدودة | Transducer L12-4 Honda Hurricane ClearVu | Transducer L12-4 Honda Hurricane ClearVu |  |  | Notherlands | EA | 1. توريد القطعة المطلوبة خلال 7 أيام عمل من تاريخ إصدار أمر الشراء. 2. توفير القطعة بالجودة المطلوبة من المصنع 3. لا تشمل تبديل وتركيب قطع الغيار. 4. زمن التغطية: 9 ساعات عمل خلال أيام العمل الأسبوعي (5 أيام).
190102747 | 19010 | قطع غيار أجهزة التصوير الطبي | Spare parts of medical imaging equipment | شركة فيلبس للرعاية الصحية المحدودة | Transducer L12-5 38 Large Honda US | Transducer L12-5 38 Large Honda US |  |  | Notherlands | EA | 1. توريد القطعة المطلوبة خلال 7 أيام عمل من تاريخ إصدار أمر الشراء. 2. توفير القطعة بالجودة المطلوبة من المصنع 3. لا تشمل تبديل وتركيب قطع الغيار. 4. زمن التغطية: 9 ساعات عمل خلال أيام العمل الأسبوعي (5 أيام).
190102748 | 19010 | قطع غيار أجهزة التصوير الطبي | Spare parts of medical imaging equipment | شركة فيلبس للرعاية الصحية المحدودة | Transducer L12-5 50 AP, Compact US | Transducer L12-5 50 AP, Compact US |  |  | Notherlands | EA | 1. توريد القطعة المطلوبة خلال 7 أيام عمل من تاريخ إصدار أمر الشراء. 2. توفير القطعة بالجودة المطلوبة من المصنع 3. لا تشمل تبديل وتركيب قطع الغيار. 4. زمن التغطية: 9 ساعات عمل خلال أيام العمل الأسبوعي (5 أيام).
190102749 | 19010 | قطع غيار أجهزة التصوير الطبي | Spare parts of medical imaging equipment | شركة فيلبس للرعاية الصحية المحدودة | Transducer L12-5 50 Compact RoHS (AP) US | Transducer L12-5 50 Compact RoHS (AP) US |  |  | Notherlands | EA | 1. توريد القطعة المطلوبة خلال 7 أيام عمل من تاريخ إصدار أمر الشراء. 2. توفير القطعة بالجودة المطلوبة من المصنع 3. لا تشمل تبديل وتركيب قطع الغيار. 4. زمن التغطية: 9 ساعات عمل خلال أيام العمل الأسبوعي (5 أيام).
190102750 | 19010 | قطع غيار أجهزة التصوير الطبي | Spare parts of medical imaging equipment | شركة فيلبس للرعاية الصحية المحدودة | Transducer L12-5 50, Compact US | Transducer L12-5 50, Compact US |  |  | Notherlands | EA | 1. توريد القطعة المطلوبة خلال 7 أيام عمل من تاريخ إصدار أمر الشراء. 2. توفير القطعة بالجودة المطلوبة من المصنع 3. لا تشمل تبديل وتركيب قطع الغيار. 4. زمن التغطية: 9 ساعات عمل خلال أيام العمل الأسبوعي (5 أيام).
190102751 | 19010 | قطع غيار أجهزة التصوير الطبي | Spare parts of medical imaging equipment | شركة فيلبس للرعاية الصحية المحدودة | TRANSDUCER L12-5 50MM GEMINI TTOP US | TRANSDUCER L12-5 50MM GEMINI TTOP US |  |  | Notherlands | EA | 1. توريد القطعة المطلوبة خلال 7 أيام عمل من تاريخ إصدار أمر الشراء. 2. توفير القطعة بالجودة المطلوبة من المصنع 3. لا تشمل تبديل وتركيب قطع الغيار. 4. زمن التغطية: 9 ساعات عمل خلال أيام العمل الأسبوعي (5 أيام).
190102752 | 19010 | قطع غيار أجهزة التصوير الطبي | Spare parts of medical imaging equipment | شركة فيلبس للرعاية الصحية المحدودة | TRANSDUCER L12-5 iU22/PUC US | TRANSDUCER L12-5 iU22/PUC US |  |  | Notherlands | EA | 1. توريد القطعة المطلوبة خلال 7 أيام عمل من تاريخ إصدار أمر الشراء. 2. توفير القطعة بالجودة المطلوبة من المصنع 3. لا تشمل تبديل وتركيب قطع الغيار. 4. زمن التغطية: 9 ساعات عمل خلال أيام العمل الأسبوعي (5 أيام).
190102753 | 19010 | قطع غيار أجهزة التصوير الطبي | Spare parts of medical imaging equipment | شركة فيلبس للرعاية الصحية المحدودة | Transducer L12-5 PUC (AP) US | Transducer L12-5 PUC (AP) US |  |  | Notherlands | EA | 1. توريد القطعة المطلوبة خلال 7 أيام عمل من تاريخ إصدار أمر الشراء. 2. توفير القطعة بالجودة المطلوبة من المصنع 3. لا تشمل تبديل وتركيب قطع الغيار. 4. زمن التغطية: 9 ساعات عمل خلال أيام العمل الأسبوعي (5 أيام).
190102754 | 19010 | قطع غيار أجهزة التصوير الطبي | Spare parts of medical imaging equipment | شركة فيلبس للرعاية الصحية المحدودة | Transducer S12 Sonos (AP) US | Transducer S12 Sonos (AP) US |  |  | Notherlands | EA | 1. توريد القطعة المطلوبة خلال 7 أيام عمل من تاريخ إصدار أمر الشراء. 2. توفير القطعة بالجودة المطلوبة من المصنع 3. لا تشمل تبديل وتركيب قطع الغيار. 4. زمن التغطية: 9 ساعات عمل خلال أيام العمل الأسبوعي (5 أيام).
190102755 | 19010 | قطع غيار أجهزة التصوير الطبي | Spare parts of medical imaging equipment | شركة فيلبس للرعاية الصحية المحدودة | Transducer S12-4 Compact (AP) US | Transducer S12-4 Compact (AP) US |  |  | Notherlands | EA | 1. توريد القطعة المطلوبة خلال 7 أيام عمل من تاريخ إصدار أمر الشراء. 2. توفير القطعة بالجودة المطلوبة من المصنع 3. لا تشمل تبديل وتركيب قطع الغيار. 4. زمن التغطية: 9 ساعات عمل خلال أيام العمل الأسبوعي (5 أيام).
190102756 | 19010 | قطع غيار أجهزة التصوير الطبي | Spare parts of medical imaging equipment | شركة فيلبس للرعاية الصحية المحدودة | Transducer S12-4 PUC (AP) US | Transducer S12-4 PUC (AP) US |  |  | Notherlands | EA | 1. توريد القطعة المطلوبة خلال 7 أيام عمل من تاريخ إصدار أمر الشراء. 2. توفير القطعة بالجودة المطلوبة من المصنع 3. لا تشمل تبديل وتركيب قطع الغيار. 4. زمن التغطية: 9 ساعات عمل خلال أيام العمل الأسبوعي (5 أيام).
190102757 | 19010 | قطع غيار أجهزة التصوير الطبي | Spare parts of medical imaging equipment | شركة فيلبس للرعاية الصحية المحدودة | Transducer S3 Sonos (AP) US | Transducer S3 Sonos (AP) US |  |  | Notherlands | EA | 1. توريد القطعة المطلوبة خلال 7 أيام عمل من تاريخ إصدار أمر الشراء. 2. توفير القطعة بالجودة المطلوبة من المصنع 3. لا تشمل تبديل وتركيب قطع الغيار. 4. زمن التغطية: 9 ساعات عمل خلال أيام العمل الأسبوعي (5 أيام).
190102758 | 19010 | قطع غيار أجهزة التصوير الطبي | Spare parts of medical imaging equipment | شركة فيلبس للرعاية الصحية المحدودة | Transducer S3-1 PUC (AP) US | Transducer S3-1 PUC (AP) US |  |  | Notherlands | EA | 1. توريد القطعة المطلوبة خلال 7 أيام عمل من تاريخ إصدار أمر الشراء. 2. توفير القطعة بالجودة المطلوبة من المصنع 3. لا تشمل تبديل وتركيب قطع الغيار. 4. زمن التغطية: 9 ساعات عمل خلال أيام العمل الأسبوعي (5 أيام).
190102759 | 19010 | قطع غيار أجهزة التصوير الطبي | Spare parts of medical imaging equipment | شركة فيلبس للرعاية الصحية المحدودة | Transducer S4 Sonos (AP) US | Transducer S4 Sonos (AP) US |  |  | Notherlands | EA | 1. توريد القطعة المطلوبة خلال 7 أيام عمل من تاريخ إصدار أمر الشراء. 2. توفير القطعة بالجودة المطلوبة من المصنع 3. لا تشمل تبديل وتركيب قطع الغيار. 4. زمن التغطية: 9 ساعات عمل خلال أيام العمل الأسبوعي (5 أيام).
190102760 | 19010 | قطع غيار أجهزة التصوير الطبي | Spare parts of medical imaging equipment | شركة فيلبس للرعاية الصحية المحدودة | TRANSDUCER S4-1 US | TRANSDUCER S4-1 US |  |  | Notherlands | EA | 1. توريد القطعة المطلوبة خلال 7 أيام عمل من تاريخ إصدار أمر الشراء. 2. توفير القطعة بالجودة المطلوبة من المصنع 3. لا تشمل تبديل وتركيب قطع الغيار. 4. زمن التغطية: 9 ساعات عمل خلال أيام العمل الأسبوعي (5 أيام).
190102761 | 19010 | قطع غيار أجهزة التصوير الطبي | Spare parts of medical imaging equipment | شركة فيلبس للرعاية الصحية المحدودة | Transducer S4-2 Compact (AP) US | Transducer S4-2 Compact (AP) US |  |  | Notherlands | EA | 1. توريد القطعة المطلوبة خلال 7 أيام عمل من تاريخ إصدار أمر الشراء. 2. توفير القطعة بالجودة المطلوبة من المصنع 3. لا تشمل تبديل وتركيب قطع الغيار. 4. زمن التغطية: 9 ساعات عمل خلال أيام العمل الأسبوعي (5 أيام).
190102762 | 19010 | قطع غيار أجهزة التصوير الطبي | Spare parts of medical imaging equipment | شركة فيلبس للرعاية الصحية المحدودة | Transducer S4-2 Compact RoHS (AP) US | Transducer S4-2 Compact RoHS (AP) US |  |  | Notherlands | EA | 1. توريد القطعة المطلوبة خلال 7 أيام عمل من تاريخ إصدار أمر الشراء. 2. توفير القطعة بالجودة المطلوبة من المصنع 3. لا تشمل تبديل وتركيب قطع الغيار. 4. زمن التغطية: 9 ساعات عمل خلال أيام العمل الأسبوعي (5 أيام).
190102763 | 19010 | قطع غيار أجهزة التصوير الطبي | Spare parts of medical imaging equipment | شركة فيلبس للرعاية الصحية المحدودة | Transducer S4-2 Honda RoHS (AP) US | Transducer S4-2 Honda RoHS (AP) US |  |  | Notherlands | EA | 1. توريد القطعة المطلوبة خلال 7 أيام عمل من تاريخ إصدار أمر الشراء. 2. توفير القطعة بالجودة المطلوبة من المصنع 3. لا تشمل تبديل وتركيب قطع الغيار. 4. زمن التغطية: 9 ساعات عمل خلال أيام العمل الأسبوعي (5 أيام).
190102764 | 19010 | قطع غيار أجهزة التصوير الطبي | Spare parts of medical imaging equipment | شركة فيلبس للرعاية الصحية المحدودة | Transducer S5-1 US | Transducer S5-1 US |  |  | Notherlands | EA | 1. توريد القطعة المطلوبة خلال 7 أيام عمل من تاريخ إصدار أمر الشراء. 2. توفير القطعة بالجودة المطلوبة من المصنع 3. لا تشمل تبديل وتركيب قطع الغيار. 4. زمن التغطية: 9 ساعات عمل خلال أيام العمل الأسبوعي (5 أيام).
190102765 | 19010 | قطع غيار أجهزة التصوير الطبي | Spare parts of medical imaging equipment | شركة فيلبس للرعاية الصحية المحدودة | Transducer S5-2 US | Transducer S5-2 US |  |  | Notherlands | EA | 1. توريد القطعة المطلوبة خلال 7 أيام عمل من تاريخ إصدار أمر الشراء. 2. توفير القطعة بالجودة المطلوبة من المصنع 3. لا تشمل تبديل وتركيب قطع الغيار. 4. زمن التغطية: 9 ساعات عمل خلال أيام العمل الأسبوعي (5 أيام).
190102766 | 19010 | قطع غيار أجهزة التصوير الطبي | Spare parts of medical imaging equipment | شركة فيلبس للرعاية الصحية المحدودة | Transducer S8 Sonos (AP) US | Transducer S8 Sonos (AP) US |  |  | Notherlands | EA | 1. توريد القطعة المطلوبة خلال 7 أيام عمل من تاريخ إصدار أمر الشراء. 2. توفير القطعة بالجودة المطلوبة من المصنع 3. لا تشمل تبديل وتركيب قطع الغيار. 4. زمن التغطية: 9 ساعات عمل خلال أيام العمل الأسبوعي (5 أيام).
190102767 | 19010 | قطع غيار أجهزة التصوير الطبي | Spare parts of medical imaging equipment | شركة فيلبس للرعاية الصحية المحدودة | Transducer S8-3 Compact (AP) US | Transducer S8-3 Compact (AP) US |  |  | Notherlands | EA | 1. توريد القطعة المطلوبة خلال 7 أيام عمل من تاريخ إصدار أمر الشراء. 2. توفير القطعة بالجودة المطلوبة من المصنع 3. لا تشمل تبديل وتركيب قطع الغيار. 4. زمن التغطية: 9 ساعات عمل خلال أيام العمل الأسبوعي (5 أيام).
190102768 | 19010 | قطع غيار أجهزة التصوير الطبي | Spare parts of medical imaging equipment | شركة فيلبس للرعاية الصحية المحدودة | Transducer S8-3 PUC (AP) US | Transducer S8-3 PUC (AP) US |  |  | Notherlands | EA | 1. توريد القطعة المطلوبة خلال 7 أيام عمل من تاريخ إصدار أمر الشراء. 2. توفير القطعة بالجودة المطلوبة من المصنع 3. لا تشمل تبديل وتركيب قطع الغيار. 4. زمن التغطية: 9 ساعات عمل خلال أيام العمل الأسبوعي (5 أيام).
190102769 | 19010 | قطع غيار أجهزة التصوير الطبي | Spare parts of medical imaging equipment | شركة فيلبس للرعاية الصحية المحدودة | Transducer V6-2, PUC AP US | Transducer V6-2, PUC AP US |  |  | Notherlands | EA | 1. توريد القطعة المطلوبة خلال 7 أيام عمل من تاريخ إصدار أمر الشراء. 2. توفير القطعة بالجودة المطلوبة من المصنع 3. لا تشمل تبديل وتركيب قطع الغيار. 4. زمن التغطية: 9 ساعات عمل خلال أيام العمل الأسبوعي (5 أيام).
190102770 | 19010 | قطع غيار أجهزة التصوير الطبي | Spare parts of medical imaging equipment | شركة فيلبس للرعاية الصحية المحدودة | Transducer, 3D9-3v Compact US | Transducer, 3D9-3v Compact US |  |  | Notherlands | EA | 1. توريد القطعة المطلوبة خلال 7 أيام عمل من تاريخ إصدار أمر الشراء. 2. توفير القطعة بالجودة المطلوبة من المصنع 3. لا تشمل تبديل وتركيب قطع الغيار. 4. زمن التغطية: 9 ساعات عمل خلال أيام العمل الأسبوعي (5 أيام).
190102771 | 19010 | قطع غيار أجهزة التصوير الطبي | Spare parts of medical imaging equipment | شركة فيلبس للرعاية الصحية المحدودة | Transducer, 3D9-3v, ClearVue US | Transducer, 3D9-3v, ClearVue US |  |  | Notherlands | EA | 1. توريد القطعة المطلوبة خلال 7 أيام عمل من تاريخ إصدار أمر الشراء. 2. توفير القطعة بالجودة المطلوبة من المصنع 3. لا تشمل تبديل وتركيب قطع الغيار. 4. زمن التغطية: 9 ساعات عمل خلال أيام العمل الأسبوعي (5 أيام).
190102772 | 19010 | قطع غيار أجهزة التصوير الطبي | Spare parts of medical imaging equipment | شركة فيلبس للرعاية الصحية المحدودة | Transducer, BP10-5ec Compact US | Transducer, BP10-5ec Compact US |  |  | Notherlands | EA | 1. توريد القطعة المطلوبة خلال 7 أيام عمل من تاريخ إصدار أمر الشراء. 2. توفير القطعة بالجودة المطلوبة من المصنع 3. لا تشمل تبديل وتركيب قطع الغيار. 4. زمن التغطية: 9 ساعات عمل خلال أيام العمل الأسبوعي (5 أيام).
190102773 | 19010 | قطع غيار أجهزة التصوير الطبي | Spare parts of medical imaging equipment | شركة فيلبس للرعاية الصحية المحدودة | Transducer, BP10-5ec US | Transducer, BP10-5ec US |  |  | Notherlands | EA | 1. توريد القطعة المطلوبة خلال 7 أيام عمل من تاريخ إصدار أمر الشراء. 2. توفير القطعة بالجودة المطلوبة من المصنع 3. لا تشمل تبديل وتركيب قطع الغيار. 4. زمن التغطية: 9 ساعات عمل خلال أيام العمل الأسبوعي (5 أيام).
190102774 | 19010 | قطع غيار أجهزة التصوير الطبي | Spare parts of medical imaging equipment | شركة فيلبس للرعاية الصحية المحدودة | Transducer, C10-3v Compact RoHS US | Transducer, C10-3v Compact RoHS US |  |  | Notherlands | EA | 1. توريد القطعة المطلوبة خلال 7 أيام عمل من تاريخ إصدار أمر الشراء. 2. توفير القطعة بالجودة المطلوبة من المصنع 3. لا تشمل تبديل وتركيب قطع الغيار. 4. زمن التغطية: 9 ساعات عمل خلال أيام العمل الأسبوعي (5 أيام).
190102775 | 19010 | قطع غيار أجهزة التصوير الطبي | Spare parts of medical imaging equipment | شركة فيلبس للرعاية الصحية المحدودة | Transducer, C10-3v US | Transducer, C10-3v US |  |  | Notherlands | EA | 1. توريد القطعة المطلوبة خلال 7 أيام عمل من تاريخ إصدار أمر الشراء. 2. توفير القطعة بالجودة المطلوبة من المصنع 3. لا تشمل تبديل وتركيب قطع الغيار. 4. زمن التغطية: 9 ساعات عمل خلال أيام العمل الأسبوعي (5 أيام).
190102776 | 19010 | قطع غيار أجهزة التصوير الطبي | Spare parts of medical imaging equipment | شركة فيلبس للرعاية الصحية المحدودة | Transducer, C10-3v, PUC US | Transducer, C10-3v, PUC US |  |  | Notherlands | EA | 1. توريد القطعة المطلوبة خلال 7 أيام عمل من تاريخ إصدار أمر الشراء. 2. توفير القطعة بالجودة المطلوبة من المصنع 3. لا تشمل تبديل وتركيب قطع الغيار. 4. زمن التغطية: 9 ساعات عمل خلال أيام العمل الأسبوعي (5 أيام).
190102777 | 19010 | قطع غيار أجهزة التصوير الطبي | Spare parts of medical imaging equipment | شركة فيلبس للرعاية الصحية المحدودة | Transducer, C10-4ec US | Transducer, C10-4ec US |  |  | Notherlands | EA | 1. توريد القطعة المطلوبة خلال 7 أيام عمل من تاريخ إصدار أمر الشراء. 2. توفير القطعة بالجودة المطلوبة من المصنع 3. لا تشمل تبديل وتركيب قطع الغيار. 4. زمن التغطية: 9 ساعات عمل خلال أيام العمل الأسبوعي (5 أيام).
190102778 | 19010 | قطع غيار أجهزة التصوير الطبي | Spare parts of medical imaging equipment | شركة فيلبس للرعاية الصحية المحدودة | Transducer, C5-1 Compact, RoHS US | Transducer, C5-1 Compact, RoHS US |  |  | Notherlands | EA | 1. توريد القطعة المطلوبة خلال 7 أيام عمل من تاريخ إصدار أمر الشراء. 2. توفير القطعة بالجودة المطلوبة من المصنع 3. لا تشمل تبديل وتركيب قطع الغيار. 4. زمن التغطية: 9 ساعات عمل خلال أيام العمل الأسبوعي (5 أيام).
190102779 | 19010 | قطع غيار أجهزة التصوير الطبي | Spare parts of medical imaging equipment | شركة فيلبس للرعاية الصحية المحدودة | Transducer, C5-1, PUC US | Transducer, C5-1, PUC US |  |  | Notherlands | EA | 1. توريد القطعة المطلوبة خلال 7 أيام عمل من تاريخ إصدار أمر الشراء. 2. توفير القطعة بالجودة المطلوبة من المصنع 3. لا تشمل تبديل وتركيب قطع الغيار. 4. زمن التغطية: 9 ساعات عمل خلال أيام العمل الأسبوعي (5 أيام).
190102780 | 19010 | قطع غيار أجهزة التصوير الطبي | Spare parts of medical imaging equipment | شركة فيلبس للرعاية الصحية المحدودة | TRANSDUCER, C5-2 AP US | TRANSDUCER, C5-2 AP US |  |  | Notherlands | EA | 1. توريد القطعة المطلوبة خلال 7 أيام عمل من تاريخ إصدار أمر الشراء. 2. توفير القطعة بالجودة المطلوبة من المصنع 3. لا تشمل تبديل وتركيب قطع الغيار. 4. زمن التغطية: 9 ساعات عمل خلال أيام العمل الأسبوعي (5 أيام).
190102781 | 19010 | قطع غيار أجهزة التصوير الطبي | Spare parts of medical imaging equipment | شركة فيلبس للرعاية الصحية المحدودة | Transducer, C5-2, Honda US | Transducer, C5-2, Honda US |  |  | Notherlands | EA | 1. توريد القطعة المطلوبة خلال 7 أيام عمل من تاريخ إصدار أمر الشراء. 2. توفير القطعة بالجودة المطلوبة من المصنع 3. لا تشمل تبديل وتركيب قطع الغيار. 4. زمن التغطية: 9 ساعات عمل خلال أيام العمل الأسبوعي (5 أيام).
190102782 | 19010 | قطع غيار أجهزة التصوير الطبي | Spare parts of medical imaging equipment | شركة فيلبس للرعاية الصحية المحدودة | Transducer, C5-2, PUC US | Transducer, C5-2, PUC US |  |  | Notherlands | EA | 1. توريد القطعة المطلوبة خلال 7 أيام عمل من تاريخ إصدار أمر الشراء. 2. توفير القطعة بالجودة المطلوبة من المصنع 3. لا تشمل تبديل وتركيب قطع الغيار. 4. زمن التغطية: 9 ساعات عمل خلال أيام العمل الأسبوعي (5 أيام).
190102783 | 19010 | قطع غيار أجهزة التصوير الطبي | Spare parts of medical imaging equipment | شركة فيلبس للرعاية الصحية المحدودة | Transducer, C5-2H ClearVue US | Transducer, C5-2H ClearVue US |  |  | Notherlands | EA | 1. توريد القطعة المطلوبة خلال 7 أيام عمل من تاريخ إصدار أمر الشراء. 2. توفير القطعة بالجودة المطلوبة من المصنع 3. لا تشمل تبديل وتركيب قطع الغيار. 4. زمن التغطية: 9 ساعات عمل خلال أيام العمل الأسبوعي (5 أيام).
190102784 | 19010 | قطع غيار أجهزة التصوير الطبي | Spare parts of medical imaging equipment | شركة فيلبس للرعاية الصحية المحدودة | Transducer, C6-2 Compact US | Transducer, C6-2 Compact US |  |  | Notherlands | EA | 1. توريد القطعة المطلوبة خلال 7 أيام عمل من تاريخ إصدار أمر الشراء. 2. توفير القطعة بالجودة المطلوبة من المصنع 3. لا تشمل تبديل وتركيب قطع الغيار. 4. زمن التغطية: 9 ساعات عمل خلال أيام العمل الأسبوعي (5 أيام).
190102785 | 19010 | قطع غيار أجهزة التصوير الطبي | Spare parts of medical imaging equipment | شركة فيلبس للرعاية الصحية المحدودة | Transducer, C8-4v (RoHS) AP US | Transducer, C8-4v (RoHS) AP US |  |  | Notherlands | EA | 1. توريد القطعة المطلوبة خلال 7 أيام عمل من تاريخ إصدار أمر الشراء. 2. توفير القطعة بالجودة المطلوبة من المصنع 3. لا تشمل تبديل وتركيب قطع الغيار. 4. زمن التغطية: 9 ساعات عمل خلال أيام العمل الأسبوعي (5 أيام).
190102786 | 19010 | قطع غيار أجهزة التصوير الطبي | Spare parts of medical imaging equipment | شركة فيلبس للرعاية الصحية المحدودة | TRANSDUCER, C8-4v CARTRIDGE CONNECTOR w/ | TRANSDUCER, C8-4v CARTRIDGE CONNECTOR w/ |  |  | Notherlands | EA | 1. توريد القطعة المطلوبة خلال 7 أيام عمل من تاريخ إصدار أمر الشراء. 2. توفير القطعة بالجودة المطلوبة من المصنع 3. لا تشمل تبديل وتركيب قطع الغيار. 4. زمن التغطية: 9 ساعات عمل خلال أيام العمل الأسبوعي (5 أيام).
190102787 | 19010 | قطع غيار أجهزة التصوير الطبي | Spare parts of medical imaging equipment | شركة فيلبس للرعاية الصحية المحدودة | Transducer, C8-4v, Honda w/ PARYLENE US | Transducer, C8-4v, Honda w/ PARYLENE US |  |  | Notherlands | EA | 1. توريد القطعة المطلوبة خلال 7 أيام عمل من تاريخ إصدار أمر الشراء. 2. توفير القطعة بالجودة المطلوبة من المصنع 3. لا تشمل تبديل وتركيب قطع الغيار. 4. زمن التغطية: 9 ساعات عمل خلال أيام العمل الأسبوعي (5 أيام).
190102788 | 19010 | قطع غيار أجهزة التصوير الطبي | Spare parts of medical imaging equipment | شركة فيلبس للرعاية الصحية المحدودة | Transducer, C8-5 Compact US | Transducer, C8-5 Compact US |  |  | Notherlands | EA | 1. توريد القطعة المطلوبة خلال 7 أيام عمل من تاريخ إصدار أمر الشراء. 2. توفير القطعة بالجودة المطلوبة من المصنع 3. لا تشمل تبديل وتركيب قطع الغيار. 4. زمن التغطية: 9 ساعات عمل خلال أيام العمل الأسبوعي (5 أيام).
190102789 | 19010 | قطع غيار أجهزة التصوير الطبي | Spare parts of medical imaging equipment | شركة فيلبس للرعاية الصحية المحدودة | Transducer, C8-5 EnVisor US | Transducer, C8-5 EnVisor US |  |  | Notherlands | EA | 1. توريد القطعة المطلوبة خلال 7 أيام عمل من تاريخ إصدار أمر الشراء. 2. توفير القطعة بالجودة المطلوبة من المصنع 3. لا تشمل تبديل وتركيب قطع الغيار. 4. زمن التغطية: 9 ساعات عمل خلال أيام العمل الأسبوعي (5 أيام).
190102790 | 19010 | قطع غيار أجهزة التصوير الطبي | Spare parts of medical imaging equipment | شركة فيلبس للرعاية الصحية المحدودة | Transducer, C8-5 US | Transducer, C8-5 US |  |  | Notherlands | EA | 1. توريد القطعة المطلوبة خلال 7 أيام عمل من تاريخ إصدار أمر الشراء. 2. توفير القطعة بالجودة المطلوبة من المصنع 3. لا تشمل تبديل وتركيب قطع الغيار. 4. زمن التغطية: 9 ساعات عمل خلال أيام العمل الأسبوعي (5 أيام).
190102791 | 19010 | قطع غيار أجهزة التصوير الطبي | Spare parts of medical imaging equipment | شركة فيلبس للرعاية الصحية المحدودة | Transducer, C8-5, PUC US | Transducer, C8-5, PUC US |  |  | Notherlands | EA | 1. توريد القطعة المطلوبة خلال 7 أيام عمل من تاريخ إصدار أمر الشراء. 2. توفير القطعة بالجودة المطلوبة من المصنع 3. لا تشمل تبديل وتركيب قطع الغيار. 4. زمن التغطية: 9 ساعات عمل خلال أيام العمل الأسبوعي (5 أيام).
190102792 | 19010 | قطع غيار أجهزة التصوير الطبي | Spare parts of medical imaging equipment | شركة فيلبس للرعاية الصحية المحدودة | Transducer, C9-2 Compact US | Transducer, C9-2 Compact US |  |  | Notherlands | EA | 1. توريد القطعة المطلوبة خلال 7 أيام عمل من تاريخ إصدار أمر الشراء. 2. توفير القطعة بالجودة المطلوبة من المصنع 3. لا تشمل تبديل وتركيب قطع الغيار. 4. زمن التغطية: 9 ساعات عمل خلال أيام العمل الأسبوعي (5 أيام).
190102793 | 19010 | قطع غيار أجهزة التصوير الطبي | Spare parts of medical imaging equipment | شركة فيلبس للرعاية الصحية المحدودة | Transducer, C9-3io US | Transducer, C9-3io US |  |  | Notherlands | EA | 1. توريد القطعة المطلوبة خلال 7 أيام عمل من تاريخ إصدار أمر الشراء. 2. توفير القطعة بالجودة المطلوبة من المصنع 3. لا تشمل تبديل وتركيب قطع الغيار. 4. زمن التغطية: 9 ساعات عمل خلال أيام العمل الأسبوعي (5 أيام).
190102794 | 19010 | قطع غيار أجهزة التصوير الطبي | Spare parts of medical imaging equipment | شركة فيلبس للرعاية الصحية المحدودة | Transducer, C9-3io, Compact US | Transducer, C9-3io, Compact US |  |  | Notherlands | EA | 1. توريد القطعة المطلوبة خلال 7 أيام عمل من تاريخ إصدار أمر الشراء. 2. توفير القطعة بالجودة المطلوبة من المصنع 3. لا تشمل تبديل وتركيب قطع الغيار. 4. زمن التغطية: 9 ساعات عمل خلال أيام العمل الأسبوعي (5 أيام).
190102795 | 19010 | قطع غيار أجهزة التصوير الطبي | Spare parts of medical imaging equipment | شركة فيلبس للرعاية الصحية المحدودة | Transducer, C9-4, PUC US | Transducer, C9-4, PUC US |  |  | Notherlands | EA | 1. توريد القطعة المطلوبة خلال 7 أيام عمل من تاريخ إصدار أمر الشراء. 2. توفير القطعة بالجودة المطلوبة من المصنع 3. لا تشمل تبديل وتركيب قطع الغيار. 4. زمن التغطية: 9 ساعات عمل خلال أيام العمل الأسبوعي (5 أيام).
190102796 | 19010 | قطع غيار أجهزة التصوير الطبي | Spare parts of medical imaging equipment | شركة فيلبس للرعاية الصحية المحدودة | Transducer, C9-4ec Medison US | Transducer, C9-4ec Medison US |  |  | Notherlands | EA | 1. توريد القطعة المطلوبة خلال 7 أيام عمل من تاريخ إصدار أمر الشراء. 2. توفير القطعة بالجودة المطلوبة من المصنع 3. لا تشمل تبديل وتركيب قطع الغيار. 4. زمن التغطية: 9 ساعات عمل خلال أيام العمل الأسبوعي (5 أيام).
190102797 | 19010 | قطع غيار أجهزة التصوير الطبي | Spare parts of medical imaging equipment | شركة فيلبس للرعاية الصحية المحدودة | Transducer, C9-4v US | Transducer, C9-4v US |  |  | Notherlands | EA | 1. توريد القطعة المطلوبة خلال 7 أيام عمل من تاريخ إصدار أمر الشراء. 2. توفير القطعة بالجودة المطلوبة من المصنع 3. لا تشمل تبديل وتركيب قطع الغيار. 4. زمن التغطية: 9 ساعات عمل خلال أيام العمل الأسبوعي (5 أيام).
190102798 | 19010 | قطع غيار أجهزة التصوير الطبي | Spare parts of medical imaging equipment | شركة فيلبس للرعاية الصحية المحدودة | Transducer, ClearVue C9-4v US | Transducer, ClearVue C9-4v US |  |  | Notherlands | EA | 1. توريد القطعة المطلوبة خلال 7 أيام عمل من تاريخ إصدار أمر الشراء. 2. توفير القطعة بالجودة المطلوبة من المصنع 3. لا تشمل تبديل وتركيب قطع الغيار. 4. زمن التغطية: 9 ساعات عمل خلال أيام العمل الأسبوعي (5 أيام).
190102799 | 19010 | قطع غيار أجهزة التصوير الطبي | Spare parts of medical imaging equipment | شركة فيلبس للرعاية الصحية المحدودة | Transducer, ClearVue L12-4 US | Transducer, ClearVue L12-4 US |  |  | Notherlands | EA | 1. توريد القطعة المطلوبة خلال 7 أيام عمل من تاريخ إصدار أمر الشراء. 2. توفير القطعة بالجودة المطلوبة من المصنع 3. لا تشمل تبديل وتركيب قطع الغيار. 4. زمن التغطية: 9 ساعات عمل خلال أيام العمل الأسبوعي (5 أيام).
190102800 | 19010 | قطع غيار أجهزة التصوير الطبي | Spare parts of medical imaging equipment | شركة فيلبس للرعاية الصحية المحدودة | TRANSDUCER, eL18-4 US | TRANSDUCER, eL18-4 US |  |  | Notherlands | EA | 1. توريد القطعة المطلوبة خلال 7 أيام عمل من تاريخ إصدار أمر الشراء. 2. توفير القطعة بالجودة المطلوبة من المصنع 3. لا تشمل تبديل وتركيب قطع الغيار. 4. زمن التغطية: 9 ساعات عمل خلال أيام العمل الأسبوعي (5 أيام).
190102801 | 19010 | قطع غيار أجهزة التصوير الطبي | Spare parts of medical imaging equipment | شركة فيلبس للرعاية الصحية المحدودة | Transducer, L10-4lap US | Transducer, L10-4lap US |  |  | Notherlands | EA | 1. توريد القطعة المطلوبة خلال 7 أيام عمل من تاريخ إصدار أمر الشراء. 2. توفير القطعة بالجودة المطلوبة من المصنع 3. لا تشمل تبديل وتركيب قطع الغيار. 4. زمن التغطية: 9 ساعات عمل خلال أيام العمل الأسبوعي (5 أيام).
190102802 | 19010 | قطع غيار أجهزة التصوير الطبي | Spare parts of medical imaging equipment | شركة فيلبس للرعاية الصحية المحدودة | Transducer, L10-4lap, Compact US | Transducer, L10-4lap, Compact US |  |  | Notherlands | EA | 1. توريد القطعة المطلوبة خلال 7 أيام عمل من تاريخ إصدار أمر الشراء. 2. توفير القطعة بالجودة المطلوبة من المصنع 3. لا تشمل تبديل وتركيب قطع الغيار. 4. زمن التغطية: 9 ساعات عمل خلال أيام العمل الأسبوعي (5 أيام).
190102803 | 19010 | قطع غيار أجهزة التصوير الطبي | Spare parts of medical imaging equipment | شركة فيلبس للرعاية الصحية المحدودة | Transducer, L11-3 AP US | Transducer, L11-3 AP US |  |  | Notherlands | EA | 1. توريد القطعة المطلوبة خلال 7 أيام عمل من تاريخ إصدار أمر الشراء. 2. توفير القطعة بالجودة المطلوبة من المصنع 3. لا تشمل تبديل وتركيب قطع الغيار. 4. زمن التغطية: 9 ساعات عمل خلال أيام العمل الأسبوعي (5 أيام).
190102804 | 19010 | قطع غيار أجهزة التصوير الطبي | Spare parts of medical imaging equipment | شركة فيلبس للرعاية الصحية المحدودة | Transducer, L11-3 US | Transducer, L11-3 US |  |  | Notherlands | EA | 1. توريد القطعة المطلوبة خلال 7 أيام عمل من تاريخ إصدار أمر الشراء. 2. توفير القطعة بالجودة المطلوبة من المصنع 3. لا تشمل تبديل وتركيب قطع الغيار. 4. زمن التغطية: 9 ساعات عمل خلال أيام العمل الأسبوعي (5 أيام).
190102805 | 19010 | قطع غيار أجهزة التصوير الطبي | Spare parts of medical imaging equipment | شركة فيلبس للرعاية الصحية المحدودة | Transducer, L12-3 (MVT) Compact, RoHS (A | Transducer, L12-3 (MVT) Compact, RoHS (A |  |  | Notherlands | EA | 1. توريد القطعة المطلوبة خلال 7 أيام عمل من تاريخ إصدار أمر الشراء. 2. توفير القطعة بالجودة المطلوبة من المصنع 3. لا تشمل تبديل وتركيب قطع الغيار. 4. زمن التغطية: 9 ساعات عمل خلال أيام العمل الأسبوعي (5 أيام).
190102806 | 19010 | قطع غيار أجهزة التصوير الطبي | Spare parts of medical imaging equipment | شركة فيلبس للرعاية الصحية المحدودة | Transducer, L12-3 (MVT) Compact, RoHS US | Transducer, L12-3 (MVT) Compact, RoHS US |  |  | Notherlands | EA | 1. توريد القطعة المطلوبة خلال 7 أيام عمل من تاريخ إصدار أمر الشراء. 2. توفير القطعة بالجودة المطلوبة من المصنع 3. لا تشمل تبديل وتركيب قطع الغيار. 4. زمن التغطية: 9 ساعات عمل خلال أيام العمل الأسبوعي (5 أيام).
190102807 | 19010 | قطع غيار أجهزة التصوير الطبي | Spare parts of medical imaging equipment | شركة فيلبس للرعاية الصحية المحدودة | TRANSDUCER, L12-3 ERGO US | TRANSDUCER, L12-3 ERGO US |  |  | Notherlands | EA | 1. توريد القطعة المطلوبة خلال 7 أيام عمل من تاريخ إصدار أمر الشراء. 2. توفير القطعة بالجودة المطلوبة من المصنع 3. لا تشمل تبديل وتركيب قطع الغيار. 4. زمن التغطية: 9 ساعات عمل خلال أيام العمل الأسبوعي (5 أيام).
190102808 | 19010 | قطع غيار أجهزة التصوير الطبي | Spare parts of medical imaging equipment | شركة فيلبس للرعاية الصحية المحدودة | Transducer, L12-3, Honda US | Transducer, L12-3, Honda US |  |  | Notherlands | EA | 1. توريد القطعة المطلوبة خلال 7 أيام عمل من تاريخ إصدار أمر الشراء. 2. توفير القطعة بالجودة المطلوبة من المصنع 3. لا تشمل تبديل وتركيب قطع الغيار. 4. زمن التغطية: 9 ساعات عمل خلال أيام العمل الأسبوعي (5 أيام).
190102809 | 19010 | قطع غيار أجهزة التصوير الطبي | Spare parts of medical imaging equipment | شركة فيلبس للرعاية الصحية المحدودة | Transducer, L12-3, Honda, RoHS, AP US | Transducer, L12-3, Honda, RoHS, AP US |  |  | Notherlands | EA | 1. توريد القطعة المطلوبة خلال 7 أيام عمل من تاريخ إصدار أمر الشراء. 2. توفير القطعة بالجودة المطلوبة من المصنع 3. لا تشمل تبديل وتركيب قطع الغيار. 4. زمن التغطية: 9 ساعات عمل خلال أيام العمل الأسبوعي (5 أيام).
190102810 | 19010 | قطع غيار أجهزة التصوير الطبي | Spare parts of medical imaging equipment | شركة فيلبس للرعاية الصحية المحدودة | Transducer, L12-3, Honda, RoHS, AP US | Transducer, L12-3, Honda, RoHS, AP US |  |  | Notherlands | EA | 1. توريد القطعة المطلوبة خلال 7 أيام عمل من تاريخ إصدار أمر الشراء. 2. توفير القطعة بالجودة المطلوبة من المصنع 3. لا تشمل تبديل وتركيب قطع الغيار. 4. زمن التغطية: 9 ساعات عمل خلال أيام العمل الأسبوعي (5 أيام).
190102811 | 19010 | قطع غيار أجهزة التصوير الطبي | Spare parts of medical imaging equipment | شركة فيلبس للرعاية الصحية المحدودة | Transducer, L12-4 Compact US | Transducer, L12-4 Compact US |  |  | Notherlands | EA | 1. توريد القطعة المطلوبة خلال 7 أيام عمل من تاريخ إصدار أمر الشراء. 2. توفير القطعة بالجودة المطلوبة من المصنع 3. لا تشمل تبديل وتركيب قطع الغيار. 4. زمن التغطية: 9 ساعات عمل خلال أيام العمل الأسبوعي (5 أيام).
190102812 | 19010 | قطع غيار أجهزة التصوير الطبي | Spare parts of medical imaging equipment | شركة فيلبس للرعاية الصحية المحدودة | Transducer, L12-4 US | Transducer, L12-4 US |  |  | Notherlands | EA | 1. توريد القطعة المطلوبة خلال 7 أيام عمل من تاريخ إصدار أمر الشراء. 2. توفير القطعة بالجودة المطلوبة من المصنع 3. لا تشمل تبديل وتركيب قطع الغيار. 4. زمن التغطية: 9 ساعات عمل خلال أيام العمل الأسبوعي (5 أيام).
190102813 | 19010 | قطع غيار أجهزة التصوير الطبي | Spare parts of medical imaging equipment | شركة فيلبس للرعاية الصحية المحدودة | Transducer, L12-5 38 Large Honda US | Transducer, L12-5 38 Large Honda US |  |  | Notherlands | EA | 1. توريد القطعة المطلوبة خلال 7 أيام عمل من تاريخ إصدار أمر الشراء. 2. توفير القطعة بالجودة المطلوبة من المصنع 3. لا تشمل تبديل وتركيب قطع الغيار. 4. زمن التغطية: 9 ساعات عمل خلال أيام العمل الأسبوعي (5 أيام).
190102814 | 19010 | قطع غيار أجهزة التصوير الطبي | Spare parts of medical imaging equipment | شركة فيلبس للرعاية الصحية المحدودة | Transducer, L12-5 50 Compact US | Transducer, L12-5 50 Compact US |  |  | Notherlands | EA | 1. توريد القطعة المطلوبة خلال 7 أيام عمل من تاريخ إصدار أمر الشراء. 2. توفير القطعة بالجودة المطلوبة من المصنع 3. لا تشمل تبديل وتركيب قطع الغيار. 4. زمن التغطية: 9 ساعات عمل خلال أيام العمل الأسبوعي (5 أيام).
190102815 | 19010 | قطع غيار أجهزة التصوير الطبي | Spare parts of medical imaging equipment | شركة فيلبس للرعاية الصحية المحدودة | Transducer, L12-5 50mm Envisor US | Transducer, L12-5 50mm Envisor US |  |  | Notherlands | EA | 1. توريد القطعة المطلوبة خلال 7 أيام عمل من تاريخ إصدار أمر الشراء. 2. توفير القطعة بالجودة المطلوبة من المصنع 3. لا تشمل تبديل وتركيب قطع الغيار. 4. زمن التغطية: 9 ساعات عمل خلال أيام العمل الأسبوعي (5 أيام).
190102816 | 19010 | قطع غيار أجهزة التصوير الطبي | Spare parts of medical imaging equipment | شركة فيلبس للرعاية الصحية المحدودة | Transducer, L15-7io Compact US | Transducer, L15-7io Compact US |  |  | Notherlands | EA | 1. توريد القطعة المطلوبة خلال 7 أيام عمل من تاريخ إصدار أمر الشراء. 2. توفير القطعة بالجودة المطلوبة من المصنع 3. لا تشمل تبديل وتركيب قطع الغيار. 4. زمن التغطية: 9 ساعات عمل خلال أيام العمل الأسبوعي (5 أيام).
190102817 | 19010 | قطع غيار أجهزة التصوير الطبي | Spare parts of medical imaging equipment | شركة فيلبس للرعاية الصحية المحدودة | Transducer, L17-5, PUC US | Transducer, L17-5, PUC US |  |  | Notherlands | EA | 1. توريد القطعة المطلوبة خلال 7 أيام عمل من تاريخ إصدار أمر الشراء. 2. توفير القطعة بالجودة المطلوبة من المصنع 3. لا تشمل تبديل وتركيب قطع الغيار. 4. زمن التغطية: 9 ساعات عمل خلال أيام العمل الأسبوعي (5 أيام).
190102818 | 19010 | قطع غيار أجهزة التصوير الطبي | Spare parts of medical imaging equipment | شركة فيلبس للرعاية الصحية المحدودة | Transducer, L18-5 Compact RoHS US | Transducer, L18-5 Compact RoHS US |  |  | Notherlands | EA | 1. توريد القطعة المطلوبة خلال 7 أيام عمل من تاريخ إصدار أمر الشراء. 2. توفير القطعة بالجودة المطلوبة من المصنع 3. لا تشمل تبديل وتركيب قطع الغيار. 4. زمن التغطية: 9 ساعات عمل خلال أيام العمل الأسبوعي (5 أيام).
190102819 | 19010 | قطع غيار أجهزة التصوير الطبي | Spare parts of medical imaging equipment | شركة فيلبس للرعاية الصحية المحدودة | Transducer, L9-3 US | Transducer, L9-3 US |  |  | Notherlands | EA | 1. توريد القطعة المطلوبة خلال 7 أيام عمل من تاريخ إصدار أمر الشراء. 2. توفير القطعة بالجودة المطلوبة من المصنع 3. لا تشمل تبديل وتركيب قطع الغيار. 4. زمن التغطية: 9 ساعات عمل خلال أيام العمل الأسبوعي (5 أيام).
190102820 | 19010 | قطع غيار أجهزة التصوير الطبي | Spare parts of medical imaging equipment | شركة فيلبس للرعاية الصحية المحدودة | Transducer, Lumify C5-2U, IP67 US | Transducer, Lumify C5-2U, IP67 US |  |  | Notherlands | EA | 1. توريد القطعة المطلوبة خلال 7 أيام عمل من تاريخ إصدار أمر الشراء. 2. توفير القطعة بالجودة المطلوبة من المصنع 3. لا تشمل تبديل وتركيب قطع الغيار. 4. زمن التغطية: 9 ساعات عمل خلال أيام العمل الأسبوعي (5 أيام).
190102821 | 19010 | قطع غيار أجهزة التصوير الطبي | Spare parts of medical imaging equipment | شركة فيلبس للرعاية الصحية المحدودة | Transducer, Lumify L12-4U, IP67 US | Transducer, Lumify L12-4U, IP67 US |  |  | Notherlands | EA | 1. توريد القطعة المطلوبة خلال 7 أيام عمل من تاريخ إصدار أمر الشراء. 2. توفير القطعة بالجودة المطلوبة من المصنع 3. لا تشمل تبديل وتركيب قطع الغيار. 4. زمن التغطية: 9 ساعات عمل خلال أيام العمل الأسبوعي (5 أيام).
190102822 | 19010 | قطع غيار أجهزة التصوير الطبي | Spare parts of medical imaging equipment | شركة فيلبس للرعاية الصحية المحدودة | Transducer, Lumify S4-1U, IP67 US | Transducer, Lumify S4-1U, IP67 US |  |  | Notherlands | EA | 1. توريد القطعة المطلوبة خلال 7 أيام عمل من تاريخ إصدار أمر الشراء. 2. توفير القطعة بالجودة المطلوبة من المصنع 3. لا تشمل تبديل وتركيب قطع الغيار. 4. زمن التغطية: 9 ساعات عمل خلال أيام العمل الأسبوعي (5 أيام).
190102823 | 19010 | قطع غيار أجهزة التصوير الطبي | Spare parts of medical imaging equipment | شركة فيلبس للرعاية الصحية المحدودة | Transducer, mL26-8 US | Transducer, mL26-8 US |  |  | Notherlands | EA | 1. توريد القطعة المطلوبة خلال 7 أيام عمل من تاريخ إصدار أمر الشراء. 2. توفير القطعة بالجودة المطلوبة من المصنع 3. لا تشمل تبديل وتركيب قطع الغيار. 4. زمن التغطية: 9 ساعات عمل خلال أيام العمل الأسبوعي (5 أيام).
190102824 | 19010 | قطع غيار أجهزة التصوير الطبي | Spare parts of medical imaging equipment | شركة فيلبس للرعاية الصحية المحدودة | Transducer, S12 21380A US | Transducer, S12 21380A US |  |  | Notherlands | EA | 1. توريد القطعة المطلوبة خلال 7 أيام عمل من تاريخ إصدار أمر الشراء. 2. توفير القطعة بالجودة المطلوبة من المصنع 3. لا تشمل تبديل وتركيب قطع الغيار. 4. زمن التغطية: 9 ساعات عمل خلال أيام العمل الأسبوعي (5 أيام).
190102825 | 19010 | قطع غيار أجهزة التصوير الطبي | Spare parts of medical imaging equipment | شركة فيلبس للرعاية الصحية المحدودة | Transducer, S12-4 (21780A) US | Transducer, S12-4 (21780A) US |  |  | Notherlands | EA | 1. توريد القطعة المطلوبة خلال 7 أيام عمل من تاريخ إصدار أمر الشراء. 2. توفير القطعة بالجودة المطلوبة من المصنع 3. لا تشمل تبديل وتركيب قطع الغيار. 4. زمن التغطية: 9 ساعات عمل خلال أيام العمل الأسبوعي (5 أيام).
190102826 | 19010 | قطع غيار أجهزة التصوير الطبي | Spare parts of medical imaging equipment | شركة فيلبس للرعاية الصحية المحدودة | Transducer, S12-4 Compact US | Transducer, S12-4 Compact US |  |  | Notherlands | EA | 1. توريد القطعة المطلوبة خلال 7 أيام عمل من تاريخ إصدار أمر الشراء. 2. توفير القطعة بالجودة المطلوبة من المصنع 3. لا تشمل تبديل وتركيب قطع الغيار. 4. زمن التغطية: 9 ساعات عمل خلال أيام العمل الأسبوعي (5 أيام).
190102827 | 19010 | قطع غيار أجهزة التصوير الطبي | Spare parts of medical imaging equipment | شركة فيلبس للرعاية الصحية المحدودة | Transducer, S12-4 US | Transducer, S12-4 US |  |  | Notherlands | EA | 1. توريد القطعة المطلوبة خلال 7 أيام عمل من تاريخ إصدار أمر الشراء. 2. توفير القطعة بالجودة المطلوبة من المصنع 3. لا تشمل تبديل وتركيب قطع الغيار. 4. زمن التغطية: 9 ساعات عمل خلال أيام العمل الأسبوعي (5 أيام).
190102828 | 19010 | قطع غيار أجهزة التصوير الطبي | Spare parts of medical imaging equipment | شركة فيلبس للرعاية الصحية المحدودة | Transducer, S12-4, PUC US | Transducer, S12-4, PUC US |  |  | Notherlands | EA | 1. توريد القطعة المطلوبة خلال 7 أيام عمل من تاريخ إصدار أمر الشراء. 2. توفير القطعة بالجودة المطلوبة من المصنع 3. لا تشمل تبديل وتركيب قطع الغيار. 4. زمن التغطية: 9 ساعات عمل خلال أيام العمل الأسبوعي (5 أيام).
190102829 | 19010 | قطع غيار أجهزة التصوير الطبي | Spare parts of medical imaging equipment | شركة فيلبس للرعاية الصحية المحدودة | TRANSDUCER, S3 21311A US | TRANSDUCER, S3 21311A US |  |  | Notherlands | EA | 1. توريد القطعة المطلوبة خلال 7 أيام عمل من تاريخ إصدار أمر الشراء. 2. توفير القطعة بالجودة المطلوبة من المصنع 3. لا تشمل تبديل وتركيب قطع الغيار. 4. زمن التغطية: 9 ساعات عمل خلال أيام العمل الأسبوعي (5 أيام).
190102830 | 19010 | قطع غيار أجهزة التصوير الطبي | Spare parts of medical imaging equipment | شركة فيلبس للرعاية الصحية المحدودة | Transducer, S3-1 US | Transducer, S3-1 US |  |  | Notherlands | EA | 1. توريد القطعة المطلوبة خلال 7 أيام عمل من تاريخ إصدار أمر الشراء. 2. توفير القطعة بالجودة المطلوبة من المصنع 3. لا تشمل تبديل وتركيب قطع الغيار. 4. زمن التغطية: 9 ساعات عمل خلال أيام العمل الأسبوعي (5 أيام).
190102831 | 19010 | قطع غيار أجهزة التصوير الطبي | Spare parts of medical imaging equipment | شركة فيلبس للرعاية الصحية المحدودة | TRANSDUCER, S4 21330A US | TRANSDUCER, S4 21330A US |  |  | Notherlands | EA | 1. توريد القطعة المطلوبة خلال 7 أيام عمل من تاريخ إصدار أمر الشراء. 2. توفير القطعة بالجودة المطلوبة من المصنع 3. لا تشمل تبديل وتركيب قطع الغيار. 4. زمن التغطية: 9 ساعات عمل خلال أيام العمل الأسبوعي (5 أيام).
190102832 | 19010 | قطع غيار أجهزة التصوير الطبي | Spare parts of medical imaging equipment | شركة فيلبس للرعاية الصحية المحدودة | Transducer, S4-1, PUC US | Transducer, S4-1, PUC US |  |  | Notherlands | EA | 1. توريد القطعة المطلوبة خلال 7 أيام عمل من تاريخ إصدار أمر الشراء. 2. توفير القطعة بالجودة المطلوبة من المصنع 3. لا تشمل تبديل وتركيب قطع الغيار. 4. زمن التغطية: 9 ساعات عمل خلال أيام العمل الأسبوعي (5 أيام).
190102833 | 19010 | قطع غيار أجهزة التصوير الطبي | Spare parts of medical imaging equipment | شركة فيلبس للرعاية الصحية المحدودة | Transducer, S4-2 US | Transducer, S4-2 US |  |  | Notherlands | EA | 1. توريد القطعة المطلوبة خلال 7 أيام عمل من تاريخ إصدار أمر الشراء. 2. توفير القطعة بالجودة المطلوبة من المصنع 3. لا تشمل تبديل وتركيب قطع الغيار. 4. زمن التغطية: 9 ساعات عمل خلال أيام العمل الأسبوعي (5 أيام).
190102834 | 19010 | قطع غيار أجهزة التصوير الطبي | Spare parts of medical imaging equipment | شركة فيلبس للرعاية الصحية المحدودة | Transducer, S4-2 Medison US | Transducer, S4-2 Medison US |  |  | Notherlands | EA | 1. توريد القطعة المطلوبة خلال 7 أيام عمل من تاريخ إصدار أمر الشراء. 2. توفير القطعة بالجودة المطلوبة من المصنع 3. لا تشمل تبديل وتركيب قطع الغيار. 4. زمن التغطية: 9 ساعات عمل خلال أيام العمل الأسبوعي (5 أيام).
190102835 | 19010 | قطع غيار أجهزة التصوير الطبي | Spare parts of medical imaging equipment | شركة فيلبس للرعاية الصحية المحدودة | Transducer, S4-2, Honda US | Transducer, S4-2, Honda US |  |  | Notherlands | EA | 1. توريد القطعة المطلوبة خلال 7 أيام عمل من تاريخ إصدار أمر الشراء. 2. توفير القطعة بالجودة المطلوبة من المصنع 3. لا تشمل تبديل وتركيب قطع الغيار. 4. زمن التغطية: 9 ساعات عمل خلال أيام العمل الأسبوعي (5 أيام).
190102836 | 19010 | قطع غيار أجهزة التصوير الطبي | Spare parts of medical imaging equipment | شركة فيلبس للرعاية الصحية المحدودة | Transducer, S5-1 Compact, RoHS (AP) US | Transducer, S5-1 Compact, RoHS (AP) US |  |  | Notherlands | EA | 1. توريد القطعة المطلوبة خلال 7 أيام عمل من تاريخ إصدار أمر الشراء. 2. توفير القطعة بالجودة المطلوبة من المصنع 3. لا تشمل تبديل وتركيب قطع الغيار. 4. زمن التغطية: 9 ساعات عمل خلال أيام العمل الأسبوعي (5 أيام).
190102837 | 19010 | قطع غيار أجهزة التصوير الطبي | Spare parts of medical imaging equipment | شركة فيلبس للرعاية الصحية المحدودة | Transducer, S5-1 Compact, RoHS US | Transducer, S5-1 Compact, RoHS US |  |  | Notherlands | EA | 1. توريد القطعة المطلوبة خلال 7 أيام عمل من تاريخ إصدار أمر الشراء. 2. توفير القطعة بالجودة المطلوبة من المصنع 3. لا تشمل تبديل وتركيب قطع الغيار. 4. زمن التغطية: 9 ساعات عمل خلال أيام العمل الأسبوعي (5 أيام).
190102838 | 19010 | قطع غيار أجهزة التصوير الطبي | Spare parts of medical imaging equipment | شركة فيلبس للرعاية الصحية المحدودة | Transducer, S5-1 US | Transducer, S5-1 US |  |  | Notherlands | EA | 1. توريد القطعة المطلوبة خلال 7 أيام عمل من تاريخ إصدار أمر الشراء. 2. توفير القطعة بالجودة المطلوبة من المصنع 3. لا تشمل تبديل وتركيب قطع الغيار. 4. زمن التغطية: 9 ساعات عمل خلال أيام العمل الأسبوعي (5 أيام).
190102839 | 19010 | قطع غيار أجهزة التصوير الطبي | Spare parts of medical imaging equipment | شركة فيلبس للرعاية الصحية المحدودة | Transducer, S5-1 Service Only US | Transducer, S5-1 Service Only US |  |  | Notherlands | EA | 1. توريد القطعة المطلوبة خلال 7 أيام عمل من تاريخ إصدار أمر الشراء. 2. توفير القطعة بالجودة المطلوبة من المصنع 3. لا تشمل تبديل وتركيب قطع الغيار. 4. زمن التغطية: 9 ساعات عمل خلال أيام العمل الأسبوعي (5 أيام).
190102840 | 19010 | قطع غيار أجهزة التصوير الطبي | Spare parts of medical imaging equipment | شركة فيلبس للرعاية الصحية المحدودة | Transducer, S5-2, PUC US | Transducer, S5-2, PUC US |  |  | Notherlands | EA | 1. توريد القطعة المطلوبة خلال 7 أيام عمل من تاريخ إصدار أمر الشراء. 2. توفير القطعة بالجودة المطلوبة من المصنع 3. لا تشمل تبديل وتركيب قطع الغيار. 4. زمن التغطية: 9 ساعات عمل خلال أيام العمل الأسبوعي (5 أيام).
190102841 | 19010 | قطع غيار أجهزة التصوير الطبي | Spare parts of medical imaging equipment | شركة فيلبس للرعاية الصحية المحدودة | Transducer, S6-2mpt US | Transducer, S6-2mpt US |  |  | Notherlands | EA | 1. توريد القطعة المطلوبة خلال 7 أيام عمل من تاريخ إصدار أمر الشراء. 2. توفير القطعة بالجودة المطلوبة من المصنع 3. لا تشمل تبديل وتركيب قطع الغيار. 4. زمن التغطية: 9 ساعات عمل خلال أيام العمل الأسبوعي (5 أيام).
190102842 | 19010 | قطع غيار أجهزة التصوير الطبي | Spare parts of medical imaging equipment | شركة فيلبس للرعاية الصحية المحدودة | TRANSDUCER, S7-2omni US | TRANSDUCER, S7-2omni US |  |  | Notherlands | EA | 1. توريد القطعة المطلوبة خلال 7 أيام عمل من تاريخ إصدار أمر الشراء. 2. توفير القطعة بالجودة المطلوبة من المصنع 3. لا تشمل تبديل وتركيب قطع الغيار. 4. زمن التغطية: 9 ساعات عمل خلال أيام العمل الأسبوعي (5 أيام).
190102843 | 19010 | قطع غيار أجهزة التصوير الطبي | Spare parts of medical imaging equipment | شركة فيلبس للرعاية الصحية المحدودة | Transducer, S7-3t US | Transducer, S7-3t US |  |  | Notherlands | EA | 1. توريد القطعة المطلوبة خلال 7 أيام عمل من تاريخ إصدار أمر الشراء. 2. توفير القطعة بالجودة المطلوبة من المصنع 3. لا تشمل تبديل وتركيب قطع الغيار. 4. زمن التغطية: 9 ساعات عمل خلال أيام العمل الأسبوعي (5 أيام).
190102844 | 19010 | قطع غيار أجهزة التصوير الطبي | Spare parts of medical imaging equipment | شركة فيلبس للرعاية الصحية المحدودة | TRANSDUCER, S8 21350A US | TRANSDUCER, S8 21350A US |  |  | Notherlands | EA | 1. توريد القطعة المطلوبة خلال 7 أيام عمل من تاريخ إصدار أمر الشراء. 2. توفير القطعة بالجودة المطلوبة من المصنع 3. لا تشمل تبديل وتركيب قطع الغيار. 4. زمن التغطية: 9 ساعات عمل خلال أيام العمل الأسبوعي (5 أيام).
190102845 | 19010 | قطع غيار أجهزة التصوير الطبي | Spare parts of medical imaging equipment | شركة فيلبس للرعاية الصحية المحدودة | Transducer, S8-3 (21750A) US | Transducer, S8-3 (21750A) US |  |  | Notherlands | EA | 1. توريد القطعة المطلوبة خلال 7 أيام عمل من تاريخ إصدار أمر الشراء. 2. توفير القطعة بالجودة المطلوبة من المصنع 3. لا تشمل تبديل وتركيب قطع الغيار. 4. زمن التغطية: 9 ساعات عمل خلال أيام العمل الأسبوعي (5 أيام).
190102846 | 19010 | قطع غيار أجهزة التصوير الطبي | Spare parts of medical imaging equipment | شركة فيلبس للرعاية الصحية المحدودة | Transducer, S8-3 Compact US | Transducer, S8-3 Compact US |  |  | Notherlands | EA | 1. توريد القطعة المطلوبة خلال 7 أيام عمل من تاريخ إصدار أمر الشراء. 2. توفير القطعة بالجودة المطلوبة من المصنع 3. لا تشمل تبديل وتركيب قطع الغيار. 4. زمن التغطية: 9 ساعات عمل خلال أيام العمل الأسبوعي (5 أيام).
190102847 | 19010 | قطع غيار أجهزة التصوير الطبي | Spare parts of medical imaging equipment | شركة فيلبس للرعاية الصحية المحدودة | Transducer, S8-3 US | Transducer, S8-3 US |  |  | Notherlands | EA | 1. توريد القطعة المطلوبة خلال 7 أيام عمل من تاريخ إصدار أمر الشراء. 2. توفير القطعة بالجودة المطلوبة من المصنع 3. لا تشمل تبديل وتركيب قطع الغيار. 4. زمن التغطية: 9 ساعات عمل خلال أيام العمل الأسبوعي (5 أيام).
190102848 | 19010 | قطع غيار أجهزة التصوير الطبي | Spare parts of medical imaging equipment | شركة فيلبس للرعاية الصحية المحدودة | Transducer, S8-3t micro TEE US | Transducer, S8-3t micro TEE US |  |  | Notherlands | EA | 1. توريد القطعة المطلوبة خلال 7 أيام عمل من تاريخ إصدار أمر الشراء. 2. توفير القطعة بالجودة المطلوبة من المصنع 3. لا تشمل تبديل وتركيب قطع الغيار. 4. زمن التغطية: 9 ساعات عمل خلال أيام العمل الأسبوعي (5 أيام).
190102849 | 19010 | قطع غيار أجهزة التصوير الطبي | Spare parts of medical imaging equipment | شركة فيلبس للرعاية الصحية المحدودة | Transducer, S8-3t MicroMulti TEE US | Transducer, S8-3t MicroMulti TEE US |  |  | Notherlands | EA | 1. توريد القطعة المطلوبة خلال 7 أيام عمل من تاريخ إصدار أمر الشراء. 2. توفير القطعة بالجودة المطلوبة من المصنع 3. لا تشمل تبديل وتركيب قطع الغيار. 4. زمن التغطية: 9 ساعات عمل خلال أيام العمل الأسبوعي (5 أيام).
190102850 | 19010 | قطع غيار أجهزة التصوير الطبي | Spare parts of medical imaging equipment | شركة فيلبس للرعاية الصحية المحدودة | Transducer, S9-2 US | Transducer, S9-2 US |  |  | Notherlands | EA | 1. توريد القطعة المطلوبة خلال 7 أيام عمل من تاريخ إصدار أمر الشراء. 2. توفير القطعة بالجودة المطلوبة من المصنع 3. لا تشمل تبديل وتركيب قطع الغيار. 4. زمن التغطية: 9 ساعات عمل خلال أيام العمل الأسبوعي (5 أيام).
190102851 | 19010 | قطع غيار أجهزة التصوير الطبي | Spare parts of medical imaging equipment | شركة فيلبس للرعاية الصحية المحدودة | Transducer, Sapphire C9-4v US | Transducer, Sapphire C9-4v US |  |  | Notherlands | EA | 1. توريد القطعة المطلوبة خلال 7 أيام عمل من تاريخ إصدار أمر الشراء. 2. توفير القطعة بالجودة المطلوبة من المصنع 3. لا تشمل تبديل وتركيب قطع الغيار. 4. زمن التغطية: 9 ساعات عمل خلال أيام العمل الأسبوعي (5 أيام).
190102852 | 19010 | قطع غيار أجهزة التصوير الطبي | Spare parts of medical imaging equipment | شركة فيلبس للرعاية الصحية المحدودة | Transducer, SHA C5-1 Compact, RoHS US | Transducer, SHA C5-1 Compact, RoHS US |  |  | Notherlands | EA | 1. توريد القطعة المطلوبة خلال 7 أيام عمل من تاريخ إصدار أمر الشراء. 2. توفير القطعة بالجودة المطلوبة من المصنع 3. لا تشمل تبديل وتركيب قطع الغيار. 4. زمن التغطية: 9 ساعات عمل خلال أيام العمل الأسبوعي (5 أيام).
190102853 | 19010 | قطع غيار أجهزة التصوير الطبي | Spare parts of medical imaging equipment | شركة فيلبس للرعاية الصحية المحدودة | Transducer, SHA L12-3 Ergo US | Transducer, SHA L12-3 Ergo US |  |  | Notherlands | EA | 1. توريد القطعة المطلوبة خلال 7 أيام عمل من تاريخ إصدار أمر الشراء. 2. توفير القطعة بالجودة المطلوبة من المصنع 3. لا تشمل تبديل وتركيب قطع الغيار. 4. زمن التغطية: 9 ساعات عمل خلال أيام العمل الأسبوعي (5 أيام).
190102854 | 19010 | قطع غيار أجهزة التصوير الطبي | Spare parts of medical imaging equipment | شركة فيلبس للرعاية الصحية المحدودة | Transducer, T6210 (Omni 2) US | Transducer, T6210 (Omni 2) US |  |  | Notherlands | EA | 1. توريد القطعة المطلوبة خلال 7 أيام عمل من تاريخ إصدار أمر الشراء. 2. توفير القطعة بالجودة المطلوبة من المصنع 3. لا تشمل تبديل وتركيب قطع الغيار. 4. زمن التغطية: 9 ساعات عمل خلال أيام العمل الأسبوعي (5 أيام).
190102855 | 19010 | قطع غيار أجهزة التصوير الطبي | Spare parts of medical imaging equipment | شركة فيلبس للرعاية الصحية المحدودة | TRANSDUCER, T6H (OMNI 3) US | TRANSDUCER, T6H (OMNI 3) US |  |  | Notherlands | EA | 1. توريد القطعة المطلوبة خلال 7 أيام عمل من تاريخ إصدار أمر الشراء. 2. توفير القطعة بالجودة المطلوبة من المصنع 3. لا تشمل تبديل وتركيب قطع الغيار. 4. زمن التغطية: 9 ساعات عمل خلال أيام العمل الأسبوعي (5 أيام).
190102856 | 19010 | قطع غيار أجهزة التصوير الطبي | Spare parts of medical imaging equipment | شركة فيلبس للرعاية الصحية المحدودة | Transducer, V6-2 Compact AP US | Transducer, V6-2 Compact AP US |  |  | Notherlands | EA | 1. توريد القطعة المطلوبة خلال 7 أيام عمل من تاريخ إصدار أمر الشراء. 2. توفير القطعة بالجودة المطلوبة من المصنع 3. لا تشمل تبديل وتركيب قطع الغيار. 4. زمن التغطية: 9 ساعات عمل خلال أيام العمل الأسبوعي (5 أيام).
190102857 | 19010 | قطع غيار أجهزة التصوير الطبي | Spare parts of medical imaging equipment | شركة فيلبس للرعاية الصحية المحدودة | Transducer, V6-2 Compact US | Transducer, V6-2 Compact US |  |  | Notherlands | EA | 1. توريد القطعة المطلوبة خلال 7 أيام عمل من تاريخ إصدار أمر الشراء. 2. توفير القطعة بالجودة المطلوبة من المصنع 3. لا تشمل تبديل وتركيب قطع الغيار. 4. زمن التغطية: 9 ساعات عمل خلال أيام العمل الأسبوعي (5 أيام).
190102858 | 19010 | قطع غيار أجهزة التصوير الطبي | Spare parts of medical imaging equipment | شركة فيلبس للرعاية الصحية المحدودة | Transducer, V6-2 US | Transducer, V6-2 US |  |  | Notherlands | EA | 1. توريد القطعة المطلوبة خلال 7 أيام عمل من تاريخ إصدار أمر الشراء. 2. توفير القطعة بالجودة المطلوبة من المصنع 3. لا تشمل تبديل وتركيب قطع الغيار. 4. زمن التغطية: 9 ساعات عمل خلال أيام العمل الأسبوعي (5 أيام).
190102859 | 19010 | قطع غيار أجهزة التصوير الطبي | Spare parts of medical imaging equipment | شركة فيلبس للرعاية الصحية المحدودة | Transducer, V6-2, ClearVue US | Transducer, V6-2, ClearVue US |  |  | Notherlands | EA | 1. توريد القطعة المطلوبة خلال 7 أيام عمل من تاريخ إصدار أمر الشراء. 2. توفير القطعة بالجودة المطلوبة من المصنع 3. لا تشمل تبديل وتركيب قطع الغيار. 4. زمن التغطية: 9 ساعات عمل خلال أيام العمل الأسبوعي (5 أيام).
190102860 | 19010 | قطع غيار أجهزة التصوير الطبي | Spare parts of medical imaging equipment | شركة فيلبس للرعاية الصحية المحدودة | Transducer, V6-2, HD5 US | Transducer, V6-2, HD5 US |  |  | Notherlands | EA | 1. توريد القطعة المطلوبة خلال 7 أيام عمل من تاريخ إصدار أمر الشراء. 2. توفير القطعة بالجودة المطلوبة من المصنع 3. لا تشمل تبديل وتركيب قطع الغيار. 4. زمن التغطية: 9 ساعات عمل خلال أيام العمل الأسبوعي (5 أيام).
190102861 | 19010 | قطع غيار أجهزة التصوير الطبي | Spare parts of medical imaging equipment | شركة فيلبس للرعاية الصحية المحدودة | Transducer, V6-2, PUC US | Transducer, V6-2, PUC US |  |  | Notherlands | EA | 1. توريد القطعة المطلوبة خلال 7 أيام عمل من تاريخ إصدار أمر الشراء. 2. توفير القطعة بالجودة المطلوبة من المصنع 3. لا تشمل تبديل وتركيب قطع الغيار. 4. زمن التغطية: 9 ساعات عمل خلال أيام العمل الأسبوعي (5 أيام).
190102862 | 19010 | قطع غيار أجهزة التصوير الطبي | Spare parts of medical imaging equipment | شركة فيلبس للرعاية الصحية المحدودة | Transducer, V7-3 Medison US | Transducer, V7-3 Medison US |  |  | Notherlands | EA | 1. توريد القطعة المطلوبة خلال 7 أيام عمل من تاريخ إصدار أمر الشراء. 2. توفير القطعة بالجودة المطلوبة من المصنع 3. لا تشمل تبديل وتركيب قطع الغيار. 4. زمن التغطية: 9 ساعات عمل خلال أيام العمل الأسبوعي (5 أيام).
190102863 | 19010 | قطع غيار أجهزة التصوير الطبي | Spare parts of medical imaging equipment | شركة فيلبس للرعاية الصحية المحدودة | Transducer, V8-4 US | Transducer, V8-4 US |  |  | Notherlands | EA | 1. توريد القطعة المطلوبة خلال 7 أيام عمل من تاريخ إصدار أمر الشراء. 2. توفير القطعة بالجودة المطلوبة من المصنع 3. لا تشمل تبديل وتركيب قطع الغيار. 4. زمن التغطية: 9 ساعات عمل خلال أيام العمل الأسبوعي (5 أيام).
190102864 | 19010 | قطع غيار أجهزة التصوير الطبي | Spare parts of medical imaging equipment | شركة فيلبس للرعاية الصحية المحدودة | Transducer, V9-2 US | Transducer, V9-2 US |  |  | Notherlands | EA | 1. توريد القطعة المطلوبة خلال 7 أيام عمل من تاريخ إصدار أمر الشراء. 2. توفير القطعة بالجودة المطلوبة من المصنع 3. لا تشمل تبديل وتركيب قطع الغيار. 4. زمن التغطية: 9 ساعات عمل خلال أيام العمل الأسبوعي (5 أيام).
190102865 | 19010 | قطع غيار أجهزة التصوير الطبي | Spare parts of medical imaging equipment | شركة فيلبس للرعاية الصحية المحدودة | Transducer, V9-4v Medison US | Transducer, V9-4v Medison US |  |  | Notherlands | EA | 1. توريد القطعة المطلوبة خلال 7 أيام عمل من تاريخ إصدار أمر الشراء. 2. توفير القطعة بالجودة المطلوبة من المصنع 3. لا تشمل تبديل وتركيب قطع الغيار. 4. زمن التغطية: 9 ساعات عمل خلال أيام العمل الأسبوعي (5 أيام).
190102866 | 19010 | قطع غيار أجهزة التصوير الطبي | Spare parts of medical imaging equipment | شركة فيلبس للرعاية الصحية المحدودة | Transducer, Visiq C5-2U US | Transducer, Visiq C5-2U US |  |  | Notherlands | EA | 1. توريد القطعة المطلوبة خلال 7 أيام عمل من تاريخ إصدار أمر الشراء. 2. توفير القطعة بالجودة المطلوبة من المصنع 3. لا تشمل تبديل وتركيب قطع الغيار. 4. زمن التغطية: 9 ساعات عمل خلال أيام العمل الأسبوعي (5 أيام).
190102867 | 19010 | قطع غيار أجهزة التصوير الطبي | Spare parts of medical imaging equipment | شركة فيلبس للرعاية الصحية المحدودة | Transducer, VL13-5 Compact RoHS, Branded | Transducer, VL13-5 Compact RoHS, Branded |  |  | Notherlands | EA | 1. توريد القطعة المطلوبة خلال 7 أيام عمل من تاريخ إصدار أمر الشراء. 2. توفير القطعة بالجودة المطلوبة من المصنع 3. لا تشمل تبديل وتركيب قطع الغيار. 4. زمن التغطية: 9 ساعات عمل خلال أيام العمل الأسبوعي (5 أيام).
190102868 | 19010 | قطع غيار أجهزة التصوير الطبي | Spare parts of medical imaging equipment | شركة فيلبس للرعاية الصحية المحدودة | Transducer, VP-2 US | Transducer, VP-2 US |  |  | Notherlands | EA | 1. توريد القطعة المطلوبة خلال 7 أيام عمل من تاريخ إصدار أمر الشراء. 2. توفير القطعة بالجودة المطلوبة من المصنع 3. لا تشمل تبديل وتركيب قطع الغيار. 4. زمن التغطية: 9 ساعات عمل خلال أيام العمل الأسبوعي (5 أيام).
190102869 | 19010 | قطع غيار أجهزة التصوير الطبي | Spare parts of medical imaging equipment | شركة فيلبس للرعاية الصحية المحدودة | Transducer, X5-1 Compact US | Transducer, X5-1 Compact US |  |  | Notherlands | EA | 1. توريد القطعة المطلوبة خلال 7 أيام عمل من تاريخ إصدار أمر الشراء. 2. توفير القطعة بالجودة المطلوبة من المصنع 3. لا تشمل تبديل وتركيب قطع الغيار. 4. زمن التغطية: 9 ساعات عمل خلال أيام العمل الأسبوعي (5 أيام).
190102870 | 19010 | قطع غيار أجهزة التصوير الطبي | Spare parts of medical imaging equipment | شركة فيلبس للرعاية الصحية المحدودة | Transducer, X5-1c US | Transducer, X5-1c US |  |  | Notherlands | EA | 1. توريد القطعة المطلوبة خلال 7 أيام عمل من تاريخ إصدار أمر الشراء. 2. توفير القطعة بالجودة المطلوبة من المصنع 3. لا تشمل تبديل وتركيب قطع الغيار. 4. زمن التغطية: 9 ساعات عمل خلال أيام العمل الأسبوعي (5 أيام).
190102871 | 19010 | قطع غيار أجهزة التصوير الطبي | Spare parts of medical imaging equipment | شركة فيلبس للرعاية الصحية المحدودة | Transducer, X6-1 US | Transducer, X6-1 US |  |  | Notherlands | EA | 1. توريد القطعة المطلوبة خلال 7 أيام عمل من تاريخ إصدار أمر الشراء. 2. توفير القطعة بالجودة المطلوبة من المصنع 3. لا تشمل تبديل وتركيب قطع الغيار. 4. زمن التغطية: 9 ساعات عمل خلال أيام العمل الأسبوعي (5 أيام).
190102872 | 19010 | قطع غيار أجهزة التصوير الطبي | Spare parts of medical imaging equipment | شركة فيلبس للرعاية الصحية المحدودة | Transducer, X6-1, Compact US | Transducer, X6-1, Compact US |  |  | Notherlands | EA | 1. توريد القطعة المطلوبة خلال 7 أيام عمل من تاريخ إصدار أمر الشراء. 2. توفير القطعة بالجودة المطلوبة من المصنع 3. لا تشمل تبديل وتركيب قطع الغيار. 4. زمن التغطية: 9 ساعات عمل خلال أيام العمل الأسبوعي (5 أيام).
190102873 | 19010 | قطع غيار أجهزة التصوير الطبي | Spare parts of medical imaging equipment | شركة فيلبس للرعاية الصحية المحدودة | Transducer, X6-1, PUC US | Transducer, X6-1, PUC US |  |  | Notherlands | EA | 1. توريد القطعة المطلوبة خلال 7 أيام عمل من تاريخ إصدار أمر الشراء. 2. توفير القطعة بالجودة المطلوبة من المصنع 3. لا تشمل تبديل وتركيب قطع الغيار. 4. زمن التغطية: 9 ساعات عمل خلال أيام العمل الأسبوعي (5 أيام).
190102874 | 19010 | قطع غيار أجهزة التصوير الطبي | Spare parts of medical imaging equipment | شركة فيلبس للرعاية الصحية المحدودة | Transducer, X7-2 US | Transducer, X7-2 US |  |  | Notherlands | EA | 1. توريد القطعة المطلوبة خلال 7 أيام عمل من تاريخ إصدار أمر الشراء. 2. توفير القطعة بالجودة المطلوبة من المصنع 3. لا تشمل تبديل وتركيب قطع الغيار. 4. زمن التغطية: 9 ساعات عمل خلال أيام العمل الأسبوعي (5 أيام).
190102875 | 19010 | قطع غيار أجهزة التصوير الطبي | Spare parts of medical imaging equipment | شركة فيلبس للرعاية الصحية المحدودة | Transducer, X7-2, Compact US | Transducer, X7-2, Compact US |  |  | Notherlands | EA | 1. توريد القطعة المطلوبة خلال 7 أيام عمل من تاريخ إصدار أمر الشراء. 2. توفير القطعة بالجودة المطلوبة من المصنع 3. لا تشمل تبديل وتركيب قطع الغيار. 4. زمن التغطية: 9 ساعات عمل خلال أيام العمل الأسبوعي (5 أيام).
190102876 | 19010 | قطع غيار أجهزة التصوير الطبي | Spare parts of medical imaging equipment | شركة فيلبس للرعاية الصحية المحدودة | Transducer, X7-2, PUC US | Transducer, X7-2, PUC US |  |  | Notherlands | EA | 1. توريد القطعة المطلوبة خلال 7 أيام عمل من تاريخ إصدار أمر الشراء. 2. توفير القطعة بالجودة المطلوبة من المصنع 3. لا تشمل تبديل وتركيب قطع الغيار. 4. زمن التغطية: 9 ساعات عمل خلال أيام العمل الأسبوعي (5 أيام).
190102877 | 19010 | قطع غيار أجهزة التصوير الطبي | Spare parts of medical imaging equipment | شركة فيلبس للرعاية الصحية المحدودة | Transducer, X7-2t Compact (MTEE) RoHS US | Transducer, X7-2t Compact (MTEE) RoHS US |  |  | Notherlands | EA | 1. توريد القطعة المطلوبة خلال 7 أيام عمل من تاريخ إصدار أمر الشراء. 2. توفير القطعة بالجودة المطلوبة من المصنع 3. لا تشمل تبديل وتركيب قطع الغيار. 4. زمن التغطية: 9 ساعات عمل خلال أيام العمل الأسبوعي (5 أيام).
190102878 | 19010 | قطع غيار أجهزة التصوير الطبي | Spare parts of medical imaging equipment | شركة فيلبس للرعاية الصحية المحدودة | Transducer, X8-2t US | Transducer, X8-2t US |  |  | Notherlands | EA | 1. توريد القطعة المطلوبة خلال 7 أيام عمل من تاريخ إصدار أمر الشراء. 2. توفير القطعة بالجودة المطلوبة من المصنع 3. لا تشمل تبديل وتركيب قطع الغيار. 4. زمن التغطية: 9 ساعات عمل خلال أيام العمل الأسبوعي (5 أيام).
190102879 | 19010 | قطع غيار أجهزة التصوير الطبي | Spare parts of medical imaging equipment | شركة فيلبس للرعاية الصحية المحدودة | Transducer, X8-2ti US | Transducer, X8-2ti US |  |  | Notherlands | EA | 1. توريد القطعة المطلوبة خلال 7 أيام عمل من تاريخ إصدار أمر الشراء. 2. توفير القطعة بالجودة المطلوبة من المصنع 3. لا تشمل تبديل وتركيب قطع الغيار. 4. زمن التغطية: 9 ساعات عمل خلال أيام العمل الأسبوعي (5 أيام).
190102880 | 19010 | قطع غيار أجهزة التصوير الطبي | Spare parts of medical imaging equipment | شركة فيلبس للرعاية الصحية المحدودة | Transducer, XL14-3 US | Transducer, XL14-3 US |  |  | Notherlands | EA | 1. توريد القطعة المطلوبة خلال 7 أيام عمل من تاريخ إصدار أمر الشراء. 2. توفير القطعة بالجودة المطلوبة من المصنع 3. لا تشمل تبديل وتركيب قطع الغيار. 4. زمن التغطية: 9 ساعات عمل خلال أيام العمل الأسبوعي (5 أيام).
190102881 | 19010 | قطع غيار أجهزة التصوير الطبي | Spare parts of medical imaging equipment | شركة فيلبس للرعاية الصحية المحدودة | Transducer, Xperius C5-2U US | Transducer, Xperius C5-2U US |  |  | Notherlands | EA | 1. توريد القطعة المطلوبة خلال 7 أيام عمل من تاريخ إصدار أمر الشراء. 2. توفير القطعة بالجودة المطلوبة من المصنع 3. لا تشمل تبديل وتركيب قطع الغيار. 4. زمن التغطية: 9 ساعات عمل خلال أيام العمل الأسبوعي (5 أيام).
190102882 | 19010 | قطع غيار أجهزة التصوير الطبي | Spare parts of medical imaging equipment | شركة فيلبس للرعاية الصحية المحدودة | Transducer, Xperius L12-4U US | Transducer, Xperius L12-4U US |  |  | Notherlands | EA | 1. توريد القطعة المطلوبة خلال 7 أيام عمل من تاريخ إصدار أمر الشراء. 2. توفير القطعة بالجودة المطلوبة من المصنع 3. لا تشمل تبديل وتركيب قطع الغيار. 4. زمن التغطية: 9 ساعات عمل خلال أيام العمل الأسبوعي (5 أيام).
190102883 | 19010 | قطع غيار أجهزة التصوير الطبي | Spare parts of medical imaging equipment | شركة فيلبس للرعاية الصحية المحدودة | Transducer,3D9-3v Motorized Curved Array | Transducer,3D9-3v Motorized Curved Array |  |  | Notherlands | EA | 1. توريد القطعة المطلوبة خلال 7 أيام عمل من تاريخ إصدار أمر الشراء. 2. توفير القطعة بالجودة المطلوبة من المصنع 3. لا تشمل تبديل وتركيب قطع الغيار. 4. زمن التغطية: 9 ساعات عمل خلال أيام العمل الأسبوعي (5 أيام).
190102884 | 19010 | قطع غيار أجهزة التصوير الطبي | Spare parts of medical imaging equipment | شركة فيلبس للرعاية الصحية المحدودة | Transducer,3D9-3v, ClearVue US | Transducer,3D9-3v, ClearVue US |  |  | Notherlands | EA | 1. توريد القطعة المطلوبة خلال 7 أيام عمل من تاريخ إصدار أمر الشراء. 2. توفير القطعة بالجودة المطلوبة من المصنع 3. لا تشمل تبديل وتركيب قطع الغيار. 4. زمن التغطية: 9 ساعات عمل خلال أيام العمل الأسبوعي (5 أيام).
190102885 | 19010 | قطع غيار أجهزة التصوير الطبي | Spare parts of medical imaging equipment | شركة فيلبس للرعاية الصحية المحدودة | Transducer,C83B US | Transducer,C83B US |  |  | Notherlands | EA | 1. توريد القطعة المطلوبة خلال 7 أيام عمل من تاريخ إصدار أمر الشراء. 2. توفير القطعة بالجودة المطلوبة من المصنع 3. لا تشمل تبديل وتركيب قطع الغيار. 4. زمن التغطية: 9 ساعات عمل خلال أيام العمل الأسبوعي (5 أيام).
190102886 | 19010 | قطع غيار أجهزة التصوير الطبي | Spare parts of medical imaging equipment | شركة فيلبس للرعاية الصحية المحدودة | TRANSDUCER,C8-4V US | TRANSDUCER,C8-4V US |  |  | Notherlands | EA | 1. توريد القطعة المطلوبة خلال 7 أيام عمل من تاريخ إصدار أمر الشراء. 2. توفير القطعة بالجودة المطلوبة من المصنع 3. لا تشمل تبديل وتركيب قطع الغيار. 4. زمن التغطية: 9 ساعات عمل خلال أيام العمل الأسبوعي (5 أيام).
190102887 | 19010 | قطع غيار أجهزة التصوير الطبي | Spare parts of medical imaging equipment | شركة فيلبس للرعاية الصحية المحدودة | TRANSDUCER,C8-4V PUC w/ Parylene US | TRANSDUCER,C8-4V PUC w/ Parylene US |  |  | Notherlands | EA | 1. توريد القطعة المطلوبة خلال 7 أيام عمل من تاريخ إصدار أمر الشراء. 2. توفير القطعة بالجودة المطلوبة من المصنع 3. لا تشمل تبديل وتركيب قطع الغيار. 4. زمن التغطية: 9 ساعات عمل خلال أيام العمل الأسبوعي (5 أيام).
190102888 | 19010 | قطع غيار أجهزة التصوير الطبي | Spare parts of medical imaging equipment | شركة فيلبس للرعاية الصحية المحدودة | TRANSDUCER,C9-4 GEMINI/TTOP US | TRANSDUCER,C9-4 GEMINI/TTOP US |  |  | Notherlands | EA | 1. توريد القطعة المطلوبة خلال 7 أيام عمل من تاريخ إصدار أمر الشراء. 2. توفير القطعة بالجودة المطلوبة من المصنع 3. لا تشمل تبديل وتركيب قطع الغيار. 4. زمن التغطية: 9 ساعات عمل خلال أيام العمل الأسبوعي (5 أيام).
190102889 | 19010 | قطع غيار أجهزة التصوير الطبي | Spare parts of medical imaging equipment | شركة فيلبس للرعاية الصحية المحدودة | Transducer,L12-4 US | Transducer,L12-4 US |  |  | Notherlands | EA | 1. توريد القطعة المطلوبة خلال 7 أيام عمل من تاريخ إصدار أمر الشراء. 2. توفير القطعة بالجودة المطلوبة من المصنع 3. لا تشمل تبديل وتركيب قطع الغيار. 4. زمن التغطية: 9 ساعات عمل خلال أيام العمل الأسبوعي (5 أيام).
190102890 | 19010 | قطع غيار أجهزة التصوير الطبي | Spare parts of medical imaging equipment | شركة فيلبس للرعاية الصحية المحدودة | Transducer,L12-4,China US | Transducer,L12-4,China US |  |  | Notherlands | EA | 1. توريد القطعة المطلوبة خلال 7 أيام عمل من تاريخ إصدار أمر الشراء. 2. توفير القطعة بالجودة المطلوبة من المصنع 3. لا تشمل تبديل وتركيب قطع الغيار. 4. زمن التغطية: 9 ساعات عمل خلال أيام العمل الأسبوعي (5 أيام).
190102891 | 19010 | قطع غيار أجهزة التصوير الطبي | Spare parts of medical imaging equipment | شركة فيلبس للرعاية الصحية المحدودة | TRANSDUCER,L17-5,GEMINI/TTOP US | TRANSDUCER,L17-5,GEMINI/TTOP US |  |  | Notherlands | EA | 1. توريد القطعة المطلوبة خلال 7 أيام عمل من تاريخ إصدار أمر الشراء. 2. توفير القطعة بالجودة المطلوبة من المصنع 3. لا تشمل تبديل وتركيب قطع الغيار. 4. زمن التغطية: 9 ساعات عمل خلال أيام العمل الأسبوعي (5 أيام).
190102892 | 19010 | قطع غيار أجهزة التصوير الطبي | Spare parts of medical imaging equipment | شركة فيلبس للرعاية الصحية المحدودة | TRANSDUCER,L17-5,PUC US | TRANSDUCER,L17-5,PUC US |  |  | Notherlands | EA | 1. توريد القطعة المطلوبة خلال 7 أيام عمل من تاريخ إصدار أمر الشراء. 2. توفير القطعة بالجودة المطلوبة من المصنع 3. لا تشمل تبديل وتركيب قطع الغيار. 4. زمن التغطية: 9 ساعات عمل خلال أيام العمل الأسبوعي (5 أيام).
190102893 | 19010 | قطع غيار أجهزة التصوير الطبي | Spare parts of medical imaging equipment | شركة فيلبس للرعاية الصحية المحدودة | TRANSDUCER,OMNI II TEE (D44) - (D05) US | TRANSDUCER,OMNI II TEE (D44) - (D05) US |  |  | Notherlands | EA | 1. توريد القطعة المطلوبة خلال 7 أيام عمل من تاريخ إصدار أمر الشراء. 2. توفير القطعة بالجودة المطلوبة من المصنع 3. لا تشمل تبديل وتركيب قطع الغيار. 4. زمن التغطية: 9 ساعات عمل خلال أيام العمل الأسبوعي (5 أيام).
190102894 | 19010 | قطع غيار أجهزة التصوير الطبي | Spare parts of medical imaging equipment | شركة فيلبس للرعاية الصحية المحدودة | TRANSDUCER,OMNI II TEE (D44) US | TRANSDUCER,OMNI II TEE (D44) US |  |  | Notherlands | EA | 1. توريد القطعة المطلوبة خلال 7 أيام عمل من تاريخ إصدار أمر الشراء. 2. توفير القطعة بالجودة المطلوبة من المصنع 3. لا تشمل تبديل وتركيب قطع الغيار. 4. زمن التغطية: 9 ساعات عمل خلال أيام العمل الأسبوعي (5 أيام).
190102895 | 19010 | قطع غيار أجهزة التصوير الطبي | Spare parts of medical imaging equipment | شركة فيلبس للرعاية الصحية المحدودة | Transducer/Final Assembly, VL13-5 US | Transducer/Final Assembly, VL13-5 US |  |  | Notherlands | EA | 1. توريد القطعة المطلوبة خلال 7 أيام عمل من تاريخ إصدار أمر الشراء. 2. توفير القطعة بالجودة المطلوبة من المصنع 3. لا تشمل تبديل وتركيب قطع الغيار. 4. زمن التغطية: 9 ساعات عمل خلال أيام العمل الأسبوعي (5 أيام).
190102896 | 19010 | قطع غيار أجهزة التصوير الطبي | Spare parts of medical imaging equipment | شركة فيلبس للرعاية الصحية المحدودة | Trixell Pixium RF 4343 (F3) detector DXR | Trixell Pixium RF 4343 (F3) detector DXR |  |  | Notherlands | EA | 1. توريد القطعة المطلوبة خلال 7 أيام عمل من تاريخ إصدار أمر الشراء. 2. توفير القطعة بالجودة المطلوبة من المصنع 3. لا تشمل تبديل وتركيب قطع الغيار. 4. زمن التغطية: 9 ساعات عمل خلال أيام العمل الأسبوعي (5 أيام).
190102897 | 19010 | قطع غيار أجهزة التصوير الطبي | Spare parts of medical imaging equipment | شركة فيلبس للرعاية الصحية المحدودة | Trixell Pixium RF 43x43 DXR | Trixell Pixium RF 43x43 DXR |  |  | Notherlands | EA | 1. توريد القطعة المطلوبة خلال 7 أيام عمل من تاريخ إصدار أمر الشراء. 2. توفير القطعة بالجودة المطلوبة من المصنع 3. لا تشمل تبديل وتركيب قطع الغيار. 4. زمن التغطية: 9 ساعات عمل خلال أيام العمل الأسبوعي (5 أيام).
190102898 | 19010 | قطع غيار أجهزة التصوير الطبي | Spare parts of medical imaging equipment | شركة فيلبس للرعاية الصحية المحدودة | TUBE - CTR 2150 CT | TUBE - CTR 2150 CT |  |  | Notherlands | EA | 1. توريد القطعة المطلوبة خلال 7 أيام عمل من تاريخ إصدار أمر الشراء. 2. توفير القطعة بالجودة المطلوبة من المصنع 3. لا تشمل تبديل وتركيب قطع الغيار. 4. زمن التغطية: 9 ساعات عمل خلال أيام العمل الأسبوعي (5 أيام).
190102899 | 19010 | قطع غيار أجهزة التصوير الطبي | Spare parts of medical imaging equipment | شركة فيلبس للرعاية الصحية المحدودة | TUBE - EIMAC GS1093 ASSY W/HEAT EXCH CT | TUBE - EIMAC GS1093 ASSY W/HEAT EXCH CT |  |  | Notherlands | EA | 1. توريد القطعة المطلوبة خلال 7 أيام عمل من تاريخ إصدار أمر الشراء. 2. توفير القطعة بالجودة المطلوبة من المصنع 3. لا تشمل تبديل وتركيب قطع الغيار. 4. زمن التغطية: 9 ساعات عمل خلال أيام العمل الأسبوعي (5 أيام).
190102900 | 19010 | قطع غيار أجهزة التصوير الطبي | Spare parts of medical imaging equipment | شركة فيلبس للرعاية الصحية المحدودة | TUBE - EIMAC GS1580 TX/CX CT | TUBE - EIMAC GS1580 TX/CX CT |  |  | Notherlands | EA | 1. توريد القطعة المطلوبة خلال 7 أيام عمل من تاريخ إصدار أمر الشراء. 2. توفير القطعة بالجودة المطلوبة من المصنع 3. لا تشمل تبديل وتركيب قطع الغيار. 4. زمن التغطية: 9 ساعات عمل خلال أيام العمل الأسبوعي (5 أيام).
190102901 | 19010 | قطع غيار أجهزة التصوير الطبي | Spare parts of medical imaging equipment | شركة فيلبس للرعاية الصحية المحدودة | TUBE - EIMAC GS2070 X-RAY CT | TUBE - EIMAC GS2070 X-RAY CT |  |  | Notherlands | EA | 1. توريد القطعة المطلوبة خلال 7 أيام عمل من تاريخ إصدار أمر الشراء. 2. توفير القطعة بالجودة المطلوبة من المصنع 3. لا تشمل تبديل وتركيب قطع الغيار. 4. زمن التغطية: 9 ساعات عمل خلال أيام العمل الأسبوعي (5 أيام).
190102902 | 19010 | قطع غيار أجهزة التصوير الطبي | Spare parts of medical imaging equipment | شركة فيلبس للرعاية الصحية المحدودة | TUBE - EIMAC GS2072 SR 4000 CT | TUBE - EIMAC GS2072 SR 4000 CT |  |  | Notherlands | EA | 1. توريد القطعة المطلوبة خلال 7 أيام عمل من تاريخ إصدار أمر الشراء. 2. توفير القطعة بالجودة المطلوبة من المصنع 3. لا تشمل تبديل وتركيب قطع الغيار. 4. زمن التغطية: 9 ساعات عمل خلال أيام العمل الأسبوعي (5 أيام).
190102903 | 19010 | قطع غيار أجهزة التصوير الطبي | Spare parts of medical imaging equipment | شركة فيلبس للرعاية الصحية المحدودة | TUBE - EIMAC GS298 X-RAY TUBE ASSY CT | TUBE - EIMAC GS298 X-RAY TUBE ASSY CT |  |  | Notherlands | EA | 1. توريد القطعة المطلوبة خلال 7 أيام عمل من تاريخ إصدار أمر الشراء. 2. توفير القطعة بالجودة المطلوبة من المصنع 3. لا تشمل تبديل وتركيب قطع الغيار. 4. زمن التغطية: 9 ساعات عمل خلال أيام العمل الأسبوعي (5 أيام).
190102904 | 19010 | قطع غيار أجهزة التصوير الطبي | Spare parts of medical imaging equipment | شركة فيلبس للرعاية الصحية المحدودة | TUBE - EIMAC GS3070 X-RAY TUBE ASSY CT | TUBE - EIMAC GS3070 X-RAY TUBE ASSY CT |  |  | Notherlands | EA | 1. توريد القطعة المطلوبة خلال 7 أيام عمل من تاريخ إصدار أمر الشراء. 2. توفير القطعة بالجودة المطلوبة من المصنع 3. لا تشمل تبديل وتركيب قطع الغيار. 4. زمن التغطية: 9 ساعات عمل خلال أيام العمل الأسبوعي (5 أيام).
190102905 | 19010 | قطع غيار أجهزة التصوير الطبي | Spare parts of medical imaging equipment | شركة فيلبس للرعاية الصحية المحدودة | TUBE - GS3072 X-Ray Asy / With Heat Exch | TUBE - GS3072 X-Ray Asy / With Heat Exch |  |  | Notherlands | EA | 1. توريد القطعة المطلوبة خلال 7 أيام عمل من تاريخ إصدار أمر الشراء. 2. توفير القطعة بالجودة المطلوبة من المصنع 3. لا تشمل تبديل وتركيب قطع الغيار. 4. زمن التغطية: 9 ساعات عمل خلال أيام العمل الأسبوعي (5 أيام).
190102906 | 19010 | قطع غيار أجهزة التصوير الطبي | Spare parts of medical imaging equipment | شركة فيلبس للرعاية الصحية المحدودة | TUBE - MX4000 WITH C/U CTR1725 CT | TUBE - MX4000 WITH C/U CTR1725 CT |  |  | Notherlands | EA | 1. توريد القطعة المطلوبة خلال 7 أيام عمل من تاريخ إصدار أمر الشراء. 2. توفير القطعة بالجودة المطلوبة من المصنع 3. لا تشمل تبديل وتركيب قطع الغيار. 4. زمن التغطية: 9 ساعات عمل خلال أيام العمل الأسبوعي (5 أيام).
190102907 | 19010 | قطع غيار أجهزة التصوير الطبي | Spare parts of medical imaging equipment | شركة فيلبس للرعاية الصحية المحدودة | TUBE MONOBLOCK (HTR 30A) DXR | TUBE MONOBLOCK (HTR 30A) DXR |  |  | Notherlands | EA | 1. توريد القطعة المطلوبة خلال 7 أيام عمل من تاريخ إصدار أمر الشراء. 2. توفير القطعة بالجودة المطلوبة من المصنع 3. لا تشمل تبديل وتركيب قطع الغيار. 4. زمن التغطية: 9 ساعات عمل خلال أيام العمل الأسبوعي (5 أيام).
190102908 | 19010 | قطع غيار أجهزة التصوير الطبي | Spare parts of medical imaging equipment | شركة فيلبس للرعاية الصحية المحدودة | TUBE, 600T GE MAMMO, CV | TUBE, 600T GE MAMMO, CV |  |  | Notherlands | EA | 1. توريد القطعة المطلوبة خلال 7 أيام عمل من تاريخ إصدار أمر الشراء. 2. توفير القطعة بالجودة المطلوبة من المصنع 3. لا تشمل تبديل وتركيب قطع الغيار. 4. زمن التغطية: 9 ساعات عمل خلال أيام العمل الأسبوعي (5 أيام).
190102909 | 19010 | قطع غيار أجهزة التصوير الطبي | Spare parts of medical imaging equipment | شركة فيلبس للرعاية الصحية المحدودة | V6-2 transducer（HD8） US | V6-2 transducer（HD8） US |  |  | Notherlands | EA | 1. توريد القطعة المطلوبة خلال 7 أيام عمل من تاريخ إصدار أمر الشراء. 2. توفير القطعة بالجودة المطلوبة من المصنع 3. لا تشمل تبديل وتركيب قطع الغيار. 4. زمن التغطية: 9 ساعات عمل خلال أيام العمل الأسبوعي (5 أيام).
190102910 | 19010 | قطع غيار أجهزة التصوير الطبي | Spare parts of medical imaging equipment | شركة فيلبس للرعاية الصحية المحدودة | V6-2 Compact Transducer US | V6-2 Compact Transducer US |  |  | Notherlands | EA | 1. توريد القطعة المطلوبة خلال 7 أيام عمل من تاريخ إصدار أمر الشراء. 2. توفير القطعة بالجودة المطلوبة من المصنع 3. لا تشمل تبديل وتركيب قطع الغيار. 4. زمن التغطية: 9 ساعات عمل خلال أيام العمل الأسبوعي (5 أيام).
190102911 | 19010 | قطع غيار أجهزة التصوير الطبي | Spare parts of medical imaging equipment | شركة فيلبس للرعاية الصحية المحدودة | Varian PaxScan4336 Detector DXR | Varian PaxScan4336 Detector DXR |  |  | Notherlands | EA | 1. توريد القطعة المطلوبة خلال 7 أيام عمل من تاريخ إصدار أمر الشراء. 2. توفير القطعة بالجودة المطلوبة من المصنع 3. لا تشمل تبديل وتركيب قطع الغيار. 4. زمن التغطية: 9 ساعات عمل خلال أيام العمل الأسبوعي (5 أيام).
190102912 | 19010 | قطع غيار أجهزة التصوير الطبي | Spare parts of medical imaging equipment | شركة فيلبس للرعاية الصحية المحدودة | VARIAN, DMR/M152 0.1,0.3 90KHU 20deg DXR | VARIAN, DMR/M152 0.1,0.3 90KHU 20deg DXR |  |  | Notherlands | EA | 1. توريد القطعة المطلوبة خلال 7 أيام عمل من تاريخ إصدار أمر الشراء. 2. توفير القطعة بالجودة المطلوبة من المصنع 3. لا تشمل تبديل وتركيب قطع الغيار. 4. زمن التغطية: 9 ساعات عمل خلال أيام العمل الأسبوعي (5 أيام).
190102913 | 19010 | قطع غيار أجهزة التصوير الطبي | Spare parts of medical imaging equipment | شركة فيلبس للرعاية الصحية المحدودة | VASCU FL DETECTOR PX4700 CV | VASCU FL DETECTOR PX4700 CV |  |  | Notherlands | EA | 1. توريد القطعة المطلوبة خلال 7 أيام عمل من تاريخ إصدار أمر الشراء. 2. توفير القطعة بالجودة المطلوبة من المصنع 3. لا تشمل تبديل وتركيب قطع الغيار. 4. زمن التغطية: 9 ساعات عمل خلال أيام العمل الأسبوعي (5 أيام).
190102914 | 19010 | قطع غيار أجهزة التصوير الطبي | Spare parts of medical imaging equipment | شركة فيلبس للرعاية الصحية المحدودة | VASCU FL DETECTOR PX4700-4 CV | VASCU FL DETECTOR PX4700-4 CV |  |  | Notherlands | EA | 1. توريد القطعة المطلوبة خلال 7 أيام عمل من تاريخ إصدار أمر الشراء. 2. توفير القطعة بالجودة المطلوبة من المصنع 3. لا تشمل تبديل وتركيب قطع الغيار. 4. زمن التغطية: 9 ساعات عمل خلال أيام العمل الأسبوعي (5 أيام).
190102915 | 19010 | قطع غيار أجهزة التصوير الطبي | Spare parts of medical imaging equipment | شركة فيلبس للرعاية الصحية المحدودة | VASCU FL DETECTOR PX4700-5 CV | VASCU FL DETECTOR PX4700-5 CV |  |  | Notherlands | EA | 1. توريد القطعة المطلوبة خلال 7 أيام عمل من تاريخ إصدار أمر الشراء. 2. توفير القطعة بالجودة المطلوبة من المصنع 3. لا تشمل تبديل وتركيب قطع الغيار. 4. زمن التغطية: 9 ساعات عمل خلال أيام العمل الأسبوعي (5 أيام).
190102916 | 19010 | قطع غيار أجهزة التصوير الطبي | Spare parts of medical imaging equipment | شركة فيلبس للرعاية الصحية المحدودة | Veradius R1.1 FD replacement kit SUR | Veradius R1.1 FD replacement kit SUR |  |  | Notherlands | EA | 1. توريد القطعة المطلوبة خلال 7 أيام عمل من تاريخ إصدار أمر الشراء. 2. توفير القطعة بالجودة المطلوبة من المصنع 3. لا تشمل تبديل وتركيب قطع الغيار. 4. زمن التغطية: 9 ساعات عمل خلال أيام العمل الأسبوعي (5 أيام).
190102917 | 19010 | قطع غيار أجهزة التصوير الطبي | Spare parts of medical imaging equipment | شركة فيلبس للرعاية الصحية المحدودة | VL13-5 Transducer US | VL13-5 Transducer US |  |  | Notherlands | EA | 1. توريد القطعة المطلوبة خلال 7 أيام عمل من تاريخ إصدار أمر الشراء. 2. توفير القطعة بالجودة المطلوبة من المصنع 3. لا تشمل تبديل وتركيب قطع الغيار. 4. زمن التغطية: 9 ساعات عمل خلال أيام العمل الأسبوعي (5 أيام).
190102918 | 19010 | قطع غيار أجهزة التصوير الطبي | Spare parts of medical imaging equipment | شركة فيلبس للرعاية الصحية المحدودة | VL13-5 Transducer, Compact, RoHS, Brande | VL13-5 Transducer, Compact, RoHS, Brande |  |  | Notherlands | EA | 1. توريد القطعة المطلوبة خلال 7 أيام عمل من تاريخ إصدار أمر الشراء. 2. توفير القطعة بالجودة المطلوبة من المصنع 3. لا تشمل تبديل وتركيب قطع الغيار. 4. زمن التغطية: 9 ساعات عمل خلال أيام العمل الأسبوعي (5 أيام).
190102919 | 19010 | قطع غيار أجهزة التصوير الطبي | Spare parts of medical imaging equipment | شركة فيلبس للرعاية الصحية المحدودة | vMRC Performance CT | vMRC Performance CT |  |  | Notherlands | EA | 1. توريد القطعة المطلوبة خلال 7 أيام عمل من تاريخ إصدار أمر الشراء. 2. توفير القطعة بالجودة المطلوبة من المصنع 3. لا تشمل تبديل وتركيب قطع الغيار. 4. زمن التغطية: 9 ساعات عمل خلال أيام العمل الأسبوعي (5 أيام).
190102920 | 19010 | قطع غيار أجهزة التصوير الطبي | Spare parts of medical imaging equipment | شركة فيلبس للرعاية الصحية المحدودة | VS BREAST MRI TABLE 3.0T 16CH IMAGING KI | VS BREAST MRI TABLE 3.0T 16CH IMAGING KI |  |  | Notherlands | EA | 1. توريد القطعة المطلوبة خلال 7 أيام عمل من تاريخ إصدار أمر الشراء. 2. توفير القطعة بالجودة المطلوبة من المصنع 3. لا تشمل تبديل وتركيب قطع الغيار. 4. زمن التغطية: 9 ساعات عمل خلال أيام العمل الأسبوعي (5 أيام).
190102921 | 19010 | قطع غيار أجهزة التصوير الطبي | Spare parts of medical imaging equipment | شركة فيلبس للرعاية الصحية المحدودة | W1 SURFACE COIL MR | W1 SURFACE COIL MR |  |  | Notherlands | EA | 1. توريد القطعة المطلوبة خلال 7 أيام عمل من تاريخ إصدار أمر الشراء. 2. توفير القطعة بالجودة المطلوبة من المصنع 3. لا تشمل تبديل وتركيب قطع الغيار. 4. زمن التغطية: 9 ساعات عمل خلال أيام العمل الأسبوعي (5 أيام).
190102922 | 19010 | قطع غيار أجهزة التصوير الطبي | Spare parts of medical imaging equipment | شركة فيلبس للرعاية الصحية المحدودة | Wirel. Portable Detector DXR | Wirel. Portable Detector DXR |  |  | Notherlands | EA | 1. توريد القطعة المطلوبة خلال 7 أيام عمل من تاريخ إصدار أمر الشراء. 2. توفير القطعة بالجودة المطلوبة من المصنع 3. لا تشمل تبديل وتركيب قطع الغيار. 4. زمن التغطية: 9 ساعات عمل خلال أيام العمل الأسبوعي (5 أيام).
190102923 | 19010 | قطع غيار أجهزة التصوير الطبي | Spare parts of medical imaging equipment | شركة فيلبس للرعاية الصحية المحدودة | Wirel. Portable Detector 'Refurbished' | Wirel. Portable Detector 'Refurbished' |  |  | Notherlands | EA | 1. توريد القطعة المطلوبة خلال 7 أيام عمل من تاريخ إصدار أمر الشراء. 2. توفير القطعة بالجودة المطلوبة من المصنع 3. لا تشمل تبديل وتركيب قطع الغيار. 4. زمن التغطية: 9 ساعات عمل خلال أيام العمل الأسبوعي (5 أيام).
190102924 | 19010 | قطع غيار أجهزة التصوير الطبي | Spare parts of medical imaging equipment | شركة فيلبس للرعاية الصحية المحدودة | WPD FD-W17 DXR | WPD FD-W17 DXR |  |  | Notherlands | EA | 1. توريد القطعة المطلوبة خلال 7 أيام عمل من تاريخ إصدار أمر الشراء. 2. توفير القطعة بالجودة المطلوبة من المصنع 3. لا تشمل تبديل وتركيب قطع الغيار. 4. زمن التغطية: 9 ساعات عمل خلال أيام العمل الأسبوعي (5 أيام).
190102925 | 19010 | قطع غيار أجهزة التصوير الطبي | Spare parts of medical imaging equipment | شركة فيلبس للرعاية الصحية المحدودة | WRIST HAND COIL MR | WRIST HAND COIL MR |  |  | Notherlands | EA | 1. توريد القطعة المطلوبة خلال 7 أيام عمل من تاريخ إصدار أمر الشراء. 2. توفير القطعة بالجودة المطلوبة من المصنع 3. لا تشمل تبديل وتركيب قطع الغيار. 4. زمن التغطية: 9 ساعات عمل خلال أيام العمل الأسبوعي (5 أيام).
190102926 | 19010 | قطع غيار أجهزة التصوير الطبي | Spare parts of medical imaging equipment | شركة فيلبس للرعاية الصحية المحدودة | X RAY TUBE ROM 68 P400 DXR | X RAY TUBE ROM 68 P400 DXR |  |  | Notherlands | EA | 1. توريد القطعة المطلوبة خلال 7 أيام عمل من تاريخ إصدار أمر الشراء. 2. توفير القطعة بالجودة المطلوبة من المصنع 3. لا تشمل تبديل وتركيب قطع الغيار. 4. زمن التغطية: 9 ساعات عمل خلال أيام العمل الأسبوعي (5 أيام).
190102927 | 19010 | قطع غيار أجهزة التصوير الطبي | Spare parts of medical imaging equipment | شركة فيلبس للرعاية الصحية المحدودة | X5-1 Compact Connector Transducer Assemb | X5-1 Compact Connector Transducer Assemb |  |  | Notherlands | EA | 1. توريد القطعة المطلوبة خلال 7 أيام عمل من تاريخ إصدار أمر الشراء. 2. توفير القطعة بالجودة المطلوبة من المصنع 3. لا تشمل تبديل وتركيب قطع الغيار. 4. زمن التغطية: 9 ساعات عمل خلال أيام العمل الأسبوعي (5 أيام).
190102928 | 19010 | قطع غيار أجهزة التصوير الطبي | Spare parts of medical imaging equipment | شركة فيلبس للرعاية الصحية المحدودة | X5-1 Compact Transducer US | X5-1 Compact Transducer US |  |  | Notherlands | EA | 1. توريد القطعة المطلوبة خلال 7 أيام عمل من تاريخ إصدار أمر الشراء. 2. توفير القطعة بالجودة المطلوبة من المصنع 3. لا تشمل تبديل وتركيب قطع الغيار. 4. زمن التغطية: 9 ساعات عمل خلال أيام العمل الأسبوعي (5 أيام).
190102929 | 19010 | قطع غيار أجهزة التصوير الطبي | Spare parts of medical imaging equipment | شركة فيلبس للرعاية الصحية المحدودة | X5-1 Transducer US | X5-1 Transducer US |  |  | Notherlands | EA | 1. توريد القطعة المطلوبة خلال 7 أيام عمل من تاريخ إصدار أمر الشراء. 2. توفير القطعة بالجودة المطلوبة من المصنع 3. لا تشمل تبديل وتركيب قطع الغيار. 4. زمن التغطية: 9 ساعات عمل خلال أيام العمل الأسبوعي (5 أيام).
190102930 | 19010 | قطع غيار أجهزة التصوير الطبي | Spare parts of medical imaging equipment | شركة فيلبس للرعاية الصحية المحدودة | X5-1c Transducer US | X5-1c Transducer US |  |  | Notherlands | EA | 1. توريد القطعة المطلوبة خلال 7 أيام عمل من تاريخ إصدار أمر الشراء. 2. توفير القطعة بالجودة المطلوبة من المصنع 3. لا تشمل تبديل وتركيب قطع الغيار. 4. زمن التغطية: 9 ساعات عمل خلال أيام العمل الأسبوعي (5 أيام).
190102931 | 19010 | قطع غيار أجهزة التصوير الطبي | Spare parts of medical imaging equipment | شركة فيلبس للرعاية الصحية المحدودة | X6-1 Compact Connector Transducer US | X6-1 Compact Connector Transducer US |  |  | Notherlands | EA | 1. توريد القطعة المطلوبة خلال 7 أيام عمل من تاريخ إصدار أمر الشراء. 2. توفير القطعة بالجودة المطلوبة من المصنع 3. لا تشمل تبديل وتركيب قطع الغيار. 4. زمن التغطية: 9 ساعات عمل خلال أيام العمل الأسبوعي (5 أيام).
190102932 | 19010 | قطع غيار أجهزة التصوير الطبي | Spare parts of medical imaging equipment | شركة فيلبس للرعاية الصحية المحدودة | X6-1 Transducer / Final Assembly US | X6-1 Transducer / Final Assembly US |  |  | Notherlands | EA | 1. توريد القطعة المطلوبة خلال 7 أيام عمل من تاريخ إصدار أمر الشراء. 2. توفير القطعة بالجودة المطلوبة من المصنع 3. لا تشمل تبديل وتركيب قطع الغيار. 4. زمن التغطية: 9 ساعات عمل خلال أيام العمل الأسبوعي (5 أيام).
190102933 | 19010 | قطع غيار أجهزة التصوير الطبي | Spare parts of medical imaging equipment | شركة فيلبس للرعاية الصحية المحدودة | X7-2 Compact Connector Transducer Assemb | X7-2 Compact Connector Transducer Assemb |  |  | Notherlands | EA | 1. توريد القطعة المطلوبة خلال 7 أيام عمل من تاريخ إصدار أمر الشراء. 2. توفير القطعة بالجودة المطلوبة من المصنع 3. لا تشمل تبديل وتركيب قطع الغيار. 4. زمن التغطية: 9 ساعات عمل خلال أيام العمل الأسبوعي (5 أيام).
190102934 | 19010 | قطع غيار أجهزة التصوير الطبي | Spare parts of medical imaging equipment | شركة فيلبس للرعاية الصحية المحدودة | X7-2t (MTEE) Compact US | X7-2t (MTEE) Compact US |  |  | Notherlands | EA | 1. توريد القطعة المطلوبة خلال 7 أيام عمل من تاريخ إصدار أمر الشراء. 2. توفير القطعة بالجودة المطلوبة من المصنع 3. لا تشمل تبديل وتركيب قطع الغيار. 4. زمن التغطية: 9 ساعات عمل خلال أيام العمل الأسبوعي (5 أيام).
190102935 | 19010 | قطع غيار أجهزة التصوير الطبي | Spare parts of medical imaging equipment | شركة فيلبس للرعاية الصحية المحدودة | X7-2t Compact Transducer (MTEE) RoHS US | X7-2t Compact Transducer (MTEE) RoHS US |  |  | Notherlands | EA | 1. توريد القطعة المطلوبة خلال 7 أيام عمل من تاريخ إصدار أمر الشراء. 2. توفير القطعة بالجودة المطلوبة من المصنع 3. لا تشمل تبديل وتركيب قطع الغيار. 4. زمن التغطية: 9 ساعات عمل خلال أيام العمل الأسبوعي (5 أيام).
190102936 | 19010 | قطع غيار أجهزة التصوير الطبي | Spare parts of medical imaging equipment | شركة فيلبس للرعاية الصحية المحدودة | X7-2t Transducer (MTEE) US | X7-2t Transducer (MTEE) US |  |  | Notherlands | EA | 1. توريد القطعة المطلوبة خلال 7 أيام عمل من تاريخ إصدار أمر الشراء. 2. توفير القطعة بالجودة المطلوبة من المصنع 3. لا تشمل تبديل وتركيب قطع الغيار. 4. زمن التغطية: 9 ساعات عمل خلال أيام العمل الأسبوعي (5 أيام).
190102937 | 19010 | قطع غيار أجهزة التصوير الطبي | Spare parts of medical imaging equipment | شركة فيلبس للرعاية الصحية المحدودة | X7-2t Transducer (MTEE) Service Only US | X7-2t Transducer (MTEE) Service Only US |  |  | Notherlands | EA | 1. توريد القطعة المطلوبة خلال 7 أيام عمل من تاريخ إصدار أمر الشراء. 2. توفير القطعة بالجودة المطلوبة من المصنع 3. لا تشمل تبديل وتركيب قطع الغيار. 4. زمن التغطية: 9 ساعات عمل خلال أيام العمل الأسبوعي (5 أيام).
190102938 | 19010 | قطع غيار أجهزة التصوير الطبي | Spare parts of medical imaging equipment | شركة فيلبس للرعاية الصحية المحدودة | XDUCER,C4-2,OEMSVC US | XDUCER,C4-2,OEMSVC US |  |  | Notherlands | EA | 1. توريد القطعة المطلوبة خلال 7 أيام عمل من تاريخ إصدار أمر الشراء. 2. توفير القطعة بالجودة المطلوبة من المصنع 3. لا تشمل تبديل وتركيب قطع الغيار. 4. زمن التغطية: 9 ساعات عمل خلال أيام العمل الأسبوعي (5 أيام).
190102939 | 19010 | قطع غيار أجهزة التصوير الطبي | Spare parts of medical imaging equipment | شركة فيلبس للرعاية الصحية المحدودة | XDUCER,C4-9,OEMSVC US | XDUCER,C4-9,OEMSVC US |  |  | Notherlands | EA | 1. توريد القطعة المطلوبة خلال 7 أيام عمل من تاريخ إصدار أمر الشراء. 2. توفير القطعة بالجودة المطلوبة من المصنع 3. لا تشمل تبديل وتركيب قطع الغيار. 4. زمن التغطية: 9 ساعات عمل خلال أيام العمل الأسبوعي (5 أيام).
190102940 | 19010 | قطع غيار أجهزة التصوير الطبي | Spare parts of medical imaging equipment | شركة فيلبس للرعاية الصحية المحدودة | XDUCER,C9-4,MUSHROOM,OEMSVC US | XDUCER,C9-4,MUSHROOM,OEMSVC US |  |  | Notherlands | EA | 1. توريد القطعة المطلوبة خلال 7 أيام عمل من تاريخ إصدار أمر الشراء. 2. توفير القطعة بالجودة المطلوبة من المصنع 3. لا تشمل تبديل وتركيب قطع الغيار. 4. زمن التغطية: 9 ساعات عمل خلال أيام العمل الأسبوعي (5 أيام).
190102941 | 19010 | قطع غيار أجهزة التصوير الطبي | Spare parts of medical imaging equipment | شركة فيلبس للرعاية الصحية المحدودة | XDUCER,MEDISON,C4-2 US | XDUCER,MEDISON,C4-2 US |  |  | Notherlands | EA | 1. توريد القطعة المطلوبة خلال 7 أيام عمل من تاريخ إصدار أمر الشراء. 2. توفير القطعة بالجودة المطلوبة من المصنع 3. لا تشمل تبديل وتركيب قطع الغيار. 4. زمن التغطية: 9 ساعات عمل خلال أيام العمل الأسبوعي (5 أيام).
190102942 | 19010 | قطع غيار أجهزة التصوير الطبي | Spare parts of medical imaging equipment | شركة فيلبس للرعاية الصحية المحدودة | XDUCER,MEDISON,L9-5 US | XDUCER,MEDISON,L9-5 US |  |  | Notherlands | EA | 1. توريد القطعة المطلوبة خلال 7 أيام عمل من تاريخ إصدار أمر الشراء. 2. توفير القطعة بالجودة المطلوبة من المصنع 3. لا تشمل تبديل وتركيب قطع الغيار. 4. زمن التغطية: 9 ساعات عمل خلال أيام العمل الأسبوعي (5 أيام).
190102943 | 19010 | قطع غيار أجهزة التصوير الطبي | Spare parts of medical imaging equipment | شركة فيلبس للرعاية الصحية المحدودة | X-Ray Detector Flat Panel PaxScan4030CB | X-Ray Detector Flat Panel PaxScan4030CB |  |  | Notherlands | EA | 1. توريد القطعة المطلوبة خلال 7 أيام عمل من تاريخ إصدار أمر الشراء. 2. توفير القطعة بالجودة المطلوبة من المصنع 3. لا تشمل تبديل وتركيب قطع الغيار. 4. زمن التغطية: 9 ساعات عمل خلال أيام العمل الأسبوعي (5 أيام).
190102944 | 19010 | قطع غيار أجهزة التصوير الطبي | Spare parts of medical imaging equipment | شركة فيلبس للرعاية الصحية المحدودة | X-ray Detector QuantMaster 2729SC CV | X-ray Detector QuantMaster 2729SC CV |  |  | Notherlands | EA | 1. توريد القطعة المطلوبة خلال 7 أيام عمل من تاريخ إصدار أمر الشراء. 2. توفير القطعة بالجودة المطلوبة من المصنع 3. لا تشمل تبديل وتركيب قطع الغيار. 4. زمن التغطية: 9 ساعات عمل خلال أيام العمل الأسبوعي (5 أيام).
190102945 | 19010 | قطع غيار أجهزة التصوير الطبي | Spare parts of medical imaging equipment | شركة فيلبس للرعاية الصحية المحدودة | X-ray Flat Panel 4030CB, RoHS SPECT | X-ray Flat Panel 4030CB, RoHS SPECT |  |  | Notherlands | EA | 1. توريد القطعة المطلوبة خلال 7 أيام عمل من تاريخ إصدار أمر الشراء. 2. توفير القطعة بالجودة المطلوبة من المصنع 3. لا تشمل تبديل وتركيب قطع الغيار. 4. زمن التغطية: 9 ساعات عمل خلال أيام العمل الأسبوعي (5 أيام).
190102946 | 19010 | قطع غيار أجهزة التصوير الطبي | Spare parts of medical imaging equipment | شركة فيلبس للرعاية الصحية المحدودة | X-ray tube E7884X 6690-33 DXR | X-ray tube E7884X 6690-33 DXR |  |  | Notherlands | EA | 1. توريد القطعة المطلوبة خلال 7 أيام عمل من تاريخ إصدار أمر الشراء. 2. توفير القطعة بالجودة المطلوبة من المصنع 3. لا تشمل تبديل وتركيب قطع الغيار. 4. زمن التغطية: 9 ساعات عمل خلال أيام العمل الأسبوعي (5 أيام).
190102947 | 19010 | قطع غيار أجهزة التصوير الطبي | Spare parts of medical imaging equipment | شركة فيلبس للرعاية الصحية المحدودة | X-RAY TUBE RAD 74 EMERALD 125 DXR | X-RAY TUBE RAD 74 EMERALD 125 DXR |  |  | Notherlands | EA | 1. توريد القطعة المطلوبة خلال 7 أيام عمل من تاريخ إصدار أمر الشراء. 2. توفير القطعة بالجودة المطلوبة من المصنع 3. لا تشمل تبديل وتركيب قطع الغيار. 4. زمن التغطية: 9 ساعات عمل خلال أيام العمل الأسبوعي (5 أيام).
190102948 | 19010 | قطع غيار أجهزة التصوير الطبي | Spare parts of medical imaging equipment | شركة فيلبس للرعاية الصحية المحدودة | XRAY TUBE .6-1.2 400KHU CV | XRAY TUBE .6-1.2 400KHU CV |  |  | Notherlands | EA | 1. توريد القطعة المطلوبة خلال 7 أيام عمل من تاريخ إصدار أمر الشراء. 2. توفير القطعة بالجودة المطلوبة من المصنع 3. لا تشمل تبديل وتركيب قطع الغيار. 4. زمن التغطية: 9 ساعات عمل خلال أيام العمل الأسبوعي (5 أيام).
190102949 | 19010 | قطع غيار أجهزة التصوير الطبي | Spare parts of medical imaging equipment | شركة فيلبس للرعاية الصحية المحدودة | X-RAY TUBE 2280 CT | X-RAY TUBE 2280 CT |  |  | Notherlands | EA | 1. توريد القطعة المطلوبة خلال 7 أيام عمل من تاريخ إصدار أمر الشراء. 2. توفير القطعة بالجودة المطلوبة من المصنع 3. لا تشمل تبديل وتركيب قطع الغيار. 4. زمن التغطية: 9 ساعات عمل خلال أيام العمل الأسبوعي (5 أيام).
190102950 | 19010 | قطع غيار أجهزة التصوير الطبي | Spare parts of medical imaging equipment | شركة فيلبس للرعاية الصحية المحدودة | X-RAY TUBE ASSEMBLY XA DXR | X-RAY TUBE ASSEMBLY XA DXR |  |  | Notherlands | EA | 1. توريد القطعة المطلوبة خلال 7 أيام عمل من تاريخ إصدار أمر الشراء. 2. توفير القطعة بالجودة المطلوبة من المصنع 3. لا تشمل تبديل وتركيب قطع الغيار. 4. زمن التغطية: 9 ساعات عمل خلال أيام العمل الأسبوعي (5 أيام).
190102951 | 19010 | قطع غيار أجهزة التصوير الطبي | Spare parts of medical imaging equipment | شركة فيلبس للرعاية الصحية المحدودة | X-RAY TUBE ASSEMBLY XA_P4 DXR | X-RAY TUBE ASSEMBLY XA_P4 DXR |  |  | Notherlands | EA | 1. توريد القطعة المطلوبة خلال 7 أيام عمل من تاريخ إصدار أمر الشراء. 2. توفير القطعة بالجودة المطلوبة من المصنع 3. لا تشمل تبديل وتركيب قطع الغيار. 4. زمن التغطية: 9 ساعات عمل خلال أيام العمل الأسبوعي (5 أيام).
190102952 | 19010 | قطع غيار أجهزة التصوير الطبي | Spare parts of medical imaging equipment | شركة فيلبس للرعاية الصحية المحدودة | X-RAY TUBE ASSY GS298 CT | X-RAY TUBE ASSY GS298 CT |  |  | Notherlands | EA | 1. توريد القطعة المطلوبة خلال 7 أيام عمل من تاريخ إصدار أمر الشراء. 2. توفير القطعة بالجودة المطلوبة من المصنع 3. لا تشمل تبديل وتركيب قطع الغيار. 4. زمن التغطية: 9 ساعات عمل خلال أيام العمل الأسبوعي (5 أيام).
190102953 | 19010 | قطع غيار أجهزة التصوير الطبي | Spare parts of medical imaging equipment | شركة فيلبس للرعاية الصحية المحدودة | X-RAY TUBE ASSY CT | X-RAY TUBE ASSY CT |  |  | Notherlands | EA | 1. توريد القطعة المطلوبة خلال 7 أيام عمل من تاريخ إصدار أمر الشراء. 2. توفير القطعة بالجودة المطلوبة من المصنع 3. لا تشمل تبديل وتركيب قطع الغيار. 4. زمن التغطية: 9 ساعات عمل خلال أيام العمل الأسبوعي (5 أيام).
190102954 | 19010 | قطع غيار أجهزة التصوير الطبي | Spare parts of medical imaging equipment | شركة فيلبس للرعاية الصحية المحدودة | X-ray tube E7865X 6690-29 DXR | X-ray tube E7865X 6690-29 DXR |  |  | Notherlands | EA | 1. توريد القطعة المطلوبة خلال 7 أيام عمل من تاريخ إصدار أمر الشراء. 2. توفير القطعة بالجودة المطلوبة من المصنع 3. لا تشمل تبديل وتركيب قطع الغيار. 4. زمن التغطية: 9 ساعات عمل خلال أيام العمل الأسبوعي (5 أيام).
190102955 | 19010 | قطع غيار أجهزة التصوير الطبي | Spare parts of medical imaging equipment | شركة فيلبس للرعاية الصحية المحدودة | X-ray tube E7886X 6690-55 DXR | X-ray tube E7886X 6690-55 DXR |  |  | Notherlands | EA | 1. توريد القطعة المطلوبة خلال 7 أيام عمل من تاريخ إصدار أمر الشراء. 2. توفير القطعة بالجودة المطلوبة من المصنع 3. لا تشمل تبديل وتركيب قطع الغيار. 4. زمن التغطية: 9 ساعات عمل خلال أيام العمل الأسبوعي (5 أيام).
190102956 | 19010 | قطع غيار أجهزة التصوير الطبي | Spare parts of medical imaging equipment | شركة فيلبس للرعاية الصحية المحدودة | X-Ray tube G1092 without Heat Exchanger | X-Ray tube G1092 without Heat Exchanger |  |  | Notherlands | EA | 1. توريد القطعة المطلوبة خلال 7 أيام عمل من تاريخ إصدار أمر الشراء. 2. توفير القطعة بالجودة المطلوبة من المصنع 3. لا تشمل تبديل وتركيب قطع الغيار. 4. زمن التغطية: 9 ساعات عمل خلال أيام العمل الأسبوعي (5 أيام).
190102957 | 19010 | قطع غيار أجهزة التصوير الطبي | Spare parts of medical imaging equipment | شركة فيلبس للرعاية الصحية المحدودة | X-Ray Tube G1582 0.61.0 Varian w/ HE581 | X-Ray Tube G1582 0.61.0 Varian w/ HE581 |  |  | Notherlands | EA | 1. توريد القطعة المطلوبة خلال 7 أيام عمل من تاريخ إصدار أمر الشراء. 2. توفير القطعة بالجودة المطلوبة من المصنع 3. لا تشمل تبديل وتركيب قطع الغيار. 4. زمن التغطية: 9 ساعات عمل خلال أيام العمل الأسبوعي (5 أيام).
190102958 | 19010 | قطع غيار أجهزة التصوير الطبي | Spare parts of medical imaging equipment | شركة فيلبس للرعاية الصحية المحدودة | X-RAY TUBE DXR | X-RAY TUBE DXR |  |  | Notherlands | EA | 1. توريد القطعة المطلوبة خلال 7 أيام عمل من تاريخ إصدار أمر الشراء. 2. توفير القطعة بالجودة المطلوبة من المصنع 3. لا تشمل تبديل وتركيب قطع الغيار. 4. زمن التغطية: 9 ساعات عمل خلال أيام العمل الأسبوعي (5 أيام).
190102959 | 19010 | قطع غيار أجهزة التصوير الطبي | Spare parts of medical imaging equipment | شركة فيلبس للرعاية الصحية المحدودة | X-RAY TUBE LORAD B110/M109 CV | X-RAY TUBE LORAD B110/M109 CV |  |  | Notherlands | EA | 1. توريد القطعة المطلوبة خلال 7 أيام عمل من تاريخ إصدار أمر الشراء. 2. توفير القطعة بالجودة المطلوبة من المصنع 3. لا تشمل تبديل وتركيب قطع الغيار. 4. زمن التغطية: 9 ساعات عمل خلال أيام العمل الأسبوعي (5 أيام).
190102960 | 19010 | قطع غيار أجهزة التصوير الطبي | Spare parts of medical imaging equipment | شركة فيلبس للرعاية الصحية المحدودة | X-RAY TUBE MX100 CV | X-RAY TUBE MX100 CV |  |  | Notherlands | EA | 1. توريد القطعة المطلوبة خلال 7 أيام عمل من تاريخ إصدار أمر الشراء. 2. توفير القطعة بالجودة المطلوبة من المصنع 3. لا تشمل تبديل وتركيب قطع الغيار. 4. زمن التغطية: 9 ساعات عمل خلال أيام العمل الأسبوعي (5 أيام).
190102961 | 19010 | قطع غيار أجهزة التصوير الطبي | Spare parts of medical imaging equipment | شركة فيلبس للرعاية الصحية المحدودة | X-ray Tube Rad99/OR3 with Conn SUR | X-ray Tube Rad99/OR3 with Conn SUR |  |  | Notherlands | EA | 1. توريد القطعة المطلوبة خلال 7 أيام عمل من تاريخ إصدار أمر الشراء. 2. توفير القطعة بالجودة المطلوبة من المصنع 3. لا تشمل تبديل وتركيب قطع الغيار. 4. زمن التغطية: 9 ساعات عمل خلال أيام العمل الأسبوعي (5 أيام).
190102962 | 19010 | قطع غيار أجهزة التصوير الطبي | Spare parts of medical imaging equipment | شركة فيلبس للرعاية الصحية المحدودة | X-ray Tube RMS+ W/ alignment & field kit | X-ray Tube RMS+ W/ alignment & field kit |  |  | Notherlands | EA | 1. توريد القطعة المطلوبة خلال 7 أيام عمل من تاريخ إصدار أمر الشراء. 2. توفير القطعة بالجودة المطلوبة من المصنع 3. لا تشمل تبديل وتركيب قطع الغيار. 4. زمن التغطية: 9 ساعات عمل خلال أيام العمل الأسبوعي (5 أيام).
190102963 | 19010 | قطع غيار أجهزة التصوير الطبي | Spare parts of medical imaging equipment | شركة فيلبس للرعاية الصحية المحدودة | X-ray tube RTC 600HS DXR | X-ray tube RTC 600HS DXR |  |  | Notherlands | EA | 1. توريد القطعة المطلوبة خلال 7 أيام عمل من تاريخ إصدار أمر الشراء. 2. توفير القطعة بالجودة المطلوبة من المصنع 3. لا تشمل تبديل وتركيب قطع الغيار. 4. زمن التغطية: 9 ساعات عمل خلال أيام العمل الأسبوعي (5 أيام).
190102964 | 19010 | قطع غيار أجهزة التصوير الطبي | Spare parts of medical imaging equipment | شركة فيلبس للرعاية الصحية المحدودة | X-ray tube RTC 700HS, 40/80KW DXR | X-ray tube RTC 700HS, 40/80KW DXR |  |  | Notherlands | EA | 1. توريد القطعة المطلوبة خلال 7 أيام عمل من تاريخ إصدار أمر الشراء. 2. توفير القطعة بالجودة المطلوبة من المصنع 3. لا تشمل تبديل وتركيب قطع الغيار. 4. زمن التغطية: 9 ساعات عمل خلال أيام العمل الأسبوعي (5 أيام).
190102965 | 19010 | قطع غيار أجهزة التصوير الطبي | Spare parts of medical imaging equipment | شركة فيلبس للرعاية الصحية المحدودة | X-ray tube RTM 101HS DXR | X-ray tube RTM 101HS DXR |  |  | Notherlands | EA | 1. توريد القطعة المطلوبة خلال 7 أيام عمل من تاريخ إصدار أمر الشراء. 2. توفير القطعة بالجودة المطلوبة من المصنع 3. لا تشمل تبديل وتركيب قطع الغيار. 4. زمن التغطية: 9 ساعات عمل خلال أيام العمل الأسبوعي (5 أيام).
190102966 | 19010 | قطع غيار أجهزة التصوير الطبي | Spare parts of medical imaging equipment | شركة فيلبس للرعاية الصحية المحدودة | X-RAY TUBE SAP RAD21 CV | X-RAY TUBE SAP RAD21 CV |  |  | Notherlands | EA | 1. توريد القطعة المطلوبة خلال 7 أيام عمل من تاريخ إصدار أمر الشراء. 2. توفير القطعة بالجودة المطلوبة من المصنع 3. لا تشمل تبديل وتركيب قطع الغيار. 4. زمن التغطية: 9 ساعات عمل خلال أيام العمل الأسبوعي (5 أيام).
190102967 | 19010 | قطع غيار أجهزة التصوير الطبي | Spare parts of medical imaging equipment | شركة فيلبس للرعاية الصحية المحدودة | X-RAY TUBE SIEMENS CV | X-RAY TUBE SIEMENS CV |  |  | Notherlands | EA | 1. توريد القطعة المطلوبة خلال 7 أيام عمل من تاريخ إصدار أمر الشراء. 2. توفير القطعة بالجودة المطلوبة من المصنع 3. لا تشمل تبديل وتركيب قطع الغيار. 4. زمن التغطية: 9 ساعات عمل خلال أيام العمل الأسبوعي (5 أيام).
190102968 | 19010 | قطع غيار أجهزة التصوير الطبي | Spare parts of medical imaging equipment | شركة فيلبس للرعاية الصحية المحدودة | X-ray tube unit SP DXR | X-ray tube unit SP DXR |  |  | Notherlands | EA | 1. توريد القطعة المطلوبة خلال 7 أيام عمل من تاريخ إصدار أمر الشراء. 2. توفير القطعة بالجودة المطلوبة من المصنع 3. لا تشمل تبديل وتركيب قطع الغيار. 4. زمن التغطية: 9 ساعات عمل خلال أيام العمل الأسبوعي (5 أيام).
190102969 | 19010 | قطع غيار أجهزة التصوير الطبي | Spare parts of medical imaging equipment | شركة فيلبس للرعاية الصحية المحدودة | X-RAY TUBE VARIAN CV | X-RAY TUBE VARIAN CV |  |  | Notherlands | EA | 1. توريد القطعة المطلوبة خلال 7 أيام عمل من تاريخ إصدار أمر الشراء. 2. توفير القطعة بالجودة المطلوبة من المصنع 3. لا تشمل تبديل وتركيب قطع الغيار. 4. زمن التغطية: 9 ساعات عمل خلال أيام العمل الأسبوعي (5 أيام).
190102970 | 19010 | قطع غيار أجهزة التصوير الطبي | Spare parts of medical imaging equipment | شركة فيلبس للرعاية الصحية المحدودة | XRAY TUBE, 400,000 HT UNIT CV | XRAY TUBE, 400,000 HT UNIT CV |  |  | Notherlands | EA | 1. توريد القطعة المطلوبة خلال 7 أيام عمل من تاريخ إصدار أمر الشراء. 2. توفير القطعة بالجودة المطلوبة من المصنع 3. لا تشمل تبديل وتركيب قطع الغيار. 4. زمن التغطية: 9 ساعات عمل خلال أيام العمل الأسبوعي (5 أيام).
190102971 | 19010 | قطع غيار أجهزة التصوير الطبي | Spare parts of medical imaging equipment | شركة فيلبس للرعاية الصحية المحدودة | X-Ray Tube, BrightView XCT SPECT | X-Ray Tube, BrightView XCT SPECT |  |  | Notherlands | EA | 1. توريد القطعة المطلوبة خلال 7 أيام عمل من تاريخ إصدار أمر الشراء. 2. توفير القطعة بالجودة المطلوبة من المصنع 3. لا تشمل تبديل وتركيب قطع الغيار. 4. زمن التغطية: 9 ساعات عمل خلال أيام العمل الأسبوعي (5 أيام).
190102972 | 19010 | قطع غيار أجهزة التصوير الطبي | Spare parts of medical imaging equipment | شركة فيلبس للرعاية الصحية المحدودة | XRAY TUBE/ DXR C-ARM OEC CV | XRAY TUBE/ DXR C-ARM OEC CV |  |  | Notherlands | EA | 1. توريد القطعة المطلوبة خلال 7 أيام عمل من تاريخ إصدار أمر الشراء. 2. توفير القطعة بالجودة المطلوبة من المصنع 3. لا تشمل تبديل وتركيب قطع الغيار. 4. زمن التغطية: 9 ساعات عمل خلال أيام العمل الأسبوعي (5 أيام).
190102973 | 19010 | قطع غيار أجهزة التصوير الطبي | Spare parts of medical imaging equipment | شركة فيلبس للرعاية الصحية المحدودة | XRAY TUBE/TRI FOCUS CV | XRAY TUBE/TRI FOCUS CV |  |  | Notherlands | EA | 1. توريد القطعة المطلوبة خلال 7 أيام عمل من تاريخ إصدار أمر الشراء. 2. توفير القطعة بالجودة المطلوبة من المصنع 3. لا تشمل تبديل وتركيب قطع الغيار. 4. زمن التغطية: 9 ساعات عمل خلال أيام العمل الأسبوعي (5 أيام).
190102974 | 19010 | قطع غيار أجهزة التصوير الطبي | Spare parts of medical imaging equipment | شركة فيلبس للرعاية الصحية المحدودة | X-RAY TUBE_P2000 DXR | X-RAY TUBE_P2000 DXR |  |  | Notherlands | EA | 1. توريد القطعة المطلوبة خلال 7 أيام عمل من تاريخ إصدار أمر الشراء. 2. توفير القطعة بالجودة المطلوبة من المصنع 3. لا تشمل تبديل وتركيب قطع الغيار. 4. زمن التغطية: 9 ساعات عمل خلال أيام العمل الأسبوعي (5 أيام).
190102975 | 19010 | قطع غيار أجهزة التصوير الطبي | Spare parts of medical imaging equipment | شركة فيلبس للرعاية الصحية المحدودة | X-RAY-TUBE ASSY ROM21 ROT206 DXR | X-RAY-TUBE ASSY ROM21 ROT206 DXR |  |  | Notherlands | EA | 1. توريد القطعة المطلوبة خلال 7 أيام عمل من تاريخ إصدار أمر الشراء. 2. توفير القطعة بالجودة المطلوبة من المصنع 3. لا تشمل تبديل وتركيب قطع الغيار. 4. زمن التغطية: 9 ساعات عمل خلال أيام العمل الأسبوعي (5 أيام).
190102976 | 19010 | قطع غيار أجهزة التصوير الطبي | Spare parts of medical imaging equipment | شركة فيلبس للرعاية الصحية المحدودة | XRT CV | XRT CV |  |  | Notherlands | EA | 1. توريد القطعة المطلوبة خلال 7 أيام عمل من تاريخ إصدار أمر الشراء. 2. توفير القطعة بالجودة المطلوبة من المصنع 3. لا تشمل تبديل وتركيب قطع الغيار. 4. زمن التغطية: 9 ساعات عمل خلال أيام العمل الأسبوعي (5 أيام).
190102977 | 19010 | قطع غيار أجهزة التصوير الطبي | Spare parts of medical imaging equipment | شركة فيلبس للرعاية الصحية المحدودة | XRT, CV | XRT, CV |  |  | Notherlands | EA | 1. توريد القطعة المطلوبة خلال 7 أيام عمل من تاريخ إصدار أمر الشراء. 2. توفير القطعة بالجودة المطلوبة من المصنع 3. لا تشمل تبديل وتركيب قطع الغيار. 4. زمن التغطية: 9 ساعات عمل خلال أيام العمل الأسبوعي (5 أيام).
190102978 | 19010 | قطع غيار أجهزة التصوير الطبي | Spare parts of medical imaging equipment | شركة فيلبس للرعاية الصحية المحدودة | XRT, SHIMADZU, TREX, UT90,R-ST CV | XRT, SHIMADZU, TREX, UT90,R-ST CV |  |  | Notherlands | EA | 1. توريد القطعة المطلوبة خلال 7 أيام عمل من تاريخ إصدار أمر الشراء. 2. توفير القطعة بالجودة المطلوبة من المصنع 3. لا تشمل تبديل وتركيب قطع الغيار. 4. زمن التغطية: 9 ساعات عمل خلال أيام العمل الأسبوعي (5 أيام).
190102979 | 19010 | قطع غيار أجهزة التصوير الطبي | Spare parts of medical imaging equipment | شركة فيلبس للرعاية الصحية المحدودة | XRT,R&F,12.5 T/A CV | XRT,R&F,12.5 T/A CV |  |  | Notherlands | EA | 1. توريد القطعة المطلوبة خلال 7 أيام عمل من تاريخ إصدار أمر الشراء. 2. توفير القطعة بالجودة المطلوبة من المصنع 3. لا تشمل تبديل وتركيب قطع الغيار. 4. زمن التغطية: 9 ساعات عمل خلال أيام العمل الأسبوعي (5 أيام).

## Product Details Template
Category Id رقم/كود الفئة | Product ID | Category Description (Arabic) | Category Description (English) | additional subservice "X/Blank" خدمة إضافية | Additional service name | Additional service Fees _EN | Additional service Fees _AR | Additional service Detials_EN | Additional service Detials_AR | Supplier Name اسم المورد | Product Description (English) 40 digits وصف قصير للمنتج 40 حرف إنجليزي | Product Desription (Arabic) 40 digits وصف قصير للمنتج 40 حرف عربي | Payment Plan Flag "X/Blank" خطة الدفع السنوي فعالة/غير فعالة2 | No of Years عدد السنين | Percentage"%" Per Year النسبة لكل عام | Mini Competition Flag "Required/Not Applicable/Optional" نوع تطبيق المنافسة المصغرة "اختياري\اجباري\لا ينطبق" | Duration Flag "X/Blank" المدة فعالة/غير فعالة | Duration Flag "X/Blank" المدة فعالة/غير فعالة2 | Duration Type نوع المدة | Service Duration مدة الخدمة | Maximum Duration أعلى مدة مسموحة للطلب | Maximum Duration أعلى مدة مسموحة للطلب2 | Manufacturer/Model No (40) digits رقم الموديل/المصنع | Country of Origin بلد المنشأ | Order Unit وحدة الشراء | Additional Details (Arabic ) تفاصيل إضافية للمنتج عربي | Offer No. (Hide) | Original Category Name (HIDE)
20003 | 200033855 | صيانة أجهزة التصوير الطبي وملحقاتها لشركة | Maintenance of medical imaging equipment | [6 empty] | شركة فيلبس للرعاية الصحية المحدودة | Access CT PlanA | Access CT PlanA | [5 empty] | X | Year | 1 |  | 3 | Philips | Saudi Arabia | 1Y | 1. زمن استجابة مؤكد خلال خمس أيام عمل من تاريخ بداية العقد. 2. الصيانة الوقائية: تنفيذ الصيانة الوقائية الدورية لجعل الجهاز يعتمد عليه بصورة مثلى وذلك من خلال تطبيق معايير للعناية الفائقة المسبقة بالجهاز تشمل أطقم الصيانة الدورية (حسب ماهو موضح في كتيب الصيانة) ولا تشمل قطع الغيار لهذه الفئة. 3. تحديث السلامة الخاص بمكونات الأجهزة وبالبرامج الكمبيوترية للتأكد من أن الجهاز متوافق مع كافة معايير السلامة التي تستجد. 4. فحوصات السلامة/ فحوصات السلامة الكهربائية حسب توصية المصنع للتأكد من أن الجهاز متوافق مع كافة معايير السلامة لاستخدام الاكلينيكي. 5. الفحوصات الميكانيكية/ الوظيفية: إجراء عدد من الفحوصات الوظيفية لضمان حسن أداء الجهاز والاعتماد عليه. 6. لاتشمل أجور الصيانة التصحيحية وقطع الغيار. 7. المستهلكات غير مشمولة على الإطلاق. 8. الالتزام بتصحيح الاستدعاءات المصنعية (recall) خلال فترة العقد وبحسب الآلية المتبعة في نظام هيئة الغذاء والدواء
20003 | 200033856 | صيانة أجهزة التصوير الطبي وملحقاتها لشركة | Maintenance of medical imaging equipment | [6 empty] | شركة فيلبس للرعاية الصحية المحدودة | Achieva 1.5T PlanA | Achieva 1.5T PlanA | [5 empty] | X | Year | 1 |  | 3 | Philips | Saudi Arabia | 1Y | 1. زمن استجابة مؤكد خلال خمس أيام عمل من تاريخ بداية العقد. 2. الصيانة الوقائية: تنفيذ الصيانة الوقائية الدورية لجعل الجهاز يعتمد عليه بصورة مثلى وذلك من خلال تطبيق معايير للعناية الفائقة المسبقة بالجهاز تشمل أطقم الصيانة الدورية (حسب ماهو موضح في كتيب الصيانة) ولا تشمل قطع الغيار لهذه الفئة. 3. تحديث السلامة الخاص بمكونات الأجهزة وبالبرامج الكمبيوترية للتأكد من أن الجهاز متوافق مع كافة معايير السلامة التي تستجد. 4. فحوصات السلامة/ فحوصات السلامة الكهربائية حسب توصية المصنع للتأكد من أن الجهاز متوافق مع كافة معايير السلامة لاستخدام الاكلينيكي. 5. الفحوصات الميكانيكية/ الوظيفية: إجراء عدد من الفحوصات الوظيفية لضمان حسن أداء الجهاز والاعتماد عليه. 6. لاتشمل أجور الصيانة التصحيحية وقطع الغيار. 7. المستهلكات غير مشمولة على الإطلاق. 8. الالتزام بتصحيح الاستدعاءات المصنعية (recall) خلال فترة العقد وبحسب الآلية المتبعة في نظام هيئة الغذاء والدواء
20003 | 200033857 | صيانة أجهزة التصوير الطبي وملحقاتها لشركة | Maintenance of medical imaging equipment | [6 empty] | شركة فيلبس للرعاية الصحية المحدودة | Achieva 3.0T PlanA | Achieva 3.0T PlanA | [5 empty] | X | Year | 1 |  | 3 | Philips | Saudi Arabia | 1Y | 1. زمن استجابة مؤكد خلال خمس أيام عمل من تاريخ بداية العقد. 2. الصيانة الوقائية: تنفيذ الصيانة الوقائية الدورية لجعل الجهاز يعتمد عليه بصورة مثلى وذلك من خلال تطبيق معايير للعناية الفائقة المسبقة بالجهاز تشمل أطقم الصيانة الدورية (حسب ماهو موضح في كتيب الصيانة) ولا تشمل قطع الغيار لهذه الفئة. 3. تحديث السلامة الخاص بمكونات الأجهزة وبالبرامج الكمبيوترية للتأكد من أن الجهاز متوافق مع كافة معايير السلامة التي تستجد. 4. فحوصات السلامة/ فحوصات السلامة الكهربائية حسب توصية المصنع للتأكد من أن الجهاز متوافق مع كافة معايير السلامة لاستخدام الاكلينيكي. 5. الفحوصات الميكانيكية/ الوظيفية: إجراء عدد من الفحوصات الوظيفية لضمان حسن أداء الجهاز والاعتماد عليه. 6. لاتشمل أجور الصيانة التصحيحية وقطع الغيار. 7. المستهلكات غير مشمولة على الإطلاق. 8. الالتزام بتصحيح الاستدعاءات المصنعية (recall) خلال فترة العقد وبحسب الآلية المتبعة في نظام هيئة الغذاء والدواء
20003 | 200033858 | صيانة أجهزة التصوير الطبي وملحقاتها لشركة | Maintenance of medical imaging equipment | [6 empty] | شركة فيلبس للرعاية الصحية المحدودة | Affiniti 30 Ultrasound System PlanA | Affiniti 30 Ultrasound System PlanA | [5 empty] | X | Year | 1 |  | 3 | Philips | Saudi Arabia | 1Y | 1. زمن استجابة مؤكد خلال خمس أيام عمل من تاريخ بداية العقد. 2. الصيانة الوقائية: تنفيذ الصيانة الوقائية الدورية لجعل الجهاز يعتمد عليه بصورة مثلى وذلك من خلال تطبيق معايير للعناية الفائقة المسبقة بالجهاز تشمل أطقم الصيانة الدورية (حسب ماهو موضح في كتيب الصيانة) ولا تشمل قطع الغيار لهذه الفئة. 3. تحديث السلامة الخاص بمكونات الأجهزة وبالبرامج الكمبيوترية للتأكد من أن الجهاز متوافق مع كافة معايير السلامة التي تستجد. 4. فحوصات السلامة/ فحوصات السلامة الكهربائية حسب توصية المصنع للتأكد من أن الجهاز متوافق مع كافة معايير السلامة لاستخدام الاكلينيكي. 5. الفحوصات الميكانيكية/ الوظيفية: إجراء عدد من الفحوصات الوظيفية لضمان حسن أداء الجهاز والاعتماد عليه. 6. لاتشمل أجور الصيانة التصحيحية وقطع الغيار. 7. المستهلكات غير مشمولة على الإطلاق. 8. الالتزام بتصحيح الاستدعاءات المصنعية (recall) خلال فترة العقد وبحسب الآلية المتبعة في نظام هيئة الغذاء والدواء
20003 | 200033859 | صيانة أجهزة التصوير الطبي وملحقاتها لشركة | Maintenance of medical imaging equipment | [6 empty] | شركة فيلبس للرعاية الصحية المحدودة | Affiniti 50 Ultrasound System PlanA | Affiniti 50 Ultrasound System PlanA | [5 empty] | X | Year | 1 |  | 3 | Philips | Saudi Arabia | 1Y | 1. زمن استجابة مؤكد خلال خمس أيام عمل من تاريخ بداية العقد. 2. الصيانة الوقائية: تنفيذ الصيانة الوقائية الدورية لجعل الجهاز يعتمد عليه بصورة مثلى وذلك من خلال تطبيق معايير للعناية الفائقة المسبقة بالجهاز تشمل أطقم الصيانة الدورية (حسب ماهو موضح في كتيب الصيانة) ولا تشمل قطع الغيار لهذه الفئة. 3. تحديث السلامة الخاص بمكونات الأجهزة وبالبرامج الكمبيوترية للتأكد من أن الجهاز متوافق مع كافة معايير السلامة التي تستجد. 4. فحوصات السلامة/ فحوصات السلامة الكهربائية حسب توصية المصنع للتأكد من أن الجهاز متوافق مع كافة معايير السلامة لاستخدام الاكلينيكي. 5. الفحوصات الميكانيكية/ الوظيفية: إجراء عدد من الفحوصات الوظيفية لضمان حسن أداء الجهاز والاعتماد عليه. 6. لاتشمل أجور الصيانة التصحيحية وقطع الغيار. 7. المستهلكات غير مشمولة على الإطلاق. 8. الالتزام بتصحيح الاستدعاءات المصنعية (recall) خلال فترة العقد وبحسب الآلية المتبعة في نظام هيئة الغذاء والدواء
20003 | 200033860 | صيانة أجهزة التصوير الطبي وملحقاتها لشركة | Maintenance of medical imaging equipment | [6 empty] | شركة فيلبس للرعاية الصحية المحدودة | Affiniti 70 Ultrasound System PlanA | Affiniti 70 Ultrasound System PlanA | [5 empty] | X | Year | 1 |  | 3 | Philips | Saudi Arabia | 1Y | 1. زمن استجابة مؤكد خلال خمس أيام عمل من تاريخ بداية العقد. 2. الصيانة الوقائية: تنفيذ الصيانة الوقائية الدورية لجعل الجهاز يعتمد عليه بصورة مثلى وذلك من خلال تطبيق معايير للعناية الفائقة المسبقة بالجهاز تشمل أطقم الصيانة الدورية (حسب ماهو موضح في كتيب الصيانة) ولا تشمل قطع الغيار لهذه الفئة. 3. تحديث السلامة الخاص بمكونات الأجهزة وبالبرامج الكمبيوترية للتأكد من أن الجهاز متوافق مع كافة معايير السلامة التي تستجد. 4. فحوصات السلامة/ فحوصات السلامة الكهربائية حسب توصية المصنع للتأكد من أن الجهاز متوافق مع كافة معايير السلامة لاستخدام الاكلينيكي. 5. الفحوصات الميكانيكية/ الوظيفية: إجراء عدد من الفحوصات الوظيفية لضمان حسن أداء الجهاز والاعتماد عليه. 6. لاتشمل أجور الصيانة التصحيحية وقطع الغيار. 7. المستهلكات غير مشمولة على الإطلاق. 8. الالتزام بتصحيح الاستدعاءات المصنعية (recall) خلال فترة العقد وبحسب الآلية المتبعة في نظام هيئة الغذاء والدواء
20003 | 200033861 | صيانة أجهزة التصوير الطبي وملحقاتها لشركة | Maintenance of medical imaging equipment | [6 empty] | شركة فيلبس للرعاية الصحية المحدودة | Affiniti CVx Ultrasound System PlanA | Affiniti CVx Ultrasound System PlanA | [5 empty] | X | Year | 1 |  | 3 | Philips | Saudi Arabia | 1Y | 1. زمن استجابة مؤكد خلال خمس أيام عمل من تاريخ بداية العقد. 2. الصيانة الوقائية: تنفيذ الصيانة الوقائية الدورية لجعل الجهاز يعتمد عليه بصورة مثلى وذلك من خلال تطبيق معايير للعناية الفائقة المسبقة بالجهاز تشمل أطقم الصيانة الدورية (حسب ماهو موضح في كتيب الصيانة) ولا تشمل قطع الغيار لهذه الفئة. 3. تحديث السلامة الخاص بمكونات الأجهزة وبالبرامج الكمبيوترية للتأكد من أن الجهاز متوافق مع كافة معايير السلامة التي تستجد. 4. فحوصات السلامة/ فحوصات السلامة الكهربائية حسب توصية المصنع للتأكد من أن الجهاز متوافق مع كافة معايير السلامة لاستخدام الاكلينيكي. 5. الفحوصات الميكانيكية/ الوظيفية: إجراء عدد من الفحوصات الوظيفية لضمان حسن أداء الجهاز والاعتماد عليه. 6. لاتشمل أجور الصيانة التصحيحية وقطع الغيار. 7. المستهلكات غير مشمولة على الإطلاق. 8. الالتزام بتصحيح الاستدعاءات المصنعية (recall) خلال فترة العقد وبحسب الآلية المتبعة في نظام هيئة الغذاء والدواء
20003 | 200033862 | صيانة أجهزة التصوير الطبي وملحقاتها لشركة | Maintenance of medical imaging equipment | [6 empty] | شركة فيلبس للرعاية الصحية المحدودة | Allura Xper FD10 PlanA | Allura Xper FD10 PlanA | [5 empty] | X | Year | 1 |  | 3 | Philips | Saudi Arabia | 1Y | 1. زمن استجابة مؤكد خلال خمس أيام عمل من تاريخ بداية العقد. 2. الصيانة الوقائية: تنفيذ الصيانة الوقائية الدورية لجعل الجهاز يعتمد عليه بصورة مثلى وذلك من خلال تطبيق معايير للعناية الفائقة المسبقة بالجهاز تشمل أطقم الصيانة الدورية (حسب ماهو موضح في كتيب الصيانة) ولا تشمل قطع الغيار لهذه الفئة. 3. تحديث السلامة الخاص بمكونات الأجهزة وبالبرامج الكمبيوترية للتأكد من أن الجهاز متوافق مع كافة معايير السلامة التي تستجد. 4. فحوصات السلامة/ فحوصات السلامة الكهربائية حسب توصية المصنع للتأكد من أن الجهاز متوافق مع كافة معايير السلامة لاستخدام الاكلينيكي. 5. الفحوصات الميكانيكية/ الوظيفية: إجراء عدد من الفحوصات الوظيفية لضمان حسن أداء الجهاز والاعتماد عليه. 6. لاتشمل أجور الصيانة التصحيحية وقطع الغيار. 7. المستهلكات غير مشمولة على الإطلاق. 8. الالتزام بتصحيح الاستدعاءات المصنعية (recall) خلال فترة العقد وبحسب الآلية المتبعة في نظام هيئة الغذاء والدواء
20003 | 200033863 | صيانة أجهزة التصوير الطبي وملحقاتها لشركة | Maintenance of medical imaging equipment | [6 empty] | شركة فيلبس للرعاية الصحية المحدودة | Allura Xper FD10 OR Table PlanA | Allura Xper FD10 OR Table PlanA | [5 empty] | X | Year | 1 |  | 3 | Philips | Saudi Arabia | 1Y | 1. زمن استجابة مؤكد خلال خمس أيام عمل من تاريخ بداية العقد. 2. الصيانة الوقائية: تنفيذ الصيانة الوقائية الدورية لجعل الجهاز يعتمد عليه بصورة مثلى وذلك من خلال تطبيق معايير للعناية الفائقة المسبقة بالجهاز تشمل أطقم الصيانة الدورية (حسب ماهو موضح في كتيب الصيانة) ولا تشمل قطع الغيار لهذه الفئة. 3. تحديث السلامة الخاص بمكونات الأجهزة وبالبرامج الكمبيوترية للتأكد من أن الجهاز متوافق مع كافة معايير السلامة التي تستجد. 4. فحوصات السلامة/ فحوصات السلامة الكهربائية حسب توصية المصنع للتأكد من أن الجهاز متوافق مع كافة معايير السلامة لاستخدام الاكلينيكي. 5. الفحوصات الميكانيكية/ الوظيفية: إجراء عدد من الفحوصات الوظيفية لضمان حسن أداء الجهاز والاعتماد عليه. 6. لاتشمل أجور الصيانة التصحيحية وقطع الغيار. 7. المستهلكات غير مشمولة على الإطلاق. 8. الالتزام بتصحيح الاستدعاءات المصنعية (recall) خلال فترة العقد وبحسب الآلية المتبعة في نظام هيئة الغذاء والدواء
20003 | 200033864 | صيانة أجهزة التصوير الطبي وملحقاتها لشركة | Maintenance of medical imaging equipment | [6 empty] | شركة فيلبس للرعاية الصحية المحدودة | Allura Xper FD10/10 PlanA | Allura Xper FD10/10 PlanA | [5 empty] | X | Year | 1 |  | 3 | Philips | Saudi Arabia | 1Y | 1. زمن استجابة مؤكد خلال خمس أيام عمل من تاريخ بداية العقد. 2. الصيانة الوقائية: تنفيذ الصيانة الوقائية الدورية لجعل الجهاز يعتمد عليه بصورة مثلى وذلك من خلال تطبيق معايير للعناية الفائقة المسبقة بالجهاز تشمل أطقم الصيانة الدورية (حسب ماهو موضح في كتيب الصيانة) ولا تشمل قطع الغيار لهذه الفئة. 3. تحديث السلامة الخاص بمكونات الأجهزة وبالبرامج الكمبيوترية للتأكد من أن الجهاز متوافق مع كافة معايير السلامة التي تستجد. 4. فحوصات السلامة/ فحوصات السلامة الكهربائية حسب توصية المصنع للتأكد من أن الجهاز متوافق مع كافة معايير السلامة لاستخدام الاكلينيكي. 5. الفحوصات الميكانيكية/ الوظيفية: إجراء عدد من الفحوصات الوظيفية لضمان حسن أداء الجهاز والاعتماد عليه. 6. لاتشمل أجور الصيانة التصحيحية وقطع الغيار. 7. المستهلكات غير مشمولة على الإطلاق. 8. الالتزام بتصحيح الاستدعاءات المصنعية (recall) خلال فترة العقد وبحسب الآلية المتبعة في نظام هيئة الغذاء والدواء
20003 | 200033865 | صيانة أجهزة التصوير الطبي وملحقاتها لشركة | Maintenance of medical imaging equipment | [6 empty] | شركة فيلبس للرعاية الصحية المحدودة | Allura Xper FD20 Biplane PlanA | Allura Xper FD20 Biplane PlanA | [5 empty] | X | Year | 1 |  | 3 | Philips | Saudi Arabia | 1Y | 1. زمن استجابة مؤكد خلال خمس أيام عمل من تاريخ بداية العقد. 2. الصيانة الوقائية: تنفيذ الصيانة الوقائية الدورية لجعل الجهاز يعتمد عليه بصورة مثلى وذلك من خلال تطبيق معايير للعناية الفائقة المسبقة بالجهاز تشمل أطقم الصيانة الدورية (حسب ماهو موضح في كتيب الصيانة) ولا تشمل قطع الغيار لهذه الفئة. 3. تحديث السلامة الخاص بمكونات الأجهزة وبالبرامج الكمبيوترية للتأكد من أن الجهاز متوافق مع كافة معايير السلامة التي تستجد. 4. فحوصات السلامة/ فحوصات السلامة الكهربائية حسب توصية المصنع للتأكد من أن الجهاز متوافق مع كافة معايير السلامة لاستخدام الاكلينيكي. 5. الفحوصات الميكانيكية/ الوظيفية: إجراء عدد من الفحوصات الوظيفية لضمان حسن أداء الجهاز والاعتماد عليه. 6. لاتشمل أجور الصيانة التصحيحية وقطع الغيار. 7. المستهلكات غير مشمولة على الإطلاق. 8. الالتزام بتصحيح الاستدعاءات المصنعية (recall) خلال فترة العقد وبحسب الآلية المتبعة في نظام هيئة الغذاء والدواء
20003 | 200033866 | صيانة أجهزة التصوير الطبي وملحقاتها لشركة | Maintenance of medical imaging equipment | [6 empty] | شركة فيلبس للرعاية الصحية المحدودة | Allura Xper FD20 PlanA | Allura Xper FD20 PlanA | [5 empty] | X | Year | 1 |  | 3 | Philips | Saudi Arabia | 1Y | 1. زمن استجابة مؤكد خلال خمس أيام عمل من تاريخ بداية العقد. 2. الصيانة الوقائية: تنفيذ الصيانة الوقائية الدورية لجعل الجهاز يعتمد عليه بصورة مثلى وذلك من خلال تطبيق معايير للعناية الفائقة المسبقة بالجهاز تشمل أطقم الصيانة الدورية (حسب ماهو موضح في كتيب الصيانة) ولا تشمل قطع الغيار لهذه الفئة. 3. تحديث السلامة الخاص بمكونات الأجهزة وبالبرامج الكمبيوترية للتأكد من أن الجهاز متوافق مع كافة معايير السلامة التي تستجد. 4. فحوصات السلامة/ فحوصات السلامة الكهربائية حسب توصية المصنع للتأكد من أن الجهاز متوافق مع كافة معايير السلامة لاستخدام الاكلينيكي. 5. الفحوصات الميكانيكية/ الوظيفية: إجراء عدد من الفحوصات الوظيفية لضمان حسن أداء الجهاز والاعتماد عليه. 6. لاتشمل أجور الصيانة التصحيحية وقطع الغيار. 7. المستهلكات غير مشمولة على الإطلاق. 8. الالتزام بتصحيح الاستدعاءات المصنعية (recall) خلال فترة العقد وبحسب الآلية المتبعة في نظام هيئة الغذاء والدواء
20003 | 200033867 | صيانة أجهزة التصوير الطبي وملحقاتها لشركة | Maintenance of medical imaging equipment | [6 empty] | شركة فيلبس للرعاية الصحية المحدودة | Allura Xper FD20 OR Table PlanA | Allura Xper FD20 OR Table PlanA | [5 empty] | X | Year | 1 |  | 3 | Philips | Saudi Arabia | 1Y | 1. زمن استجابة مؤكد خلال خمس أيام عمل من تاريخ بداية العقد. 2. الصيانة الوقائية: تنفيذ الصيانة الوقائية الدورية لجعل الجهاز يعتمد عليه بصورة مثلى وذلك من خلال تطبيق معايير للعناية الفائقة المسبقة بالجهاز تشمل أطقم الصيانة الدورية (حسب ماهو موضح في كتيب الصيانة) ولا تشمل قطع الغيار لهذه الفئة. 3. تحديث السلامة الخاص بمكونات الأجهزة وبالبرامج الكمبيوترية للتأكد من أن الجهاز متوافق مع كافة معايير السلامة التي تستجد. 4. فحوصات السلامة/ فحوصات السلامة الكهربائية حسب توصية المصنع للتأكد من أن الجهاز متوافق مع كافة معايير السلامة لاستخدام الاكلينيكي. 5. الفحوصات الميكانيكية/ الوظيفية: إجراء عدد من الفحوصات الوظيفية لضمان حسن أداء الجهاز والاعتماد عليه. 6. لاتشمل أجور الصيانة التصحيحية وقطع الغيار. 7. المستهلكات غير مشمولة على الإطلاق. 8. الالتزام بتصحيح الاستدعاءات المصنعية (recall) خلال فترة العقد وبحسب الآلية المتبعة في نظام هيئة الغذاء والدواء
20003 | 200033868 | صيانة أجهزة التصوير الطبي وملحقاتها لشركة | Maintenance of medical imaging equipment | [6 empty] | شركة فيلبس للرعاية الصحية المحدودة | Allura Xper FD20/10 PlanA | Allura Xper FD20/10 PlanA | [5 empty] | X | Year | 1 |  | 3 | Philips | Saudi Arabia | 1Y | 1. زمن استجابة مؤكد خلال خمس أيام عمل من تاريخ بداية العقد. 2. الصيانة الوقائية: تنفيذ الصيانة الوقائية الدورية لجعل الجهاز يعتمد عليه بصورة مثلى وذلك من خلال تطبيق معايير للعناية الفائقة المسبقة بالجهاز تشمل أطقم الصيانة الدورية (حسب ماهو موضح في كتيب الصيانة) ولا تشمل قطع الغيار لهذه الفئة. 3. تحديث السلامة الخاص بمكونات الأجهزة وبالبرامج الكمبيوترية للتأكد من أن الجهاز متوافق مع كافة معايير السلامة التي تستجد. 4. فحوصات السلامة/ فحوصات السلامة الكهربائية حسب توصية المصنع للتأكد من أن الجهاز متوافق مع كافة معايير السلامة لاستخدام الاكلينيكي. 5. الفحوصات الميكانيكية/ الوظيفية: إجراء عدد من الفحوصات الوظيفية لضمان حسن أداء الجهاز والاعتماد عليه. 6. لاتشمل أجور الصيانة التصحيحية وقطع الغيار. 7. المستهلكات غير مشمولة على الإطلاق. 8. الالتزام بتصحيح الاستدعاءات المصنعية (recall) خلال فترة العقد وبحسب الآلية المتبعة في نظام هيئة الغذاء والدواء
20003 | 200033869 | صيانة أجهزة التصوير الطبي وملحقاتها لشركة | Maintenance of medical imaging equipment | [6 empty] | شركة فيلبس للرعاية الصحية المحدودة | Allura Xper FD20/15 PlanA | Allura Xper FD20/15 PlanA | [5 empty] | X | Year | 1 |  | 3 | Philips | Saudi Arabia | 1Y | 1. زمن استجابة مؤكد خلال خمس أيام عمل من تاريخ بداية العقد. 2. الصيانة الوقائية: تنفيذ الصيانة الوقائية الدورية لجعل الجهاز يعتمد عليه بصورة مثلى وذلك من خلال تطبيق معايير للعناية الفائقة المسبقة بالجهاز تشمل أطقم الصيانة الدورية (حسب ماهو موضح في كتيب الصيانة) ولا تشمل قطع الغيار لهذه الفئة. 3. تحديث السلامة الخاص بمكونات الأجهزة وبالبرامج الكمبيوترية للتأكد من أن الجهاز متوافق مع كافة معايير السلامة التي تستجد. 4. فحوصات السلامة/ فحوصات السلامة الكهربائية حسب توصية المصنع للتأكد من أن الجهاز متوافق مع كافة معايير السلامة لاستخدام الاكلينيكي. 5. الفحوصات الميكانيكية/ الوظيفية: إجراء عدد من الفحوصات الوظيفية لضمان حسن أداء الجهاز والاعتماد عليه. 6. لاتشمل أجور الصيانة التصحيحية وقطع الغيار. 7. المستهلكات غير مشمولة على الإطلاق. 8. الالتزام بتصحيح الاستدعاءات المصنعية (recall) خلال فترة العقد وبحسب الآلية المتبعة في نظام هيئة الغذاء والدواء
20003 | 200033870 | صيانة أجهزة التصوير الطبي وملحقاتها لشركة | Maintenance of medical imaging equipment | [6 empty] | شركة فيلبس للرعاية الصحية المحدودة | Allura Xper FD20/20 PlanA | Allura Xper FD20/20 PlanA | [5 empty] | X | Year | 1 |  | 3 | Philips | Saudi Arabia | 1Y | 1. زمن استجابة مؤكد خلال خمس أيام عمل من تاريخ بداية العقد. 2. الصيانة الوقائية: تنفيذ الصيانة الوقائية الدورية لجعل الجهاز يعتمد عليه بصورة مثلى وذلك من خلال تطبيق معايير للعناية الفائقة المسبقة بالجهاز تشمل أطقم الصيانة الدورية (حسب ماهو موضح في كتيب الصيانة) ولا تشمل قطع الغيار لهذه الفئة. 3. تحديث السلامة الخاص بمكونات الأجهزة وبالبرامج الكمبيوترية للتأكد من أن الجهاز متوافق مع كافة معايير السلامة التي تستجد. 4. فحوصات السلامة/ فحوصات السلامة الكهربائية حسب توصية المصنع للتأكد من أن الجهاز متوافق مع كافة معايير السلامة لاستخدام الاكلينيكي. 5. الفحوصات الميكانيكية/ الوظيفية: إجراء عدد من الفحوصات الوظيفية لضمان حسن أداء الجهاز والاعتماد عليه. 6. لاتشمل أجور الصيانة التصحيحية وقطع الغيار. 7. المستهلكات غير مشمولة على الإطلاق. 8. الالتزام بتصحيح الاستدعاءات المصنعية (recall) خلال فترة العقد وبحسب الآلية المتبعة في نظام هيئة الغذاء والدواء
20003 | 200033871 | صيانة أجهزة التصوير الطبي وملحقاتها لشركة | Maintenance of medical imaging equipment | [6 empty] | شركة فيلبس للرعاية الصحية المحدودة | Ambient Experience for CV PlanA | Ambient Experience for CV PlanA | [5 empty] | X | Year | 1 |  | 3 | Philips | Saudi Arabia | 1Y | 1. زمن استجابة مؤكد خلال خمس أيام عمل من تاريخ بداية العقد. 2. الصيانة الوقائية: تنفيذ الصيانة الوقائية الدورية لجعل الجهاز يعتمد عليه بصورة مثلى وذلك من خلال تطبيق معايير للعناية الفائقة المسبقة بالجهاز تشمل أطقم الصيانة الدورية (حسب ماهو موضح في كتيب الصيانة) ولا تشمل قطع الغيار لهذه الفئة. 3. تحديث السلامة الخاص بمكونات الأجهزة وبالبرامج الكمبيوترية للتأكد من أن الجهاز متوافق مع كافة معايير السلامة التي تستجد. 4. فحوصات السلامة/ فحوصات السلامة الكهربائية حسب توصية المصنع للتأكد من أن الجهاز متوافق مع كافة معايير السلامة لاستخدام الاكلينيكي. 5. الفحوصات الميكانيكية/ الوظيفية: إجراء عدد من الفحوصات الوظيفية لضمان حسن أداء الجهاز والاعتماد عليه. 6. لاتشمل أجور الصيانة التصحيحية وقطع الغيار. 7. المستهلكات غير مشمولة على الإطلاق. 8. الالتزام بتصحيح الاستدعاءات المصنعية (recall) خلال فترة العقد وبحسب الآلية المتبعة في نظام هيئة الغذاء والدواء
20003 | 200033872 | صيانة أجهزة التصوير الطبي وملحقاتها لشركة | Maintenance of medical imaging equipment | [6 empty] | شركة فيلبس للرعاية الصحية المحدودة | Ambient Experience for MR PlanA | Ambient Experience for MR PlanA | [5 empty] | X | Year | 1 |  | 3 | Philips | Saudi Arabia | 1Y | 1. زمن استجابة مؤكد خلال خمس أيام عمل من تاريخ بداية العقد. 2. الصيانة الوقائية: تنفيذ الصيانة الوقائية الدورية لجعل الجهاز يعتمد عليه بصورة مثلى وذلك من خلال تطبيق معايير للعناية الفائقة المسبقة بالجهاز تشمل أطقم الصيانة الدورية (حسب ماهو موضح في كتيب الصيانة) ولا تشمل قطع الغيار لهذه الفئة. 3. تحديث السلامة الخاص بمكونات الأجهزة وبالبرامج الكمبيوترية للتأكد من أن الجهاز متوافق مع كافة معايير السلامة التي تستجد. 4. فحوصات السلامة/ فحوصات السلامة الكهربائية حسب توصية المصنع للتأكد من أن الجهاز متوافق مع كافة معايير السلامة لاستخدام الاكلينيكي. 5. الفحوصات الميكانيكية/ الوظيفية: إجراء عدد من الفحوصات الوظيفية لضمان حسن أداء الجهاز والاعتماد عليه. 6. لاتشمل أجور الصيانة التصحيحية وقطع الغيار. 7. المستهلكات غير مشمولة على الإطلاق. 8. الالتزام بتصحيح الاستدعاءات المصنعية (recall) خلال فترة العقد وبحسب الآلية المتبعة في نظام هيئة الغذاء والدواء
20003 | 200033873 | صيانة أجهزة التصوير الطبي وملحقاتها لشركة | Maintenance of medical imaging equipment | [6 empty] | شركة فيلبس للرعاية الصحية المحدودة | Ambient Experience PlanA | Ambient Experience PlanA | [5 empty] | X | Year | 1 |  | 3 | Philips | Saudi Arabia | 1Y | 1. زمن استجابة مؤكد خلال خمس أيام عمل من تاريخ بداية العقد. 2. الصيانة الوقائية: تنفيذ الصيانة الوقائية الدورية لجعل الجهاز يعتمد عليه بصورة مثلى وذلك من خلال تطبيق معايير للعناية الفائقة المسبقة بالجهاز تشمل أطقم الصيانة الدورية (حسب ماهو موضح في كتيب الصيانة) ولا تشمل قطع الغيار لهذه الفئة. 3. تحديث السلامة الخاص بمكونات الأجهزة وبالبرامج الكمبيوترية للتأكد من أن الجهاز متوافق مع كافة معايير السلامة التي تستجد. 4. فحوصات السلامة/ فحوصات السلامة الكهربائية حسب توصية المصنع للتأكد من أن الجهاز متوافق مع كافة معايير السلامة لاستخدام الاكلينيكي. 5. الفحوصات الميكانيكية/ الوظيفية: إجراء عدد من الفحوصات الوظيفية لضمان حسن أداء الجهاز والاعتماد عليه. 6. لاتشمل أجور الصيانة التصحيحية وقطع الغيار. 7. المستهلكات غير مشمولة على الإطلاق. 8. الالتزام بتصحيح الاستدعاءات المصنعية (recall) خلال فترة العقد وبحسب الآلية المتبعة في نظام هيئة الغذاء والدواء
20003 | 200033874 | صيانة أجهزة التصوير الطبي وملحقاتها لشركة | Maintenance of medical imaging equipment | [6 empty] | شركة فيلبس للرعاية الصحية المحدودة | Azurion 3 M12 PlanA | Azurion 3 M12 PlanA | [5 empty] | X | Year | 1 |  | 3 | Philips | Saudi Arabia | 1Y | 1. زمن استجابة مؤكد خلال خمس أيام عمل من تاريخ بداية العقد. 2. الصيانة الوقائية: تنفيذ الصيانة الوقائية الدورية لجعل الجهاز يعتمد عليه بصورة مثلى وذلك من خلال تطبيق معايير للعناية الفائقة المسبقة بالجهاز تشمل أطقم الصيانة الدورية (حسب ماهو موضح في كتيب الصيانة) ولا تشمل قطع الغيار لهذه الفئة. 3. تحديث السلامة الخاص بمكونات الأجهزة وبالبرامج الكمبيوترية للتأكد من أن الجهاز متوافق مع كافة معايير السلامة التي تستجد. 4. فحوصات السلامة/ فحوصات السلامة الكهربائية حسب توصية المصنع للتأكد من أن الجهاز متوافق مع كافة معايير السلامة لاستخدام الاكلينيكي. 5. الفحوصات الميكانيكية/ الوظيفية: إجراء عدد من الفحوصات الوظيفية لضمان حسن أداء الجهاز والاعتماد عليه. 6. لاتشمل أجور الصيانة التصحيحية وقطع الغيار. 7. المستهلكات غير مشمولة على الإطلاق. 8. الالتزام بتصحيح الاستدعاءات المصنعية (recall) خلال فترة العقد وبحسب الآلية المتبعة في نظام هيئة الغذاء والدواء
20003 | 200033875 | صيانة أجهزة التصوير الطبي وملحقاتها لشركة | Maintenance of medical imaging equipment | [6 empty] | شركة فيلبس للرعاية الصحية المحدودة | Azurion 3 M15 PlanA | Azurion 3 M15 PlanA | [5 empty] | X | Year | 1 |  | 3 | Philips | Saudi Arabia | 1Y | 1. زمن استجابة مؤكد خلال خمس أيام عمل من تاريخ بداية العقد. 2. الصيانة الوقائية: تنفيذ الصيانة الوقائية الدورية لجعل الجهاز يعتمد عليه بصورة مثلى وذلك من خلال تطبيق معايير للعناية الفائقة المسبقة بالجهاز تشمل أطقم الصيانة الدورية (حسب ماهو موضح في كتيب الصيانة) ولا تشمل قطع الغيار لهذه الفئة. 3. تحديث السلامة الخاص بمكونات الأجهزة وبالبرامج الكمبيوترية للتأكد من أن الجهاز متوافق مع كافة معايير السلامة التي تستجد. 4. فحوصات السلامة/ فحوصات السلامة الكهربائية حسب توصية المصنع للتأكد من أن الجهاز متوافق مع كافة معايير السلامة لاستخدام الاكلينيكي. 5. الفحوصات الميكانيكية/ الوظيفية: إجراء عدد من الفحوصات الوظيفية لضمان حسن أداء الجهاز والاعتماد عليه. 6. لاتشمل أجور الصيانة التصحيحية وقطع الغيار. 7. المستهلكات غير مشمولة على الإطلاق. 8. الالتزام بتصحيح الاستدعاءات المصنعية (recall) خلال فترة العقد وبحسب الآلية المتبعة في نظام هيئة الغذاء والدواء
20003 | 200033876 | صيانة أجهزة التصوير الطبي وملحقاتها لشركة | Maintenance of medical imaging equipment | [6 empty] | شركة فيلبس للرعاية الصحية المحدودة | Azurion 5 M20 PlanA | Azurion 5 M20 PlanA | [5 empty] | X | Year | 1 |  | 3 | Philips | Saudi Arabia | 1Y | 1. زمن استجابة مؤكد خلال خمس أيام عمل من تاريخ بداية العقد. 2. الصيانة الوقائية: تنفيذ الصيانة الوقائية الدورية لجعل الجهاز يعتمد عليه بصورة مثلى وذلك من خلال تطبيق معايير للعناية الفائقة المسبقة بالجهاز تشمل أطقم الصيانة الدورية (حسب ماهو موضح في كتيب الصيانة) ولا تشمل قطع الغيار لهذه الفئة. 3. تحديث السلامة الخاص بمكونات الأجهزة وبالبرامج الكمبيوترية للتأكد من أن الجهاز متوافق مع كافة معايير السلامة التي تستجد. 4. فحوصات السلامة/ فحوصات السلامة الكهربائية حسب توصية المصنع للتأكد من أن الجهاز متوافق مع كافة معايير السلامة لاستخدام الاكلينيكي. 5. الفحوصات الميكانيكية/ الوظيفية: إجراء عدد من الفحوصات الوظيفية لضمان حسن أداء الجهاز والاعتماد عليه. 6. لاتشمل أجور الصيانة التصحيحية وقطع الغيار. 7. المستهلكات غير مشمولة على الإطلاق. 8. الالتزام بتصحيح الاستدعاءات المصنعية (recall) خلال فترة العقد وبحسب الآلية المتبعة في نظام هيئة الغذاء والدواء
20003 | 200033877 | صيانة أجهزة التصوير الطبي وملحقاتها لشركة | Maintenance of medical imaging equipment | [6 empty] | شركة فيلبس للرعاية الصحية المحدودة | Azurion 7 B12 PlanA | Azurion 7 B12 PlanA | [5 empty] | X | Year | 1 |  | 3 | Philips | Saudi Arabia | 1Y | 1. زمن استجابة مؤكد خلال خمس أيام عمل من تاريخ بداية العقد. 2. الصيانة الوقائية: تنفيذ الصيانة الوقائية الدورية لجعل الجهاز يعتمد عليه بصورة مثلى وذلك من خلال تطبيق معايير للعناية الفائقة المسبقة بالجهاز تشمل أطقم الصيانة الدورية (حسب ماهو موضح في كتيب الصيانة) ولا تشمل قطع الغيار لهذه الفئة. 3. تحديث السلامة الخاص بمكونات الأجهزة وبالبرامج الكمبيوترية للتأكد من أن الجهاز متوافق مع كافة معايير السلامة التي تستجد. 4. فحوصات السلامة/ فحوصات السلامة الكهربائية حسب توصية المصنع للتأكد من أن الجهاز متوافق مع كافة معايير السلامة لاستخدام الاكلينيكي. 5. الفحوصات الميكانيكية/ الوظيفية: إجراء عدد من الفحوصات الوظيفية لضمان حسن أداء الجهاز والاعتماد عليه. 6. لاتشمل أجور الصيانة التصحيحية وقطع الغيار. 7. المستهلكات غير مشمولة على الإطلاق. 8. الالتزام بتصحيح الاستدعاءات المصنعية (recall) خلال فترة العقد وبحسب الآلية المتبعة في نظام هيئة الغذاء والدواء
20003 | 200033878 | صيانة أجهزة التصوير الطبي وملحقاتها لشركة | Maintenance of medical imaging equipment | [6 empty] | شركة فيلبس للرعاية الصحية المحدودة | Azurion 7 B20 PlanA | Azurion 7 B20 PlanA | [5 empty] | X | Year | 1 |  | 3 | Philips | Saudi Arabia | 1Y | 1. زمن استجابة مؤكد خلال خمس أيام عمل من تاريخ بداية العقد. 2. الصيانة الوقائية: تنفيذ الصيانة الوقائية الدورية لجعل الجهاز يعتمد عليه بصورة مثلى وذلك من خلال تطبيق معايير للعناية الفائقة المسبقة بالجهاز تشمل أطقم الصيانة الدورية (حسب ماهو موضح في كتيب الصيانة) ولا تشمل قطع الغيار لهذه الفئة. 3. تحديث السلامة الخاص بمكونات الأجهزة وبالبرامج الكمبيوترية للتأكد من أن الجهاز متوافق مع كافة معايير السلامة التي تستجد. 4. فحوصات السلامة/ فحوصات السلامة الكهربائية حسب توصية المصنع للتأكد من أن الجهاز متوافق مع كافة معايير السلامة لاستخدام الاكلينيكي. 5. الفحوصات الميكانيكية/ الوظيفية: إجراء عدد من الفحوصات الوظيفية لضمان حسن أداء الجهاز والاعتماد عليه. 6. لاتشمل أجور الصيانة التصحيحية وقطع الغيار. 7. المستهلكات غير مشمولة على الإطلاق. 8. الالتزام بتصحيح الاستدعاءات المصنعية (recall) خلال فترة العقد وبحسب الآلية المتبعة في نظام هيئة الغذاء والدواء
20003 | 200033879 | صيانة أجهزة التصوير الطبي وملحقاتها لشركة | Maintenance of medical imaging equipment | [6 empty] | شركة فيلبس للرعاية الصحية المحدودة | Azurion 7 M12 PlanA | Azurion 7 M12 PlanA | [5 empty] | X | Year | 1 |  | 3 | Philips | Saudi Arabia | 1Y | 1. زمن استجابة مؤكد خلال خمس أيام عمل من تاريخ بداية العقد. 2. الصيانة الوقائية: تنفيذ الصيانة الوقائية الدورية لجعل الجهاز يعتمد عليه بصورة مثلى وذلك من خلال تطبيق معايير للعناية الفائقة المسبقة بالجهاز تشمل أطقم الصيانة الدورية (حسب ماهو موضح في كتيب الصيانة) ولا تشمل قطع الغيار لهذه الفئة. 3. تحديث السلامة الخاص بمكونات الأجهزة وبالبرامج الكمبيوترية للتأكد من أن الجهاز متوافق مع كافة معايير السلامة التي تستجد. 4. فحوصات السلامة/ فحوصات السلامة الكهربائية حسب توصية المصنع للتأكد من أن الجهاز متوافق مع كافة معايير السلامة لاستخدام الاكلينيكي. 5. الفحوصات الميكانيكية/ الوظيفية: إجراء عدد من الفحوصات الوظيفية لضمان حسن أداء الجهاز والاعتماد عليه. 6. لاتشمل أجور الصيانة التصحيحية وقطع الغيار. 7. المستهلكات غير مشمولة على الإطلاق. 8. الالتزام بتصحيح الاستدعاءات المصنعية (recall) خلال فترة العقد وبحسب الآلية المتبعة في نظام هيئة الغذاء والدواء
20003 | 200033880 | صيانة أجهزة التصوير الطبي وملحقاتها لشركة | Maintenance of medical imaging equipment | [6 empty] | شركة فيلبس للرعاية الصحية المحدودة | Azurion 7 M20 PlanA | Azurion 7 M20 PlanA | [5 empty] | X | Year | 1 |  | 3 | Philips | Saudi Arabia | 1Y | 1. زمن استجابة مؤكد خلال خمس أيام عمل من تاريخ بداية العقد. 2. الصيانة الوقائية: تنفيذ الصيانة الوقائية الدورية لجعل الجهاز يعتمد عليه بصورة مثلى وذلك من خلال تطبيق معايير للعناية الفائقة المسبقة بالجهاز تشمل أطقم الصيانة الدورية (حسب ماهو موضح في كتيب الصيانة) ولا تشمل قطع الغيار لهذه الفئة. 3. تحديث السلامة الخاص بمكونات الأجهزة وبالبرامج الكمبيوترية للتأكد من أن الجهاز متوافق مع كافة معايير السلامة التي تستجد. 4. فحوصات السلامة/ فحوصات السلامة الكهربائية حسب توصية المصنع للتأكد من أن الجهاز متوافق مع كافة معايير السلامة لاستخدام الاكلينيكي. 5. الفحوصات الميكانيكية/ الوظيفية: إجراء عدد من الفحوصات الوظيفية لضمان حسن أداء الجهاز والاعتماد عليه. 6. لاتشمل أجور الصيانة التصحيحية وقطع الغيار. 7. المستهلكات غير مشمولة على الإطلاق. 8. الالتزام بتصحيح الاستدعاءات المصنعية (recall) خلال فترة العقد وبحسب الآلية المتبعة في نظام هيئة الغذاء والدواء
20003 | 200033881 | صيانة أجهزة التصوير الطبي وملحقاتها لشركة | Maintenance of medical imaging equipment | [6 empty] | شركة فيلبس للرعاية الصحية المحدودة | Big Bore RT PlanA | Big Bore RT PlanA | [5 empty] | X | Year | 1 |  | 3 | Philips | Saudi Arabia | 1Y | 1. زمن استجابة مؤكد خلال خمس أيام عمل من تاريخ بداية العقد. 2. الصيانة الوقائية: تنفيذ الصيانة الوقائية الدورية لجعل الجهاز يعتمد عليه بصورة مثلى وذلك من خلال تطبيق معايير للعناية الفائقة المسبقة بالجهاز تشمل أطقم الصيانة الدورية (حسب ماهو موضح في كتيب الصيانة) ولا تشمل قطع الغيار لهذه الفئة. 3. تحديث السلامة الخاص بمكونات الأجهزة وبالبرامج الكمبيوترية للتأكد من أن الجهاز متوافق مع كافة معايير السلامة التي تستجد. 4. فحوصات السلامة/ فحوصات السلامة الكهربائية حسب توصية المصنع للتأكد من أن الجهاز متوافق مع كافة معايير السلامة لاستخدام الاكلينيكي. 5. الفحوصات الميكانيكية/ الوظيفية: إجراء عدد من الفحوصات الوظيفية لضمان حسن أداء الجهاز والاعتماد عليه. 6. لاتشمل أجور الصيانة التصحيحية وقطع الغيار. 7. المستهلكات غير مشمولة على الإطلاق. 8. الالتزام بتصحيح الاستدعاءات المصنعية (recall) خلال فترة العقد وبحسب الآلية المتبعة في نظام هيئة الغذاء والدواء
20003 | 200033882 | صيانة أجهزة التصوير الطبي وملحقاتها لشركة | Maintenance of medical imaging equipment | [6 empty] | شركة فيلبس للرعاية الصحية المحدودة | Brilliance CT 16 Slice PlanA | Brilliance CT 16 Slice PlanA | [5 empty] | X | Year | 1 |  | 3 | Philips | Saudi Arabia | 1Y | 1. زمن استجابة مؤكد خلال خمس أيام عمل من تاريخ بداية العقد. 2. الصيانة الوقائية: تنفيذ الصيانة الوقائية الدورية لجعل الجهاز يعتمد عليه بصورة مثلى وذلك من خلال تطبيق معايير للعناية الفائقة المسبقة بالجهاز تشمل أطقم الصيانة الدورية (حسب ماهو موضح في كتيب الصيانة) ولا تشمل قطع الغيار لهذه الفئة. 3. تحديث السلامة الخاص بمكونات الأجهزة وبالبرامج الكمبيوترية للتأكد من أن الجهاز متوافق مع كافة معايير السلامة التي تستجد. 4. فحوصات السلامة/ فحوصات السلامة الكهربائية حسب توصية المصنع للتأكد من أن الجهاز متوافق مع كافة معايير السلامة لاستخدام الاكلينيكي. 5. الفحوصات الميكانيكية/ الوظيفية: إجراء عدد من الفحوصات الوظيفية لضمان حسن أداء الجهاز والاعتماد عليه. 6. لاتشمل أجور الصيانة التصحيحية وقطع الغيار. 7. المستهلكات غير مشمولة على الإطلاق. 8. الالتزام بتصحيح الاستدعاءات المصنعية (recall) خلال فترة العقد وبحسب الآلية المتبعة في نظام هيئة الغذاء والدواء
20003 | 200033883 | صيانة أجهزة التصوير الطبي وملحقاتها لشركة | Maintenance of medical imaging equipment | [6 empty] | شركة فيلبس للرعاية الصحية المحدودة | Brilliance CT 64 Elite TechMax PlanA | Brilliance CT 64 Elite TechMax PlanA | [5 empty] | X | Year | 1 |  | 3 | Philips | Saudi Arabia | 1Y | 1. زمن استجابة مؤكد خلال خمس أيام عمل من تاريخ بداية العقد. 2. الصيانة الوقائية: تنفيذ الصيانة الوقائية الدورية لجعل الجهاز يعتمد عليه بصورة مثلى وذلك من خلال تطبيق معايير للعناية الفائقة المسبقة بالجهاز تشمل أطقم الصيانة الدورية (حسب ماهو موضح في كتيب الصيانة) ولا تشمل قطع الغيار لهذه الفئة. 3. تحديث السلامة الخاص بمكونات الأجهزة وبالبرامج الكمبيوترية للتأكد من أن الجهاز متوافق مع كافة معايير السلامة التي تستجد. 4. فحوصات السلامة/ فحوصات السلامة الكهربائية حسب توصية المصنع للتأكد من أن الجهاز متوافق مع كافة معايير السلامة لاستخدام الاكلينيكي. 5. الفحوصات الميكانيكية/ الوظيفية: إجراء عدد من الفحوصات الوظيفية لضمان حسن أداء الجهاز والاعتماد عليه. 6. لاتشمل أجور الصيانة التصحيحية وقطع الغيار. 7. المستهلكات غير مشمولة على الإطلاق. 8. الالتزام بتصحيح الاستدعاءات المصنعية (recall) خلال فترة العقد وبحسب الآلية المتبعة في نظام هيئة الغذاء والدواء
20003 | 200033884 | صيانة أجهزة التصوير الطبي وملحقاتها لشركة | Maintenance of medical imaging equipment | [6 empty] | شركة فيلبس للرعاية الصحية المحدودة | Brilliance CT Big Bore Oncology PlanA | Brilliance CT Big Bore Oncology PlanA | [5 empty] | X | Year | 1 |  | 3 | Philips | Saudi Arabia | 1Y | 1. زمن استجابة مؤكد خلال خمس أيام عمل من تاريخ بداية العقد. 2. الصيانة الوقائية: تنفيذ الصيانة الوقائية الدورية لجعل الجهاز يعتمد عليه بصورة مثلى وذلك من خلال تطبيق معايير للعناية الفائقة المسبقة بالجهاز تشمل أطقم الصيانة الدورية (حسب ماهو موضح في كتيب الصيانة) ولا تشمل قطع الغيار لهذه الفئة. 3. تحديث السلامة الخاص بمكونات الأجهزة وبالبرامج الكمبيوترية للتأكد من أن الجهاز متوافق مع كافة معايير السلامة التي تستجد. 4. فحوصات السلامة/ فحوصات السلامة الكهربائية حسب توصية المصنع للتأكد من أن الجهاز متوافق مع كافة معايير السلامة لاستخدام الاكلينيكي. 5. الفحوصات الميكانيكية/ الوظيفية: إجراء عدد من الفحوصات الوظيفية لضمان حسن أداء الجهاز والاعتماد عليه. 6. لاتشمل أجور الصيانة التصحيحية وقطع الغيار. 7. المستهلكات غير مشمولة على الإطلاق. 8. الالتزام بتصحيح الاستدعاءات المصنعية (recall) خلال فترة العقد وبحسب الآلية المتبعة في نظام هيئة الغذاء والدواء
20003 | 200033885 | صيانة أجهزة التصوير الطبي وملحقاتها لشركة | Maintenance of medical imaging equipment | [6 empty] | شركة فيلبس للرعاية الصحية المحدودة | Brilliance iCT PlanA | Brilliance iCT PlanA | [5 empty] | X | Year | 1 |  | 3 | Philips | Saudi Arabia | 1Y | 1. زمن استجابة مؤكد خلال خمس أيام عمل من تاريخ بداية العقد. 2. الصيانة الوقائية: تنفيذ الصيانة الوقائية الدورية لجعل الجهاز يعتمد عليه بصورة مثلى وذلك من خلال تطبيق معايير للعناية الفائقة المسبقة بالجهاز تشمل أطقم الصيانة الدورية (حسب ماهو موضح في كتيب الصيانة) ولا تشمل قطع الغيار لهذه الفئة. 3. تحديث السلامة الخاص بمكونات الأجهزة وبالبرامج الكمبيوترية للتأكد من أن الجهاز متوافق مع كافة معايير السلامة التي تستجد. 4. فحوصات السلامة/ فحوصات السلامة الكهربائية حسب توصية المصنع للتأكد من أن الجهاز متوافق مع كافة معايير السلامة لاستخدام الاكلينيكي. 5. الفحوصات الميكانيكية/ الوظيفية: إجراء عدد من الفحوصات الوظيفية لضمان حسن أداء الجهاز والاعتماد عليه. 6. لاتشمل أجور الصيانة التصحيحية وقطع الغيار. 7. المستهلكات غير مشمولة على الإطلاق. 8. الالتزام بتصحيح الاستدعاءات المصنعية (recall) خلال فترة العقد وبحسب الآلية المتبعة في نظام هيئة الغذاء والدواء
20003 | 200033886 | صيانة أجهزة التصوير الطبي وملحقاتها لشركة | Maintenance of medical imaging equipment | [6 empty] | شركة فيلبس للرعاية الصحية المحدودة | Brilliance iCT SP PlanA | Brilliance iCT SP PlanA | [5 empty] | X | Year | 1 |  | 3 | Philips | Saudi Arabia | 1Y | 1. زمن استجابة مؤكد خلال خمس أيام عمل من تاريخ بداية العقد. 2. الصيانة الوقائية: تنفيذ الصيانة الوقائية الدورية لجعل الجهاز يعتمد عليه بصورة مثلى وذلك من خلال تطبيق معايير للعناية الفائقة المسبقة بالجهاز تشمل أطقم الصيانة الدورية (حسب ماهو موضح في كتيب الصيانة) ولا تشمل قطع الغيار لهذه الفئة. 3. تحديث السلامة الخاص بمكونات الأجهزة وبالبرامج الكمبيوترية للتأكد من أن الجهاز متوافق مع كافة معايير السلامة التي تستجد. 4. فحوصات السلامة/ فحوصات السلامة الكهربائية حسب توصية المصنع للتأكد من أن الجهاز متوافق مع كافة معايير السلامة لاستخدام الاكلينيكي. 5. الفحوصات الميكانيكية/ الوظيفية: إجراء عدد من الفحوصات الوظيفية لضمان حسن أداء الجهاز والاعتماد عليه. 6. لاتشمل أجور الصيانة التصحيحية وقطع الغيار. 7. المستهلكات غير مشمولة على الإطلاق. 8. الالتزام بتصحيح الاستدعاءات المصنعية (recall) خلال فترة العقد وبحسب الآلية المتبعة في نظام هيئة الغذاء والدواء
20003 | 200033887 | صيانة أجهزة التصوير الطبي وملحقاتها لشركة | Maintenance of medical imaging equipment | [6 empty] | شركة فيلبس للرعاية الصحية المحدودة | BV Endura R2.3 PlanA | BV Endura R2.3 PlanA | [5 empty] | X | Year | 1 |  | 3 | Philips | Saudi Arabia | 1Y | 1. زمن استجابة مؤكد خلال خمس أيام عمل من تاريخ بداية العقد. 2. الصيانة الوقائية: تنفيذ الصيانة الوقائية الدورية لجعل الجهاز يعتمد عليه بصورة مثلى وذلك من خلال تطبيق معايير للعناية الفائقة المسبقة بالجهاز تشمل أطقم الصيانة الدورية (حسب ماهو موضح في كتيب الصيانة) ولا تشمل قطع الغيار لهذه الفئة. 3. تحديث السلامة الخاص بمكونات الأجهزة وبالبرامج الكمبيوترية للتأكد من أن الجهاز متوافق مع كافة معايير السلامة التي تستجد. 4. فحوصات السلامة/ فحوصات السلامة الكهربائية حسب توصية المصنع للتأكد من أن الجهاز متوافق مع كافة معايير السلامة لاستخدام الاكلينيكي. 5. الفحوصات الميكانيكية/ الوظيفية: إجراء عدد من الفحوصات الوظيفية لضمان حسن أداء الجهاز والاعتماد عليه. 6. لاتشمل أجور الصيانة التصحيحية وقطع الغيار. 7. المستهلكات غير مشمولة على الإطلاق. 8. الالتزام بتصحيح الاستدعاءات المصنعية (recall) خلال فترة العقد وبحسب الآلية المتبعة في نظام هيئة الغذاء والدواء
20003 | 200033888 | صيانة أجهزة التصوير الطبي وملحقاتها لشركة | Maintenance of medical imaging equipment | [6 empty] | شركة فيلبس للرعاية الصحية المحدودة | BV Pulsera, rel. 2.3 PlanA | BV Pulsera, rel. 2.3 PlanA | [5 empty] | X | Year | 1 |  | 3 | Philips | Saudi Arabia | 1Y | 1. زمن استجابة مؤكد خلال خمس أيام عمل من تاريخ بداية العقد. 2. الصيانة الوقائية: تنفيذ الصيانة الوقائية الدورية لجعل الجهاز يعتمد عليه بصورة مثلى وذلك من خلال تطبيق معايير للعناية الفائقة المسبقة بالجهاز تشمل أطقم الصيانة الدورية (حسب ماهو موضح في كتيب الصيانة) ولا تشمل قطع الغيار لهذه الفئة. 3. تحديث السلامة الخاص بمكونات الأجهزة وبالبرامج الكمبيوترية للتأكد من أن الجهاز متوافق مع كافة معايير السلامة التي تستجد. 4. فحوصات السلامة/ فحوصات السلامة الكهربائية حسب توصية المصنع للتأكد من أن الجهاز متوافق مع كافة معايير السلامة لاستخدام الاكلينيكي. 5. الفحوصات الميكانيكية/ الوظيفية: إجراء عدد من الفحوصات الوظيفية لضمان حسن أداء الجهاز والاعتماد عليه. 6. لاتشمل أجور الصيانة التصحيحية وقطع الغيار. 7. المستهلكات غير مشمولة على الإطلاق. 8. الالتزام بتصحيح الاستدعاءات المصنعية (recall) خلال فترة العقد وبحسب الآلية المتبعة في نظام هيئة الغذاء والدواء
20003 | 200033889 | صيانة أجهزة التصوير الطبي وملحقاتها لشركة | Maintenance of medical imaging equipment | [6 empty] | شركة فيلبس للرعاية الصحية المحدودة | Cardio Vascular-Allura Centron PlanA | Cardio Vascular-Allura Centron PlanA | [5 empty] | X | Year | 1 |  | 3 | Philips | Saudi Arabia | 1Y | 1. زمن استجابة مؤكد خلال خمس أيام عمل من تاريخ بداية العقد. 2. الصيانة الوقائية: تنفيذ الصيانة الوقائية الدورية لجعل الجهاز يعتمد عليه بصورة مثلى وذلك من خلال تطبيق معايير للعناية الفائقة المسبقة بالجهاز تشمل أطقم الصيانة الدورية (حسب ماهو موضح في كتيب الصيانة) ولا تشمل قطع الغيار لهذه الفئة. 3. تحديث السلامة الخاص بمكونات الأجهزة وبالبرامج الكمبيوترية للتأكد من أن الجهاز متوافق مع كافة معايير السلامة التي تستجد. 4. فحوصات السلامة/ فحوصات السلامة الكهربائية حسب توصية المصنع للتأكد من أن الجهاز متوافق مع كافة معايير السلامة لاستخدام الاكلينيكي. 5. الفحوصات الميكانيكية/ الوظيفية: إجراء عدد من الفحوصات الوظيفية لضمان حسن أداء الجهاز والاعتماد عليه. 6. لاتشمل أجور الصيانة التصحيحية وقطع الغيار. 7. المستهلكات غير مشمولة على الإطلاق. 8. الالتزام بتصحيح الاستدعاءات المصنعية (recall) خلال فترة العقد وبحسب الآلية المتبعة في نظام هيئة الغذاء والدواء
20003 | 200033890 | صيانة أجهزة التصوير الطبي وملحقاتها لشركة | Maintenance of medical imaging equipment | [6 empty] | شركة فيلبس للرعاية الصحية المحدودة | ClearVue 350 Ultrasound System PlanA | ClearVue 350 Ultrasound System PlanA | [5 empty] | X | Year | 1 |  | 3 | Philips | Saudi Arabia | 1Y | 1. زمن استجابة مؤكد خلال خمس أيام عمل من تاريخ بداية العقد. 2. الصيانة الوقائية: تنفيذ الصيانة الوقائية الدورية لجعل الجهاز يعتمد عليه بصورة مثلى وذلك من خلال تطبيق معايير للعناية الفائقة المسبقة بالجهاز تشمل أطقم الصيانة الدورية (حسب ماهو موضح في كتيب الصيانة) ولا تشمل قطع الغيار لهذه الفئة. 3. تحديث السلامة الخاص بمكونات الأجهزة وبالبرامج الكمبيوترية للتأكد من أن الجهاز متوافق مع كافة معايير السلامة التي تستجد. 4. فحوصات السلامة/ فحوصات السلامة الكهربائية حسب توصية المصنع للتأكد من أن الجهاز متوافق مع كافة معايير السلامة لاستخدام الاكلينيكي. 5. الفحوصات الميكانيكية/ الوظيفية: إجراء عدد من الفحوصات الوظيفية لضمان حسن أداء الجهاز والاعتماد عليه. 6. لاتشمل أجور الصيانة التصحيحية وقطع الغيار. 7. المستهلكات غير مشمولة على الإطلاق. 8. الالتزام بتصحيح الاستدعاءات المصنعية (recall) خلال فترة العقد وبحسب الآلية المتبعة في نظام هيئة الغذاء والدواء
20003 | 200033891 | صيانة أجهزة التصوير الطبي وملحقاتها لشركة | Maintenance of medical imaging equipment | [6 empty] | شركة فيلبس للرعاية الصحية المحدودة | ClearVue 550 Ultrasound System PlanA | ClearVue 550 Ultrasound System PlanA | [5 empty] | X | Year | 1 |  | 3 | Philips | Saudi Arabia | 1Y | 1. زمن استجابة مؤكد خلال خمس أيام عمل من تاريخ بداية العقد. 2. الصيانة الوقائية: تنفيذ الصيانة الوقائية الدورية لجعل الجهاز يعتمد عليه بصورة مثلى وذلك من خلال تطبيق معايير للعناية الفائقة المسبقة بالجهاز تشمل أطقم الصيانة الدورية (حسب ماهو موضح في كتيب الصيانة) ولا تشمل قطع الغيار لهذه الفئة. 3. تحديث السلامة الخاص بمكونات الأجهزة وبالبرامج الكمبيوترية للتأكد من أن الجهاز متوافق مع كافة معايير السلامة التي تستجد. 4. فحوصات السلامة/ فحوصات السلامة الكهربائية حسب توصية المصنع للتأكد من أن الجهاز متوافق مع كافة معايير السلامة لاستخدام الاكلينيكي. 5. الفحوصات الميكانيكية/ الوظيفية: إجراء عدد من الفحوصات الوظيفية لضمان حسن أداء الجهاز والاعتماد عليه. 6. لاتشمل أجور الصيانة التصحيحية وقطع الغيار. 7. المستهلكات غير مشمولة على الإطلاق. 8. الالتزام بتصحيح الاستدعاءات المصنعية (recall) خلال فترة العقد وبحسب الآلية المتبعة في نظام هيئة الغذاء والدواء
20003 | 200033892 | صيانة أجهزة التصوير الطبي وملحقاتها لشركة | Maintenance of medical imaging equipment | [6 empty] | شركة فيلبس للرعاية الصحية المحدودة | ClearVue 650 Ultrasound System PlanA | ClearVue 650 Ultrasound System PlanA | [5 empty] | X | Year | 1 |  | 3 | Philips | Saudi Arabia | 1Y | 1. زمن استجابة مؤكد خلال خمس أيام عمل من تاريخ بداية العقد. 2. الصيانة الوقائية: تنفيذ الصيانة الوقائية الدورية لجعل الجهاز يعتمد عليه بصورة مثلى وذلك من خلال تطبيق معايير للعناية الفائقة المسبقة بالجهاز تشمل أطقم الصيانة الدورية (حسب ماهو موضح في كتيب الصيانة) ولا تشمل قطع الغيار لهذه الفئة. 3. تحديث السلامة الخاص بمكونات الأجهزة وبالبرامج الكمبيوترية للتأكد من أن الجهاز متوافق مع كافة معايير السلامة التي تستجد. 4. فحوصات السلامة/ فحوصات السلامة الكهربائية حسب توصية المصنع للتأكد من أن الجهاز متوافق مع كافة معايير السلامة لاستخدام الاكلينيكي. 5. الفحوصات الميكانيكية/ الوظيفية: إجراء عدد من الفحوصات الوظيفية لضمان حسن أداء الجهاز والاعتماد عليه. 6. لاتشمل أجور الصيانة التصحيحية وقطع الغيار. 7. المستهلكات غير مشمولة على الإطلاق. 8. الالتزام بتصحيح الاستدعاءات المصنعية (recall) خلال فترة العقد وبحسب الآلية المتبعة في نظام هيئة الغذاء والدواء
20003 | 200033893 | صيانة أجهزة التصوير الطبي وملحقاتها لشركة | Maintenance of medical imaging equipment | [6 empty] | شركة فيلبس للرعاية الصحية المحدودة | ClearVue 850 Ultrasound System PlanA | ClearVue 850 Ultrasound System PlanA | [5 empty] | X | Year | 1 |  | 3 | Philips | Saudi Arabia | 1Y | 1. زمن استجابة مؤكد خلال خمس أيام عمل من تاريخ بداية العقد. 2. الصيانة الوقائية: تنفيذ الصيانة الوقائية الدورية لجعل الجهاز يعتمد عليه بصورة مثلى وذلك من خلال تطبيق معايير للعناية الفائقة المسبقة بالجهاز تشمل أطقم الصيانة الدورية (حسب ماهو موضح في كتيب الصيانة) ولا تشمل قطع الغيار لهذه الفئة. 3. تحديث السلامة الخاص بمكونات الأجهزة وبالبرامج الكمبيوترية للتأكد من أن الجهاز متوافق مع كافة معايير السلامة التي تستجد. 4. فحوصات السلامة/ فحوصات السلامة الكهربائية حسب توصية المصنع للتأكد من أن الجهاز متوافق مع كافة معايير السلامة لاستخدام الاكلينيكي. 5. الفحوصات الميكانيكية/ الوظيفية: إجراء عدد من الفحوصات الوظيفية لضمان حسن أداء الجهاز والاعتماد عليه. 6. لاتشمل أجور الصيانة التصحيحية وقطع الغيار. 7. المستهلكات غير مشمولة على الإطلاق. 8. الالتزام بتصحيح الاستدعاءات المصنعية (recall) خلال فترة العقد وبحسب الآلية المتبعة في نظام هيئة الغذاء والدواء
20003 | 200033894 | صيانة أجهزة التصوير الطبي وملحقاتها لشركة | Maintenance of medical imaging equipment | [6 empty] | شركة فيلبس للرعاية الصحية المحدودة | Configuration Ingenuity CT (PET) PlanA | Configuration Ingenuity CT (PET) PlanA | [5 empty] | X | Year | 1 |  | 3 | Philips | Saudi Arabia | 1Y | 1. زمن استجابة مؤكد خلال خمس أيام عمل من تاريخ بداية العقد. 2. الصيانة الوقائية: تنفيذ الصيانة الوقائية الدورية لجعل الجهاز يعتمد عليه بصورة مثلى وذلك من خلال تطبيق معايير للعناية الفائقة المسبقة بالجهاز تشمل أطقم الصيانة الدورية (حسب ماهو موضح في كتيب الصيانة) ولا تشمل قطع الغيار لهذه الفئة. 3. تحديث السلامة الخاص بمكونات الأجهزة وبالبرامج الكمبيوترية للتأكد من أن الجهاز متوافق مع كافة معايير السلامة التي تستجد. 4. فحوصات السلامة/ فحوصات السلامة الكهربائية حسب توصية المصنع للتأكد من أن الجهاز متوافق مع كافة معايير السلامة لاستخدام الاكلينيكي. 5. الفحوصات الميكانيكية/ الوظيفية: إجراء عدد من الفحوصات الوظيفية لضمان حسن أداء الجهاز والاعتماد عليه. 6. لاتشمل أجور الصيانة التصحيحية وقطع الغيار. 7. المستهلكات غير مشمولة على الإطلاق. 8. الالتزام بتصحيح الاستدعاءات المصنعية (recall) خلال فترة العقد وبحسب الآلية المتبعة في نظام هيئة الغذاء والدواء
20003 | 200033895 | صيانة أجهزة التصوير الطبي وملحقاتها لشركة | Maintenance of medical imaging equipment | [6 empty] | شركة فيلبس للرعاية الصحية المحدودة | CT Incisve TechMax Plus PlanA | CT Incisve TechMax Plus PlanA | [5 empty] | X | Year | 1 |  | 3 | Philips | Saudi Arabia | 1Y | 1. زمن استجابة مؤكد خلال خمس أيام عمل من تاريخ بداية العقد. 2. الصيانة الوقائية: تنفيذ الصيانة الوقائية الدورية لجعل الجهاز يعتمد عليه بصورة مثلى وذلك من خلال تطبيق معايير للعناية الفائقة المسبقة بالجهاز تشمل أطقم الصيانة الدورية (حسب ماهو موضح في كتيب الصيانة) ولا تشمل قطع الغيار لهذه الفئة. 3. تحديث السلامة الخاص بمكونات الأجهزة وبالبرامج الكمبيوترية للتأكد من أن الجهاز متوافق مع كافة معايير السلامة التي تستجد. 4. فحوصات السلامة/ فحوصات السلامة الكهربائية حسب توصية المصنع للتأكد من أن الجهاز متوافق مع كافة معايير السلامة لاستخدام الاكلينيكي. 5. الفحوصات الميكانيكية/ الوظيفية: إجراء عدد من الفحوصات الوظيفية لضمان حسن أداء الجهاز والاعتماد عليه. 6. لاتشمل أجور الصيانة التصحيحية وقطع الغيار. 7. المستهلكات غير مشمولة على الإطلاق. 8. الالتزام بتصحيح الاستدعاءات المصنعية (recall) خلال فترة العقد وبحسب الآلية المتبعة في نظام هيئة الغذاء والدواء
20003 | 200033896 | صيانة أجهزة التصوير الطبي وملحقاتها لشركة | Maintenance of medical imaging equipment | [6 empty] | شركة فيلبس للرعاية الصحية المحدودة | CT Laser Lab PlanA | CT Laser Lab PlanA | [5 empty] | X | Year | 1 |  | 3 | Philips | Saudi Arabia | 1Y | 1. زمن استجابة مؤكد خلال خمس أيام عمل من تاريخ بداية العقد. 2. الصيانة الوقائية: تنفيذ الصيانة الوقائية الدورية لجعل الجهاز يعتمد عليه بصورة مثلى وذلك من خلال تطبيق معايير للعناية الفائقة المسبقة بالجهاز تشمل أطقم الصيانة الدورية (حسب ماهو موضح في كتيب الصيانة) ولا تشمل قطع الغيار لهذه الفئة. 3. تحديث السلامة الخاص بمكونات الأجهزة وبالبرامج الكمبيوترية للتأكد من أن الجهاز متوافق مع كافة معايير السلامة التي تستجد. 4. فحوصات السلامة/ فحوصات السلامة الكهربائية حسب توصية المصنع للتأكد من أن الجهاز متوافق مع كافة معايير السلامة لاستخدام الاكلينيكي. 5. الفحوصات الميكانيكية/ الوظيفية: إجراء عدد من الفحوصات الوظيفية لضمان حسن أداء الجهاز والاعتماد عليه. 6. لاتشمل أجور الصيانة التصحيحية وقطع الغيار. 7. المستهلكات غير مشمولة على الإطلاق. 8. الالتزام بتصحيح الاستدعاءات المصنعية (recall) خلال فترة العقد وبحسب الآلية المتبعة في نظام هيئة الغذاء والدواء
20003 | 200033897 | صيانة أجهزة التصوير الطبي وملحقاتها لشركة | Maintenance of medical imaging equipment | [6 empty] | شركة فيلبس للرعاية الصحية المحدودة | CX50 Cardiac/ShS Ultrasound System PlanA | CX50 Cardiac/ShS Ultrasound System PlanA | [5 empty] | X | Year | 1 |  | 3 | Philips | Saudi Arabia | 1Y | 1. زمن استجابة مؤكد خلال خمس أيام عمل من تاريخ بداية العقد. 2. الصيانة الوقائية: تنفيذ الصيانة الوقائية الدورية لجعل الجهاز يعتمد عليه بصورة مثلى وذلك من خلال تطبيق معايير للعناية الفائقة المسبقة بالجهاز تشمل أطقم الصيانة الدورية (حسب ماهو موضح في كتيب الصيانة) ولا تشمل قطع الغيار لهذه الفئة. 3. تحديث السلامة الخاص بمكونات الأجهزة وبالبرامج الكمبيوترية للتأكد من أن الجهاز متوافق مع كافة معايير السلامة التي تستجد. 4. فحوصات السلامة/ فحوصات السلامة الكهربائية حسب توصية المصنع للتأكد من أن الجهاز متوافق مع كافة معايير السلامة لاستخدام الاكلينيكي. 5. الفحوصات الميكانيكية/ الوظيفية: إجراء عدد من الفحوصات الوظيفية لضمان حسن أداء الجهاز والاعتماد عليه. 6. لاتشمل أجور الصيانة التصحيحية وقطع الغيار. 7. المستهلكات غير مشمولة على الإطلاق. 8. الالتزام بتصحيح الاستدعاءات المصنعية (recall) خلال فترة العقد وبحسب الآلية المتبعة في نظام هيئة الغذاء والدواء
20003 | 200033898 | صيانة أجهزة التصوير الطبي وملحقاتها لشركة | Maintenance of medical imaging equipment | [6 empty] | شركة فيلبس للرعاية الصحية المحدودة | CX50 Ultrasound System PlanA | CX50 Ultrasound System PlanA | [5 empty] | X | Year | 1 |  | 3 | Philips | Saudi Arabia | 1Y | 1. زمن استجابة مؤكد خلال خمس أيام عمل من تاريخ بداية العقد. 2. الصيانة الوقائية: تنفيذ الصيانة الوقائية الدورية لجعل الجهاز يعتمد عليه بصورة مثلى وذلك من خلال تطبيق معايير للعناية الفائقة المسبقة بالجهاز تشمل أطقم الصيانة الدورية (حسب ماهو موضح في كتيب الصيانة) ولا تشمل قطع الغيار لهذه الفئة. 3. تحديث السلامة الخاص بمكونات الأجهزة وبالبرامج الكمبيوترية للتأكد من أن الجهاز متوافق مع كافة معايير السلامة التي تستجد. 4. فحوصات السلامة/ فحوصات السلامة الكهربائية حسب توصية المصنع للتأكد من أن الجهاز متوافق مع كافة معايير السلامة لاستخدام الاكلينيكي. 5. الفحوصات الميكانيكية/ الوظيفية: إجراء عدد من الفحوصات الوظيفية لضمان حسن أداء الجهاز والاعتماد عليه. 6. لاتشمل أجور الصيانة التصحيحية وقطع الغيار. 7. المستهلكات غير مشمولة على الإطلاق. 8. الالتزام بتصحيح الاستدعاءات المصنعية (recall) خلال فترة العقد وبحسب الآلية المتبعة في نظام هيئة الغذاء والدواء
20003 | 200033899 | صيانة أجهزة التصوير الطبي وملحقاتها لشركة | Maintenance of medical imaging equipment | [6 empty] | شركة فيلبس للرعاية الصحية المحدودة | DoseAware PlanA | DoseAware PlanA | [5 empty] | X | Year | 1 |  | 3 | Philips | Saudi Arabia | 1Y | 1. زمن استجابة مؤكد خلال خمس أيام عمل من تاريخ بداية العقد. 2. الصيانة الوقائية: تنفيذ الصيانة الوقائية الدورية لجعل الجهاز يعتمد عليه بصورة مثلى وذلك من خلال تطبيق معايير للعناية الفائقة المسبقة بالجهاز تشمل أطقم الصيانة الدورية (حسب ماهو موضح في كتيب الصيانة) ولا تشمل قطع الغيار لهذه الفئة. 3. تحديث السلامة الخاص بمكونات الأجهزة وبالبرامج الكمبيوترية للتأكد من أن الجهاز متوافق مع كافة معايير السلامة التي تستجد. 4. فحوصات السلامة/ فحوصات السلامة الكهربائية حسب توصية المصنع للتأكد من أن الجهاز متوافق مع كافة معايير السلامة لاستخدام الاكلينيكي. 5. الفحوصات الميكانيكية/ الوظيفية: إجراء عدد من الفحوصات الوظيفية لضمان حسن أداء الجهاز والاعتماد عليه. 6. لاتشمل أجور الصيانة التصحيحية وقطع الغيار. 7. المستهلكات غير مشمولة على الإطلاق. 8. الالتزام بتصحيح الاستدعاءات المصنعية (recall) خلال فترة العقد وبحسب الآلية المتبعة في نظام هيئة الغذاء والدواء
20003 | 200033900 | صيانة أجهزة التصوير الطبي وملحقاتها لشركة | Maintenance of medical imaging equipment | [6 empty] | شركة فيلبس للرعاية الصحية المحدودة | DoseWise Portal 4.x PlanA | DoseWise Portal 4.x PlanA | [5 empty] | X | Year | 1 |  | 3 | Philips | Saudi Arabia | 1Y | 1. زمن استجابة مؤكد خلال خمس أيام عمل من تاريخ بداية العقد. 2. الصيانة الوقائية: تنفيذ الصيانة الوقائية الدورية لجعل الجهاز يعتمد عليه بصورة مثلى وذلك من خلال تطبيق معايير للعناية الفائقة المسبقة بالجهاز تشمل أطقم الصيانة الدورية (حسب ماهو موضح في كتيب الصيانة) ولا تشمل قطع الغيار لهذه الفئة. 3. تحديث السلامة الخاص بمكونات الأجهزة وبالبرامج الكمبيوترية للتأكد من أن الجهاز متوافق مع كافة معايير السلامة التي تستجد. 4. فحوصات السلامة/ فحوصات السلامة الكهربائية حسب توصية المصنع للتأكد من أن الجهاز متوافق مع كافة معايير السلامة لاستخدام الاكلينيكي. 5. الفحوصات الميكانيكية/ الوظيفية: إجراء عدد من الفحوصات الوظيفية لضمان حسن أداء الجهاز والاعتماد عليه. 6. لاتشمل أجور الصيانة التصحيحية وقطع الغيار. 7. المستهلكات غير مشمولة على الإطلاق. 8. الالتزام بتصحيح الاستدعاءات المصنعية (recall) خلال فترة العقد وبحسب الآلية المتبعة في نظام هيئة الغذاء والدواء
20003 | 200033901 | صيانة أجهزة التصوير الطبي وملحقاتها لشركة | Maintenance of medical imaging equipment | [6 empty] | شركة فيلبس للرعاية الصحية المحدودة | Dual Head Injector PlanA | Dual Head Injector PlanA | [5 empty] | X | Year | 1 |  | 3 | Philips | Saudi Arabia | 1Y | 1. زمن استجابة مؤكد خلال خمس أيام عمل من تاريخ بداية العقد. 2. الصيانة الوقائية: تنفيذ الصيانة الوقائية الدورية لجعل الجهاز يعتمد عليه بصورة مثلى وذلك من خلال تطبيق معايير للعناية الفائقة المسبقة بالجهاز تشمل أطقم الصيانة الدورية (حسب ماهو موضح في كتيب الصيانة) ولا تشمل قطع الغيار لهذه الفئة. 3. تحديث السلامة الخاص بمكونات الأجهزة وبالبرامج الكمبيوترية للتأكد من أن الجهاز متوافق مع كافة معايير السلامة التي تستجد. 4. فحوصات السلامة/ فحوصات السلامة الكهربائية حسب توصية المصنع للتأكد من أن الجهاز متوافق مع كافة معايير السلامة لاستخدام الاكلينيكي. 5. الفحوصات الميكانيكية/ الوظيفية: إجراء عدد من الفحوصات الوظيفية لضمان حسن أداء الجهاز والاعتماد عليه. 6. لاتشمل أجور الصيانة التصحيحية وقطع الغيار. 7. المستهلكات غير مشمولة على الإطلاق. 8. الالتزام بتصحيح الاستدعاءات المصنعية (recall) خلال فترة العقد وبحسب الآلية المتبعة في نظام هيئة الغذاء والدواء
20003 | 200033902 | صيانة أجهزة التصوير الطبي وملحقاتها لشركة | Maintenance of medical imaging equipment | [6 empty] | شركة فيلبس للرعاية الصحية المحدودة | EchoNavigator PlanA | EchoNavigator PlanA | [5 empty] | X | Year | 1 |  | 3 | Philips | Saudi Arabia | 1Y | 1. زمن استجابة مؤكد خلال خمس أيام عمل من تاريخ بداية العقد. 2. الصيانة الوقائية: تنفيذ الصيانة الوقائية الدورية لجعل الجهاز يعتمد عليه بصورة مثلى وذلك من خلال تطبيق معايير للعناية الفائقة المسبقة بالجهاز تشمل أطقم الصيانة الدورية (حسب ماهو موضح في كتيب الصيانة) ولا تشمل قطع الغيار لهذه الفئة. 3. تحديث السلامة الخاص بمكونات الأجهزة وبالبرامج الكمبيوترية للتأكد من أن الجهاز متوافق مع كافة معايير السلامة التي تستجد. 4. فحوصات السلامة/ فحوصات السلامة الكهربائية حسب توصية المصنع للتأكد من أن الجهاز متوافق مع كافة معايير السلامة لاستخدام الاكلينيكي. 5. الفحوصات الميكانيكية/ الوظيفية: إجراء عدد من الفحوصات الوظيفية لضمان حسن أداء الجهاز والاعتماد عليه. 6. لاتشمل أجور الصيانة التصحيحية وقطع الغيار. 7. المستهلكات غير مشمولة على الإطلاق. 8. الالتزام بتصحيح الاستدعاءات المصنعية (recall) خلال فترة العقد وبحسب الآلية المتبعة في نظام هيئة الغذاء والدواء
20003 | 200033903 | صيانة أجهزة التصوير الطبي وملحقاتها لشركة | Maintenance of medical imaging equipment | [6 empty] | شركة فيلبس للرعاية الصحية المحدودة | EPIQ CVx Ultrasound system PlanA | EPIQ CVx Ultrasound system PlanA | [5 empty] | X | Year | 1 |  | 3 | Philips | Saudi Arabia | 1Y | 1. زمن استجابة مؤكد خلال خمس أيام عمل من تاريخ بداية العقد. 2. الصيانة الوقائية: تنفيذ الصيانة الوقائية الدورية لجعل الجهاز يعتمد عليه بصورة مثلى وذلك من خلال تطبيق معايير للعناية الفائقة المسبقة بالجهاز تشمل أطقم الصيانة الدورية (حسب ماهو موضح في كتيب الصيانة) ولا تشمل قطع الغيار لهذه الفئة. 3. تحديث السلامة الخاص بمكونات الأجهزة وبالبرامج الكمبيوترية للتأكد من أن الجهاز متوافق مع كافة معايير السلامة التي تستجد. 4. فحوصات السلامة/ فحوصات السلامة الكهربائية حسب توصية المصنع للتأكد من أن الجهاز متوافق مع كافة معايير السلامة لاستخدام الاكلينيكي. 5. الفحوصات الميكانيكية/ الوظيفية: إجراء عدد من الفحوصات الوظيفية لضمان حسن أداء الجهاز والاعتماد عليه. 6. لاتشمل أجور الصيانة التصحيحية وقطع الغيار. 7. المستهلكات غير مشمولة على الإطلاق. 8. الالتزام بتصحيح الاستدعاءات المصنعية (recall) خلال فترة العقد وبحسب الآلية المتبعة في نظام هيئة الغذاء والدواء
20003 | 200033904 | صيانة أجهزة التصوير الطبي وملحقاتها لشركة | Maintenance of medical imaging equipment | [6 empty] | شركة فيلبس للرعاية الصحية المحدودة | EPIQ Elite Diagnostic US System PlanA | EPIQ Elite Diagnostic US System PlanA | [5 empty] | X | Year | 1 |  | 3 | Philips | Saudi Arabia | 1Y | 1. زمن استجابة مؤكد خلال خمس أيام عمل من تاريخ بداية العقد. 2. الصيانة الوقائية: تنفيذ الصيانة الوقائية الدورية لجعل الجهاز يعتمد عليه بصورة مثلى وذلك من خلال تطبيق معايير للعناية الفائقة المسبقة بالجهاز تشمل أطقم الصيانة الدورية (حسب ماهو موضح في كتيب الصيانة) ولا تشمل قطع الغيار لهذه الفئة. 3. تحديث السلامة الخاص بمكونات الأجهزة وبالبرامج الكمبيوترية للتأكد من أن الجهاز متوافق مع كافة معايير السلامة التي تستجد. 4. فحوصات السلامة/ فحوصات السلامة الكهربائية حسب توصية المصنع للتأكد من أن الجهاز متوافق مع كافة معايير السلامة لاستخدام الاكلينيكي. 5. الفحوصات الميكانيكية/ الوظيفية: إجراء عدد من الفحوصات الوظيفية لضمان حسن أداء الجهاز والاعتماد عليه. 6. لاتشمل أجور الصيانة التصحيحية وقطع الغيار. 7. المستهلكات غير مشمولة على الإطلاق. 8. الالتزام بتصحيح الاستدعاءات المصنعية (recall) خلال فترة العقد وبحسب الآلية المتبعة في نظام هيئة الغذاء والدواء
20003 | 200033905 | صيانة أجهزة التصوير الطبي وملحقاتها لشركة | Maintenance of medical imaging equipment | [6 empty] | شركة فيلبس للرعاية الصحية المحدودة | iE33 Upgrade PlanA | iE33 Upgrade PlanA | [5 empty] | X | Year | 1 |  | 3 | Philips | Saudi Arabia | 1Y | 1. زمن استجابة مؤكد خلال خمس أيام عمل من تاريخ بداية العقد. 2. الصيانة الوقائية: تنفيذ الصيانة الوقائية الدورية لجعل الجهاز يعتمد عليه بصورة مثلى وذلك من خلال تطبيق معايير للعناية الفائقة المسبقة بالجهاز تشمل أطقم الصيانة الدورية (حسب ماهو موضح في كتيب الصيانة) ولا تشمل قطع الغيار لهذه الفئة. 3. تحديث السلامة الخاص بمكونات الأجهزة وبالبرامج الكمبيوترية للتأكد من أن الجهاز متوافق مع كافة معايير السلامة التي تستجد. 4. فحوصات السلامة/ فحوصات السلامة الكهربائية حسب توصية المصنع للتأكد من أن الجهاز متوافق مع كافة معايير السلامة لاستخدام الاكلينيكي. 5. الفحوصات الميكانيكية/ الوظيفية: إجراء عدد من الفحوصات الوظيفية لضمان حسن أداء الجهاز والاعتماد عليه. 6. لاتشمل أجور الصيانة التصحيحية وقطع الغيار. 7. المستهلكات غير مشمولة على الإطلاق. 8. الالتزام بتصحيح الاستدعاءات المصنعية (recall) خلال فترة العقد وبحسب الآلية المتبعة في نظام هيئة الغذاء والدواء
20003 | 200033906 | صيانة أجهزة التصوير الطبي وملحقاتها لشركة | Maintenance of medical imaging equipment | [6 empty] | شركة فيلبس للرعاية الصحية المحدودة | Ingenia 1.5T PlanA | Ingenia 1.5T PlanA | [5 empty] | X | Year | 1 |  | 3 | Philips | Saudi Arabia | 1Y | 1. زمن استجابة مؤكد خلال خمس أيام عمل من تاريخ بداية العقد. 2. الصيانة الوقائية: تنفيذ الصيانة الوقائية الدورية لجعل الجهاز يعتمد عليه بصورة مثلى وذلك من خلال تطبيق معايير للعناية الفائقة المسبقة بالجهاز تشمل أطقم الصيانة الدورية (حسب ماهو موضح في كتيب الصيانة) ولا تشمل قطع الغيار لهذه الفئة. 3. تحديث السلامة الخاص بمكونات الأجهزة وبالبرامج الكمبيوترية للتأكد من أن الجهاز متوافق مع كافة معايير السلامة التي تستجد. 4. فحوصات السلامة/ فحوصات السلامة الكهربائية حسب توصية المصنع للتأكد من أن الجهاز متوافق مع كافة معايير السلامة لاستخدام الاكلينيكي. 5. الفحوصات الميكانيكية/ الوظيفية: إجراء عدد من الفحوصات الوظيفية لضمان حسن أداء الجهاز والاعتماد عليه. 6. لاتشمل أجور الصيانة التصحيحية وقطع الغيار. 7. المستهلكات غير مشمولة على الإطلاق. 8. الالتزام بتصحيح الاستدعاءات المصنعية (recall) خلال فترة العقد وبحسب الآلية المتبعة في نظام هيئة الغذاء والدواء
20003 | 200033907 | صيانة أجهزة التصوير الطبي وملحقاتها لشركة | Maintenance of medical imaging equipment | [6 empty] | شركة فيلبس للرعاية الصحية المحدودة | Ingenia 1.5T PlanA | Ingenia 1.5T PlanA | [5 empty] | X | Year | 1 |  | 3 | Philips | Saudi Arabia | 1Y | 1. زمن استجابة مؤكد خلال خمس أيام عمل من تاريخ بداية العقد. 2. الصيانة الوقائية: تنفيذ الصيانة الوقائية الدورية لجعل الجهاز يعتمد عليه بصورة مثلى وذلك من خلال تطبيق معايير للعناية الفائقة المسبقة بالجهاز تشمل أطقم الصيانة الدورية (حسب ماهو موضح في كتيب الصيانة) ولا تشمل قطع الغيار لهذه الفئة. 3. تحديث السلامة الخاص بمكونات الأجهزة وبالبرامج الكمبيوترية للتأكد من أن الجهاز متوافق مع كافة معايير السلامة التي تستجد. 4. فحوصات السلامة/ فحوصات السلامة الكهربائية حسب توصية المصنع للتأكد من أن الجهاز متوافق مع كافة معايير السلامة لاستخدام الاكلينيكي. 5. الفحوصات الميكانيكية/ الوظيفية: إجراء عدد من الفحوصات الوظيفية لضمان حسن أداء الجهاز والاعتماد عليه. 6. لاتشمل أجور الصيانة التصحيحية وقطع الغيار. 7. المستهلكات غير مشمولة على الإطلاق. 8. الالتزام بتصحيح الاستدعاءات المصنعية (recall) خلال فترة العقد وبحسب الآلية المتبعة في نظام هيئة الغذاء والدواء
20003 | 200033908 | صيانة أجهزة التصوير الطبي وملحقاتها لشركة | Maintenance of medical imaging equipment | [6 empty] | شركة فيلبس للرعاية الصحية المحدودة | Ingenia 3.0T PlanA | Ingenia 3.0T PlanA | [5 empty] | X | Year | 1 |  | 3 | Philips | Saudi Arabia | 1Y | 1. زمن استجابة مؤكد خلال خمس أيام عمل من تاريخ بداية العقد. 2. الصيانة الوقائية: تنفيذ الصيانة الوقائية الدورية لجعل الجهاز يعتمد عليه بصورة مثلى وذلك من خلال تطبيق معايير للعناية الفائقة المسبقة بالجهاز تشمل أطقم الصيانة الدورية (حسب ماهو موضح في كتيب الصيانة) ولا تشمل قطع الغيار لهذه الفئة. 3. تحديث السلامة الخاص بمكونات الأجهزة وبالبرامج الكمبيوترية للتأكد من أن الجهاز متوافق مع كافة معايير السلامة التي تستجد. 4. فحوصات السلامة/ فحوصات السلامة الكهربائية حسب توصية المصنع للتأكد من أن الجهاز متوافق مع كافة معايير السلامة لاستخدام الاكلينيكي. 5. الفحوصات الميكانيكية/ الوظيفية: إجراء عدد من الفحوصات الوظيفية لضمان حسن أداء الجهاز والاعتماد عليه. 6. لاتشمل أجور الصيانة التصحيحية وقطع الغيار. 7. المستهلكات غير مشمولة على الإطلاق. 8. الالتزام بتصحيح الاستدعاءات المصنعية (recall) خلال فترة العقد وبحسب الآلية المتبعة في نظام هيئة الغذاء والدواء
20003 | 200033909 | صيانة أجهزة التصوير الطبي وملحقاتها لشركة | Maintenance of medical imaging equipment | [6 empty] | شركة فيلبس للرعاية الصحية المحدودة | Ingenia Ambition S PlanA | Ingenia Ambition S PlanA | [5 empty] | X | Year | 1 |  | 3 | Philips | Saudi Arabia | 1Y | 1. زمن استجابة مؤكد خلال خمس أيام عمل من تاريخ بداية العقد. 2. الصيانة الوقائية: تنفيذ الصيانة الوقائية الدورية لجعل الجهاز يعتمد عليه بصورة مثلى وذلك من خلال تطبيق معايير للعناية الفائقة المسبقة بالجهاز تشمل أطقم الصيانة الدورية (حسب ماهو موضح في كتيب الصيانة) ولا تشمل قطع الغيار لهذه الفئة. 3. تحديث السلامة الخاص بمكونات الأجهزة وبالبرامج الكمبيوترية للتأكد من أن الجهاز متوافق مع كافة معايير السلامة التي تستجد. 4. فحوصات السلامة/ فحوصات السلامة الكهربائية حسب توصية المصنع للتأكد من أن الجهاز متوافق مع كافة معايير السلامة لاستخدام الاكلينيكي. 5. الفحوصات الميكانيكية/ الوظيفية: إجراء عدد من الفحوصات الوظيفية لضمان حسن أداء الجهاز والاعتماد عليه. 6. لاتشمل أجور الصيانة التصحيحية وقطع الغيار. 7. المستهلكات غير مشمولة على الإطلاق. 8. الالتزام بتصحيح الاستدعاءات المصنعية (recall) خلال فترة العقد وبحسب الآلية المتبعة في نظام هيئة الغذاء والدواء
20003 | 200033910 | صيانة أجهزة التصوير الطبي وملحقاتها لشركة | Maintenance of medical imaging equipment | [6 empty] | شركة فيلبس للرعاية الصحية المحدودة | Ingenia Ambition X PlanA | Ingenia Ambition X PlanA | [5 empty] | X | Year | 1 |  | 3 | Philips | Saudi Arabia | 1Y | 1. زمن استجابة مؤكد خلال خمس أيام عمل من تاريخ بداية العقد. 2. الصيانة الوقائية: تنفيذ الصيانة الوقائية الدورية لجعل الجهاز يعتمد عليه بصورة مثلى وذلك من خلال تطبيق معايير للعناية الفائقة المسبقة بالجهاز تشمل أطقم الصيانة الدورية (حسب ماهو موضح في كتيب الصيانة) ولا تشمل قطع الغيار لهذه الفئة. 3. تحديث السلامة الخاص بمكونات الأجهزة وبالبرامج الكمبيوترية للتأكد من أن الجهاز متوافق مع كافة معايير السلامة التي تستجد. 4. فحوصات السلامة/ فحوصات السلامة الكهربائية حسب توصية المصنع للتأكد من أن الجهاز متوافق مع كافة معايير السلامة لاستخدام الاكلينيكي. 5. الفحوصات الميكانيكية/ الوظيفية: إجراء عدد من الفحوصات الوظيفية لضمان حسن أداء الجهاز والاعتماد عليه. 6. لاتشمل أجور الصيانة التصحيحية وقطع الغيار. 7. المستهلكات غير مشمولة على الإطلاق. 8. الالتزام بتصحيح الاستدعاءات المصنعية (recall) خلال فترة العقد وبحسب الآلية المتبعة في نظام هيئة الغذاء والدواء
20003 | 200033911 | صيانة أجهزة التصوير الطبي وملحقاتها لشركة | Maintenance of medical imaging equipment | [6 empty] | شركة فيلبس للرعاية الصحية المحدودة | Ingenia Ambition X PlanA | Ingenia Ambition X PlanA | [5 empty] | X | Year | 1 |  | 3 | Philips | Saudi Arabia | 1Y | 1. زمن استجابة مؤكد خلال خمس أيام عمل من تاريخ بداية العقد. 2. الصيانة الوقائية: تنفيذ الصيانة الوقائية الدورية لجعل الجهاز يعتمد عليه بصورة مثلى وذلك من خلال تطبيق معايير للعناية الفائقة المسبقة بالجهاز تشمل أطقم الصيانة الدورية (حسب ماهو موضح في كتيب الصيانة) ولا تشمل قطع الغيار لهذه الفئة. 3. تحديث السلامة الخاص بمكونات الأجهزة وبالبرامج الكمبيوترية للتأكد من أن الجهاز متوافق مع كافة معايير السلامة التي تستجد. 4. فحوصات السلامة/ فحوصات السلامة الكهربائية حسب توصية المصنع للتأكد من أن الجهاز متوافق مع كافة معايير السلامة لاستخدام الاكلينيكي. 5. الفحوصات الميكانيكية/ الوظيفية: إجراء عدد من الفحوصات الوظيفية لضمان حسن أداء الجهاز والاعتماد عليه. 6. لاتشمل أجور الصيانة التصحيحية وقطع الغيار. 7. المستهلكات غير مشمولة على الإطلاق. 8. الالتزام بتصحيح الاستدعاءات المصنعية (recall) خلال فترة العقد وبحسب الآلية المتبعة في نظام هيئة الغذاء والدواء
20003 | 200033912 | صيانة أجهزة التصوير الطبي وملحقاتها لشركة | Maintenance of medical imaging equipment | [6 empty] | شركة فيلبس للرعاية الصحية المحدودة | Ingenia Elition X PlanA | Ingenia Elition X PlanA | [5 empty] | X | Year | 1 |  | 3 | Philips | Saudi Arabia | 1Y | 1. زمن استجابة مؤكد خلال خمس أيام عمل من تاريخ بداية العقد. 2. الصيانة الوقائية: تنفيذ الصيانة الوقائية الدورية لجعل الجهاز يعتمد عليه بصورة مثلى وذلك من خلال تطبيق معايير للعناية الفائقة المسبقة بالجهاز تشمل أطقم الصيانة الدورية (حسب ماهو موضح في كتيب الصيانة) ولا تشمل قطع الغيار لهذه الفئة. 3. تحديث السلامة الخاص بمكونات الأجهزة وبالبرامج الكمبيوترية للتأكد من أن الجهاز متوافق مع كافة معايير السلامة التي تستجد. 4. فحوصات السلامة/ فحوصات السلامة الكهربائية حسب توصية المصنع للتأكد من أن الجهاز متوافق مع كافة معايير السلامة لاستخدام الاكلينيكي. 5. الفحوصات الميكانيكية/ الوظيفية: إجراء عدد من الفحوصات الوظيفية لضمان حسن أداء الجهاز والاعتماد عليه. 6. لاتشمل أجور الصيانة التصحيحية وقطع الغيار. 7. المستهلكات غير مشمولة على الإطلاق. 8. الالتزام بتصحيح الاستدعاءات المصنعية (recall) خلال فترة العقد وبحسب الآلية المتبعة في نظام هيئة الغذاء والدواء
20003 | 200033913 | صيانة أجهزة التصوير الطبي وملحقاتها لشركة | Maintenance of medical imaging equipment | [6 empty] | شركة فيلبس للرعاية الصحية المحدودة | Ingenia Elition X PlanA | Ingenia Elition X PlanA | [5 empty] | X | Year | 1 |  | 3 | Philips | Saudi Arabia | 1Y | 1. زمن استجابة مؤكد خلال خمس أيام عمل من تاريخ بداية العقد. 2. الصيانة الوقائية: تنفيذ الصيانة الوقائية الدورية لجعل الجهاز يعتمد عليه بصورة مثلى وذلك من خلال تطبيق معايير للعناية الفائقة المسبقة بالجهاز تشمل أطقم الصيانة الدورية (حسب ماهو موضح في كتيب الصيانة) ولا تشمل قطع الغيار لهذه الفئة. 3. تحديث السلامة الخاص بمكونات الأجهزة وبالبرامج الكمبيوترية للتأكد من أن الجهاز متوافق مع كافة معايير السلامة التي تستجد. 4. فحوصات السلامة/ فحوصات السلامة الكهربائية حسب توصية المصنع للتأكد من أن الجهاز متوافق مع كافة معايير السلامة لاستخدام الاكلينيكي. 5. الفحوصات الميكانيكية/ الوظيفية: إجراء عدد من الفحوصات الوظيفية لضمان حسن أداء الجهاز والاعتماد عليه. 6. لاتشمل أجور الصيانة التصحيحية وقطع الغيار. 7. المستهلكات غير مشمولة على الإطلاق. 8. الالتزام بتصحيح الاستدعاءات المصنعية (recall) خلال فترة العقد وبحسب الآلية المتبعة في نظام هيئة الغذاء والدواء
20003 | 200033914 | صيانة أجهزة التصوير الطبي وملحقاتها لشركة | Maintenance of medical imaging equipment | [6 empty] | شركة فيلبس للرعاية الصحية المحدودة | Ingenuity CT PlanA | Ingenuity CT PlanA | [5 empty] | X | Year | 1 |  | 3 | Philips | Saudi Arabia | 1Y | 1. زمن استجابة مؤكد خلال خمس أيام عمل من تاريخ بداية العقد. 2. الصيانة الوقائية: تنفيذ الصيانة الوقائية الدورية لجعل الجهاز يعتمد عليه بصورة مثلى وذلك من خلال تطبيق معايير للعناية الفائقة المسبقة بالجهاز تشمل أطقم الصيانة الدورية (حسب ماهو موضح في كتيب الصيانة) ولا تشمل قطع الغيار لهذه الفئة. 3. تحديث السلامة الخاص بمكونات الأجهزة وبالبرامج الكمبيوترية للتأكد من أن الجهاز متوافق مع كافة معايير السلامة التي تستجد. 4. فحوصات السلامة/ فحوصات السلامة الكهربائية حسب توصية المصنع للتأكد من أن الجهاز متوافق مع كافة معايير السلامة لاستخدام الاكلينيكي. 5. الفحوصات الميكانيكية/ الوظيفية: إجراء عدد من الفحوصات الوظيفية لضمان حسن أداء الجهاز والاعتماد عليه. 6. لاتشمل أجور الصيانة التصحيحية وقطع الغيار. 7. المستهلكات غير مشمولة على الإطلاق. 8. الالتزام بتصحيح الاستدعاءات المصنعية (recall) خلال فترة العقد وبحسب الآلية المتبعة في نظام هيئة الغذاء والدواء
20003 | 200033915 | صيانة أجهزة التصوير الطبي وملحقاتها لشركة | Maintenance of medical imaging equipment | [6 empty] | شركة فيلبس للرعاية الصحية المحدودة | Ingenuity CT Elite TechMax PlanA | Ingenuity CT Elite TechMax PlanA | [5 empty] | X | Year | 1 |  | 3 | Philips | Saudi Arabia | 1Y | 1. زمن استجابة مؤكد خلال خمس أيام عمل من تاريخ بداية العقد. 2. الصيانة الوقائية: تنفيذ الصيانة الوقائية الدورية لجعل الجهاز يعتمد عليه بصورة مثلى وذلك من خلال تطبيق معايير للعناية الفائقة المسبقة بالجهاز تشمل أطقم الصيانة الدورية (حسب ماهو موضح في كتيب الصيانة) ولا تشمل قطع الغيار لهذه الفئة. 3. تحديث السلامة الخاص بمكونات الأجهزة وبالبرامج الكمبيوترية للتأكد من أن الجهاز متوافق مع كافة معايير السلامة التي تستجد. 4. فحوصات السلامة/ فحوصات السلامة الكهربائية حسب توصية المصنع للتأكد من أن الجهاز متوافق مع كافة معايير السلامة لاستخدام الاكلينيكي. 5. الفحوصات الميكانيكية/ الوظيفية: إجراء عدد من الفحوصات الوظيفية لضمان حسن أداء الجهاز والاعتماد عليه. 6. لاتشمل أجور الصيانة التصحيحية وقطع الغيار. 7. المستهلكات غير مشمولة على الإطلاق. 8. الالتزام بتصحيح الاستدعاءات المصنعية (recall) خلال فترة العقد وبحسب الآلية المتبعة في نظام هيئة الغذاء والدواء
20003 | 200033916 | صيانة أجهزة التصوير الطبي وملحقاتها لشركة | Maintenance of medical imaging equipment | [6 empty] | شركة فيلبس للرعاية الصحية المحدودة | InnoSight System PlanA | InnoSight System PlanA | [5 empty] | X | Year | 1 |  | 3 | Philips | Saudi Arabia | 1Y | 1. زمن استجابة مؤكد خلال خمس أيام عمل من تاريخ بداية العقد. 2. الصيانة الوقائية: تنفيذ الصيانة الوقائية الدورية لجعل الجهاز يعتمد عليه بصورة مثلى وذلك من خلال تطبيق معايير للعناية الفائقة المسبقة بالجهاز تشمل أطقم الصيانة الدورية (حسب ماهو موضح في كتيب الصيانة) ولا تشمل قطع الغيار لهذه الفئة. 3. تحديث السلامة الخاص بمكونات الأجهزة وبالبرامج الكمبيوترية للتأكد من أن الجهاز متوافق مع كافة معايير السلامة التي تستجد. 4. فحوصات السلامة/ فحوصات السلامة الكهربائية حسب توصية المصنع للتأكد من أن الجهاز متوافق مع كافة معايير السلامة لاستخدام الاكلينيكي. 5. الفحوصات الميكانيكية/ الوظيفية: إجراء عدد من الفحوصات الوظيفية لضمان حسن أداء الجهاز والاعتماد عليه. 6. لاتشمل أجور الصيانة التصحيحية وقطع الغيار. 7. المستهلكات غير مشمولة على الإطلاق. 8. الالتزام بتصحيح الاستدعاءات المصنعية (recall) خلال فترة العقد وبحسب الآلية المتبعة في نظام هيئة الغذاء والدواء
20003 | 200033917 | صيانة أجهزة التصوير الطبي وملحقاتها لشركة | Maintenance of medical imaging equipment | [6 empty] | شركة فيلبس للرعاية الصحية المحدودة | IntelliSpace Portal Concerto PlanA | IntelliSpace Portal Concerto PlanA | [5 empty] | X | Year | 1 |  | 3 | Philips | Saudi Arabia | 1Y | 1. زمن استجابة مؤكد خلال خمس أيام عمل من تاريخ بداية العقد. 2. الصيانة الوقائية: تنفيذ الصيانة الوقائية الدورية لجعل الجهاز يعتمد عليه بصورة مثلى وذلك من خلال تطبيق معايير للعناية الفائقة المسبقة بالجهاز تشمل أطقم الصيانة الدورية (حسب ماهو موضح في كتيب الصيانة) ولا تشمل قطع الغيار لهذه الفئة. 3. تحديث السلامة الخاص بمكونات الأجهزة وبالبرامج الكمبيوترية للتأكد من أن الجهاز متوافق مع كافة معايير السلامة التي تستجد. 4. فحوصات السلامة/ فحوصات السلامة الكهربائية حسب توصية المصنع للتأكد من أن الجهاز متوافق مع كافة معايير السلامة لاستخدام الاكلينيكي. 5. الفحوصات الميكانيكية/ الوظيفية: إجراء عدد من الفحوصات الوظيفية لضمان حسن أداء الجهاز والاعتماد عليه. 6. لاتشمل أجور الصيانة التصحيحية وقطع الغيار. 7. المستهلكات غير مشمولة على الإطلاق. 8. الالتزام بتصحيح الاستدعاءات المصنعية (recall) خلال فترة العقد وبحسب الآلية المتبعة في نظام هيئة الغذاء والدواء
20003 | 200033918 | صيانة أجهزة التصوير الطبي وملحقاتها لشركة | Maintenance of medical imaging equipment | [6 empty] | شركة فيلبس للرعاية الصحية المحدودة | IntelliSpace Portal Solutions PlanA | IntelliSpace Portal Solutions PlanA | [5 empty] | X | Year | 1 |  | 3 | Philips | Saudi Arabia | 1Y | 1. زمن استجابة مؤكد خلال خمس أيام عمل من تاريخ بداية العقد. 2. الصيانة الوقائية: تنفيذ الصيانة الوقائية الدورية لجعل الجهاز يعتمد عليه بصورة مثلى وذلك من خلال تطبيق معايير للعناية الفائقة المسبقة بالجهاز تشمل أطقم الصيانة الدورية (حسب ماهو موضح في كتيب الصيانة) ولا تشمل قطع الغيار لهذه الفئة. 3. تحديث السلامة الخاص بمكونات الأجهزة وبالبرامج الكمبيوترية للتأكد من أن الجهاز متوافق مع كافة معايير السلامة التي تستجد. 4. فحوصات السلامة/ فحوصات السلامة الكهربائية حسب توصية المصنع للتأكد من أن الجهاز متوافق مع كافة معايير السلامة لاستخدام الاكلينيكي. 5. الفحوصات الميكانيكية/ الوظيفية: إجراء عدد من الفحوصات الوظيفية لضمان حسن أداء الجهاز والاعتماد عليه. 6. لاتشمل أجور الصيانة التصحيحية وقطع الغيار. 7. المستهلكات غير مشمولة على الإطلاق. 8. الالتزام بتصحيح الاستدعاءات المصنعية (recall) خلال فترة العقد وبحسب الآلية المتبعة في نظام هيئة الغذاء والدواء
20003 | 200033919 | صيانة أجهزة التصوير الطبي وملحقاتها لشركة | Maintenance of medical imaging equipment | [6 empty] | شركة فيلبس للرعاية الصحية المحدودة | IQon Spectral CT PlanA | IQon Spectral CT PlanA | [5 empty] | X | Year | 1 |  | 3 | Philips | Saudi Arabia | 1Y | 1. زمن استجابة مؤكد خلال خمس أيام عمل من تاريخ بداية العقد. 2. الصيانة الوقائية: تنفيذ الصيانة الوقائية الدورية لجعل الجهاز يعتمد عليه بصورة مثلى وذلك من خلال تطبيق معايير للعناية الفائقة المسبقة بالجهاز تشمل أطقم الصيانة الدورية (حسب ماهو موضح في كتيب الصيانة) ولا تشمل قطع الغيار لهذه الفئة. 3. تحديث السلامة الخاص بمكونات الأجهزة وبالبرامج الكمبيوترية للتأكد من أن الجهاز متوافق مع كافة معايير السلامة التي تستجد. 4. فحوصات السلامة/ فحوصات السلامة الكهربائية حسب توصية المصنع للتأكد من أن الجهاز متوافق مع كافة معايير السلامة لاستخدام الاكلينيكي. 5. الفحوصات الميكانيكية/ الوظيفية: إجراء عدد من الفحوصات الوظيفية لضمان حسن أداء الجهاز والاعتماد عليه. 6. لاتشمل أجور الصيانة التصحيحية وقطع الغيار. 7. المستهلكات غير مشمولة على الإطلاق. 8. الالتزام بتصحيح الاستدعاءات المصنعية (recall) خلال فترة العقد وبحسب الآلية المتبعة في نظام هيئة الغذاء والدواء
20003 | 200033920 | صيانة أجهزة التصوير الطبي وملحقاتها لشركة | Maintenance of medical imaging equipment | [6 empty] | شركة فيلبس للرعاية الصحية المحدودة | iU22 Upgrade PlanA | iU22 Upgrade PlanA | [5 empty] | X | Year | 1 |  | 3 | Philips | Saudi Arabia | 1Y | 1. زمن استجابة مؤكد خلال خمس أيام عمل من تاريخ بداية العقد. 2. الصيانة الوقائية: تنفيذ الصيانة الوقائية الدورية لجعل الجهاز يعتمد عليه بصورة مثلى وذلك من خلال تطبيق معايير للعناية الفائقة المسبقة بالجهاز تشمل أطقم الصيانة الدورية (حسب ماهو موضح في كتيب الصيانة) ولا تشمل قطع الغيار لهذه الفئة. 3. تحديث السلامة الخاص بمكونات الأجهزة وبالبرامج الكمبيوترية للتأكد من أن الجهاز متوافق مع كافة معايير السلامة التي تستجد. 4. فحوصات السلامة/ فحوصات السلامة الكهربائية حسب توصية المصنع للتأكد من أن الجهاز متوافق مع كافة معايير السلامة لاستخدام الاكلينيكي. 5. الفحوصات الميكانيكية/ الوظيفية: إجراء عدد من الفحوصات الوظيفية لضمان حسن أداء الجهاز والاعتماد عليه. 6. لاتشمل أجور الصيانة التصحيحية وقطع الغيار. 7. المستهلكات غير مشمولة على الإطلاق. 8. الالتزام بتصحيح الاستدعاءات المصنعية (recall) خلال فترة العقد وبحسب الآلية المتبعة في نظام هيئة الغذاء والدواء
20003 | 200033921 | صيانة أجهزة التصوير الطبي وملحقاتها لشركة | Maintenance of medical imaging equipment | [6 empty] | شركة فيلبس للرعاية الصحية المحدودة | JetStream Workstation PlanA | JetStream Workstation PlanA | [5 empty] | X | Year | 1 |  | 3 | Philips | Saudi Arabia | 1Y | 1. زمن استجابة مؤكد خلال خمس أيام عمل من تاريخ بداية العقد. 2. الصيانة الوقائية: تنفيذ الصيانة الوقائية الدورية لجعل الجهاز يعتمد عليه بصورة مثلى وذلك من خلال تطبيق معايير للعناية الفائقة المسبقة بالجهاز تشمل أطقم الصيانة الدورية (حسب ماهو موضح في كتيب الصيانة) ولا تشمل قطع الغيار لهذه الفئة. 3. تحديث السلامة الخاص بمكونات الأجهزة وبالبرامج الكمبيوترية للتأكد من أن الجهاز متوافق مع كافة معايير السلامة التي تستجد. 4. فحوصات السلامة/ فحوصات السلامة الكهربائية حسب توصية المصنع للتأكد من أن الجهاز متوافق مع كافة معايير السلامة لاستخدام الاكلينيكي. 5. الفحوصات الميكانيكية/ الوظيفية: إجراء عدد من الفحوصات الوظيفية لضمان حسن أداء الجهاز والاعتماد عليه. 6. لاتشمل أجور الصيانة التصحيحية وقطع الغيار. 7. المستهلكات غير مشمولة على الإطلاق. 8. الالتزام بتصحيح الاستدعاءات المصنعية (recall) خلال فترة العقد وبحسب الآلية المتبعة في نظام هيئة الغذاء والدواء
20003 | 200033922 | صيانة أجهزة التصوير الطبي وملحقاتها لشركة | Maintenance of medical imaging equipment | [6 empty] | شركة فيلبس للرعاية الصحية المحدودة | Juno DRF PlanA | Juno DRF PlanA | [5 empty] | X | Year | 1 |  | 3 | Philips | Saudi Arabia | 1Y | 1. زمن استجابة مؤكد خلال خمس أيام عمل من تاريخ بداية العقد. 2. الصيانة الوقائية: تنفيذ الصيانة الوقائية الدورية لجعل الجهاز يعتمد عليه بصورة مثلى وذلك من خلال تطبيق معايير للعناية الفائقة المسبقة بالجهاز تشمل أطقم الصيانة الدورية (حسب ماهو موضح في كتيب الصيانة) ولا تشمل قطع الغيار لهذه الفئة. 3. تحديث السلامة الخاص بمكونات الأجهزة وبالبرامج الكمبيوترية للتأكد من أن الجهاز متوافق مع كافة معايير السلامة التي تستجد. 4. فحوصات السلامة/ فحوصات السلامة الكهربائية حسب توصية المصنع للتأكد من أن الجهاز متوافق مع كافة معايير السلامة لاستخدام الاكلينيكي. 5. الفحوصات الميكانيكية/ الوظيفية: إجراء عدد من الفحوصات الوظيفية لضمان حسن أداء الجهاز والاعتماد عليه. 6. لاتشمل أجور الصيانة التصحيحية وقطع الغيار. 7. المستهلكات غير مشمولة على الإطلاق. 8. الالتزام بتصحيح الاستدعاءات المصنعية (recall) خلال فترة العقد وبحسب الآلية المتبعة في نظام هيئة الغذاء والدواء
20003 | 200033923 | صيانة أجهزة التصوير الطبي وملحقاتها لشركة | Maintenance of medical imaging equipment | [6 empty] | شركة فيلبس للرعاية الصحية المحدودة | Lumify System PlanA | Lumify System PlanA | [5 empty] | X | Year | 1 |  | 3 | Philips | Saudi Arabia | 1Y | 1. زمن استجابة مؤكد خلال خمس أيام عمل من تاريخ بداية العقد. 2. الصيانة الوقائية: تنفيذ الصيانة الوقائية الدورية لجعل الجهاز يعتمد عليه بصورة مثلى وذلك من خلال تطبيق معايير للعناية الفائقة المسبقة بالجهاز تشمل أطقم الصيانة الدورية (حسب ماهو موضح في كتيب الصيانة) ولا تشمل قطع الغيار لهذه الفئة. 3. تحديث السلامة الخاص بمكونات الأجهزة وبالبرامج الكمبيوترية للتأكد من أن الجهاز متوافق مع كافة معايير السلامة التي تستجد. 4. فحوصات السلامة/ فحوصات السلامة الكهربائية حسب توصية المصنع للتأكد من أن الجهاز متوافق مع كافة معايير السلامة لاستخدام الاكلينيكي. 5. الفحوصات الميكانيكية/ الوظيفية: إجراء عدد من الفحوصات الوظيفية لضمان حسن أداء الجهاز والاعتماد عليه. 6. لاتشمل أجور الصيانة التصحيحية وقطع الغيار. 7. المستهلكات غير مشمولة على الإطلاق. 8. الالتزام بتصحيح الاستدعاءات المصنعية (recall) خلال فترة العقد وبحسب الآلية المتبعة في نظام هيئة الغذاء والدواء
20003 | 200033924 | صيانة أجهزة التصوير الطبي وملحقاتها لشركة | Maintenance of medical imaging equipment | [6 empty] | شركة فيلبس للرعاية الصحية المحدودة | MicroDose PlanA | MicroDose PlanA | [5 empty] | X | Year | 1 |  | 3 | Philips | Saudi Arabia | 1Y | 1. زمن استجابة مؤكد خلال خمس أيام عمل من تاريخ بداية العقد. 2. الصيانة الوقائية: تنفيذ الصيانة الوقائية الدورية لجعل الجهاز يعتمد عليه بصورة مثلى وذلك من خلال تطبيق معايير للعناية الفائقة المسبقة بالجهاز تشمل أطقم الصيانة الدورية (حسب ماهو موضح في كتيب الصيانة) ولا تشمل قطع الغيار لهذه الفئة. 3. تحديث السلامة الخاص بمكونات الأجهزة وبالبرامج الكمبيوترية للتأكد من أن الجهاز متوافق مع كافة معايير السلامة التي تستجد. 4. فحوصات السلامة/ فحوصات السلامة الكهربائية حسب توصية المصنع للتأكد من أن الجهاز متوافق مع كافة معايير السلامة لاستخدام الاكلينيكي. 5. الفحوصات الميكانيكية/ الوظيفية: إجراء عدد من الفحوصات الوظيفية لضمان حسن أداء الجهاز والاعتماد عليه. 6. لاتشمل أجور الصيانة التصحيحية وقطع الغيار. 7. المستهلكات غير مشمولة على الإطلاق. 8. الالتزام بتصحيح الاستدعاءات المصنعية (recall) خلال فترة العقد وبحسب الآلية المتبعة في نظام هيئة الغذاء والدواء
20003 | 200033925 | صيانة أجهزة التصوير الطبي وملحقاتها لشركة | Maintenance of medical imaging equipment | [6 empty] | شركة فيلبس للرعاية الصحية المحدودة | Mobile X-Ray Practix 300 PlanA | Mobile X-Ray Practix 300 PlanA | [5 empty] | X | Year | 1 |  | 3 | Philips | Saudi Arabia | 1Y | 1. زمن استجابة مؤكد خلال خمس أيام عمل من تاريخ بداية العقد. 2. الصيانة الوقائية: تنفيذ الصيانة الوقائية الدورية لجعل الجهاز يعتمد عليه بصورة مثلى وذلك من خلال تطبيق معايير للعناية الفائقة المسبقة بالجهاز تشمل أطقم الصيانة الدورية (حسب ماهو موضح في كتيب الصيانة) ولا تشمل قطع الغيار لهذه الفئة. 3. تحديث السلامة الخاص بمكونات الأجهزة وبالبرامج الكمبيوترية للتأكد من أن الجهاز متوافق مع كافة معايير السلامة التي تستجد. 4. فحوصات السلامة/ فحوصات السلامة الكهربائية حسب توصية المصنع للتأكد من أن الجهاز متوافق مع كافة معايير السلامة لاستخدام الاكلينيكي. 5. الفحوصات الميكانيكية/ الوظيفية: إجراء عدد من الفحوصات الوظيفية لضمان حسن أداء الجهاز والاعتماد عليه. 6. لاتشمل أجور الصيانة التصحيحية وقطع الغيار. 7. المستهلكات غير مشمولة على الإطلاق. 8. الالتزام بتصحيح الاستدعاءات المصنعية (recall) خلال فترة العقد وبحسب الآلية المتبعة في نظام هيئة الغذاء والدواء
20003 | 200033926 | صيانة أجهزة التصوير الطبي وملحقاتها لشركة | Maintenance of medical imaging equipment | [6 empty] | شركة فيلبس للرعاية الصحية المحدودة | MobileDiagnost M50 PlanA | MobileDiagnost M50 PlanA | [5 empty] | X | Year | 1 |  | 3 | Philips | Saudi Arabia | 1Y | 1. زمن استجابة مؤكد خلال خمس أيام عمل من تاريخ بداية العقد. 2. الصيانة الوقائية: تنفيذ الصيانة الوقائية الدورية لجعل الجهاز يعتمد عليه بصورة مثلى وذلك من خلال تطبيق معايير للعناية الفائقة المسبقة بالجهاز تشمل أطقم الصيانة الدورية (حسب ماهو موضح في كتيب الصيانة) ولا تشمل قطع الغيار لهذه الفئة. 3. تحديث السلامة الخاص بمكونات الأجهزة وبالبرامج الكمبيوترية للتأكد من أن الجهاز متوافق مع كافة معايير السلامة التي تستجد. 4. فحوصات السلامة/ فحوصات السلامة الكهربائية حسب توصية المصنع للتأكد من أن الجهاز متوافق مع كافة معايير السلامة لاستخدام الاكلينيكي. 5. الفحوصات الميكانيكية/ الوظيفية: إجراء عدد من الفحوصات الوظيفية لضمان حسن أداء الجهاز والاعتماد عليه. 6. لاتشمل أجور الصيانة التصحيحية وقطع الغيار. 7. المستهلكات غير مشمولة على الإطلاق. 8. الالتزام بتصحيح الاستدعاءات المصنعية (recall) خلال فترة العقد وبحسب الآلية المتبعة في نظام هيئة الغذاء والدواء
20003 | 200033927 | صيانة أجهزة التصوير الطبي وملحقاتها لشركة | Maintenance of medical imaging equipment | [6 empty] | شركة فيلبس للرعاية الصحية المحدودة | MobileDiagnost Opta Digital PlanA | MobileDiagnost Opta Digital PlanA | [5 empty] | X | Year | 1 |  | 3 | Philips | Saudi Arabia | 1Y | 1. زمن استجابة مؤكد خلال خمس أيام عمل من تاريخ بداية العقد. 2. الصيانة الوقائية: تنفيذ الصيانة الوقائية الدورية لجعل الجهاز يعتمد عليه بصورة مثلى وذلك من خلال تطبيق معايير للعناية الفائقة المسبقة بالجهاز تشمل أطقم الصيانة الدورية (حسب ماهو موضح في كتيب الصيانة) ولا تشمل قطع الغيار لهذه الفئة. 3. تحديث السلامة الخاص بمكونات الأجهزة وبالبرامج الكمبيوترية للتأكد من أن الجهاز متوافق مع كافة معايير السلامة التي تستجد. 4. فحوصات السلامة/ فحوصات السلامة الكهربائية حسب توصية المصنع للتأكد من أن الجهاز متوافق مع كافة معايير السلامة لاستخدام الاكلينيكي. 5. الفحوصات الميكانيكية/ الوظيفية: إجراء عدد من الفحوصات الوظيفية لضمان حسن أداء الجهاز والاعتماد عليه. 6. لاتشمل أجور الصيانة التصحيحية وقطع الغيار. 7. المستهلكات غير مشمولة على الإطلاق. 8. الالتزام بتصحيح الاستدعاءات المصنعية (recall) خلال فترة العقد وبحسب الآلية المتبعة في نظام هيئة الغذاء والدواء
20003 | 200033928 | صيانة أجهزة التصوير الطبي وملحقاتها لشركة | Maintenance of medical imaging equipment | [6 empty] | شركة فيلبس للرعاية الصحية المحدودة | MobileDiagnost Release PlanA | MobileDiagnost Release PlanA | [5 empty] | X | Year | 1 |  | 3 | Philips | Saudi Arabia | 1Y | 1. زمن استجابة مؤكد خلال خمس أيام عمل من تاريخ بداية العقد. 2. الصيانة الوقائية: تنفيذ الصيانة الوقائية الدورية لجعل الجهاز يعتمد عليه بصورة مثلى وذلك من خلال تطبيق معايير للعناية الفائقة المسبقة بالجهاز تشمل أطقم الصيانة الدورية (حسب ماهو موضح في كتيب الصيانة) ولا تشمل قطع الغيار لهذه الفئة. 3. تحديث السلامة الخاص بمكونات الأجهزة وبالبرامج الكمبيوترية للتأكد من أن الجهاز متوافق مع كافة معايير السلامة التي تستجد. 4. فحوصات السلامة/ فحوصات السلامة الكهربائية حسب توصية المصنع للتأكد من أن الجهاز متوافق مع كافة معايير السلامة لاستخدام الاكلينيكي. 5. الفحوصات الميكانيكية/ الوظيفية: إجراء عدد من الفحوصات الوظيفية لضمان حسن أداء الجهاز والاعتماد عليه. 6. لاتشمل أجور الصيانة التصحيحية وقطع الغيار. 7. المستهلكات غير مشمولة على الإطلاق. 8. الالتزام بتصحيح الاستدعاءات المصنعية (recall) خلال فترة العقد وبحسب الآلية المتبعة في نظام هيئة الغذاء والدواء
20003 | 200033929 | صيانة أجهزة التصوير الطبي وملحقاتها لشركة | Maintenance of medical imaging equipment | [6 empty] | شركة فيلبس للرعاية الصحية المحدودة | MobileDiagnost wDR R2 PlanA | MobileDiagnost wDR R2 PlanA | [5 empty] | X | Year | 1 |  | 3 | Philips | Saudi Arabia | 1Y | 1. زمن استجابة مؤكد خلال خمس أيام عمل من تاريخ بداية العقد. 2. الصيانة الوقائية: تنفيذ الصيانة الوقائية الدورية لجعل الجهاز يعتمد عليه بصورة مثلى وذلك من خلال تطبيق معايير للعناية الفائقة المسبقة بالجهاز تشمل أطقم الصيانة الدورية (حسب ماهو موضح في كتيب الصيانة) ولا تشمل قطع الغيار لهذه الفئة. 3. تحديث السلامة الخاص بمكونات الأجهزة وبالبرامج الكمبيوترية للتأكد من أن الجهاز متوافق مع كافة معايير السلامة التي تستجد. 4. فحوصات السلامة/ فحوصات السلامة الكهربائية حسب توصية المصنع للتأكد من أن الجهاز متوافق مع كافة معايير السلامة لاستخدام الاكلينيكي. 5. الفحوصات الميكانيكية/ الوظيفية: إجراء عدد من الفحوصات الوظيفية لضمان حسن أداء الجهاز والاعتماد عليه. 6. لاتشمل أجور الصيانة التصحيحية وقطع الغيار. 7. المستهلكات غير مشمولة على الإطلاق. 8. الالتزام بتصحيح الاستدعاءات المصنعية (recall) خلال فترة العقد وبحسب الآلية المتبعة في نظام هيئة الغذاء والدواء
20003 | 200033930 | صيانة أجهزة التصوير الطبي وملحقاتها لشركة | Maintenance of medical imaging equipment | [6 empty] | شركة فيلبس للرعاية الصحية المحدودة | MobileDiagnost wDR R2 PlanA | MobileDiagnost wDR R2 PlanA | [5 empty] | X | Year | 1 |  | 3 | Philips | Saudi Arabia | 1Y | 1. زمن استجابة مؤكد خلال خمس أيام عمل من تاريخ بداية العقد. 2. الصيانة الوقائية: تنفيذ الصيانة الوقائية الدورية لجعل الجهاز يعتمد عليه بصورة مثلى وذلك من خلال تطبيق معايير للعناية الفائقة المسبقة بالجهاز تشمل أطقم الصيانة الدورية (حسب ماهو موضح في كتيب الصيانة) ولا تشمل قطع الغيار لهذه الفئة. 3. تحديث السلامة الخاص بمكونات الأجهزة وبالبرامج الكمبيوترية للتأكد من أن الجهاز متوافق مع كافة معايير السلامة التي تستجد. 4. فحوصات السلامة/ فحوصات السلامة الكهربائية حسب توصية المصنع للتأكد من أن الجهاز متوافق مع كافة معايير السلامة لاستخدام الاكلينيكي. 5. الفحوصات الميكانيكية/ الوظيفية: إجراء عدد من الفحوصات الوظيفية لضمان حسن أداء الجهاز والاعتماد عليه. 6. لاتشمل أجور الصيانة التصحيحية وقطع الغيار. 7. المستهلكات غير مشمولة على الإطلاق. 8. الالتزام بتصحيح الاستدعاءات المصنعية (recall) خلال فترة العقد وبحسب الآلية المتبعة في نظام هيئة الغذاء والدواء
20003 | 200033931 | صيانة أجهزة التصوير الطبي وملحقاتها لشركة | Maintenance of medical imaging equipment | [6 empty] | شركة فيلبس للرعاية الصحية المحدودة | MR 5300 PlanA | MR 5300 PlanA | [5 empty] | X | Year | 1 |  | 3 | Philips | Saudi Arabia | 1Y | 1. زمن استجابة مؤكد خلال خمس أيام عمل من تاريخ بداية العقد. 2. الصيانة الوقائية: تنفيذ الصيانة الوقائية الدورية لجعل الجهاز يعتمد عليه بصورة مثلى وذلك من خلال تطبيق معايير للعناية الفائقة المسبقة بالجهاز تشمل أطقم الصيانة الدورية (حسب ماهو موضح في كتيب الصيانة) ولا تشمل قطع الغيار لهذه الفئة. 3. تحديث السلامة الخاص بمكونات الأجهزة وبالبرامج الكمبيوترية للتأكد من أن الجهاز متوافق مع كافة معايير السلامة التي تستجد. 4. فحوصات السلامة/ فحوصات السلامة الكهربائية حسب توصية المصنع للتأكد من أن الجهاز متوافق مع كافة معايير السلامة لاستخدام الاكلينيكي. 5. الفحوصات الميكانيكية/ الوظيفية: إجراء عدد من الفحوصات الوظيفية لضمان حسن أداء الجهاز والاعتماد عليه. 6. لاتشمل أجور الصيانة التصحيحية وقطع الغيار. 7. المستهلكات غير مشمولة على الإطلاق. 8. الالتزام بتصحيح الاستدعاءات المصنعية (recall) خلال فترة العقد وبحسب الآلية المتبعة في نظام هيئة الغذاء والدواء
20003 | 200033932 | صيانة أجهزة التصوير الطبي وملحقاتها لشركة | Maintenance of medical imaging equipment | [6 empty] | شركة فيلبس للرعاية الصحية المحدودة | MRI Injector PlanA | MRI Injector PlanA | [5 empty] | X | Year | 1 |  | 3 | Philips | Saudi Arabia | 1Y | 1. زمن استجابة مؤكد خلال خمس أيام عمل من تاريخ بداية العقد. 2. الصيانة الوقائية: تنفيذ الصيانة الوقائية الدورية لجعل الجهاز يعتمد عليه بصورة مثلى وذلك من خلال تطبيق معايير للعناية الفائقة المسبقة بالجهاز تشمل أطقم الصيانة الدورية (حسب ماهو موضح في كتيب الصيانة) ولا تشمل قطع الغيار لهذه الفئة. 3. تحديث السلامة الخاص بمكونات الأجهزة وبالبرامج الكمبيوترية للتأكد من أن الجهاز متوافق مع كافة معايير السلامة التي تستجد. 4. فحوصات السلامة/ فحوصات السلامة الكهربائية حسب توصية المصنع للتأكد من أن الجهاز متوافق مع كافة معايير السلامة لاستخدام الاكلينيكي. 5. الفحوصات الميكانيكية/ الوظيفية: إجراء عدد من الفحوصات الوظيفية لضمان حسن أداء الجهاز والاعتماد عليه. 6. لاتشمل أجور الصيانة التصحيحية وقطع الغيار. 7. المستهلكات غير مشمولة على الإطلاق. 8. الالتزام بتصحيح الاستدعاءات المصنعية (recall) خلال فترة العقد وبحسب الآلية المتبعة في نظام هيئة الغذاء والدواء
20003 | 200033933 | صيانة أجهزة التصوير الطبي وملحقاتها لشركة | Maintenance of medical imaging equipment | [6 empty] | شركة فيلبس للرعاية الصحية المحدودة | Multiva 1.5T 16 R5 PlanA | Multiva 1.5T 16 R5 PlanA | [5 empty] | X | Year | 1 |  | 3 | Philips | Saudi Arabia | 1Y | 1. زمن استجابة مؤكد خلال خمس أيام عمل من تاريخ بداية العقد. 2. الصيانة الوقائية: تنفيذ الصيانة الوقائية الدورية لجعل الجهاز يعتمد عليه بصورة مثلى وذلك من خلال تطبيق معايير للعناية الفائقة المسبقة بالجهاز تشمل أطقم الصيانة الدورية (حسب ماهو موضح في كتيب الصيانة) ولا تشمل قطع الغيار لهذه الفئة. 3. تحديث السلامة الخاص بمكونات الأجهزة وبالبرامج الكمبيوترية للتأكد من أن الجهاز متوافق مع كافة معايير السلامة التي تستجد. 4. فحوصات السلامة/ فحوصات السلامة الكهربائية حسب توصية المصنع للتأكد من أن الجهاز متوافق مع كافة معايير السلامة لاستخدام الاكلينيكي. 5. الفحوصات الميكانيكية/ الوظيفية: إجراء عدد من الفحوصات الوظيفية لضمان حسن أداء الجهاز والاعتماد عليه. 6. لاتشمل أجور الصيانة التصحيحية وقطع الغيار. 7. المستهلكات غير مشمولة على الإطلاق. 8. الالتزام بتصحيح الاستدعاءات المصنعية (recall) خلال فترة العقد وبحسب الآلية المتبعة في نظام هيئة الغذاء والدواء
20003 | 200033934 | صيانة أجهزة التصوير الطبي وملحقاتها لشركة | Maintenance of medical imaging equipment | [6 empty] | شركة فيلبس للرعاية الصحية المحدودة | MX 16 Slice PlanA | MX 16 Slice PlanA | [5 empty] | X | Year | 1 |  | 3 | Philips | Saudi Arabia | 1Y | 1. زمن استجابة مؤكد خلال خمس أيام عمل من تاريخ بداية العقد. 2. الصيانة الوقائية: تنفيذ الصيانة الوقائية الدورية لجعل الجهاز يعتمد عليه بصورة مثلى وذلك من خلال تطبيق معايير للعناية الفائقة المسبقة بالجهاز تشمل أطقم الصيانة الدورية (حسب ماهو موضح في كتيب الصيانة) ولا تشمل قطع الغيار لهذه الفئة. 3. تحديث السلامة الخاص بمكونات الأجهزة وبالبرامج الكمبيوترية للتأكد من أن الجهاز متوافق مع كافة معايير السلامة التي تستجد. 4. فحوصات السلامة/ فحوصات السلامة الكهربائية حسب توصية المصنع للتأكد من أن الجهاز متوافق مع كافة معايير السلامة لاستخدام الاكلينيكي. 5. الفحوصات الميكانيكية/ الوظيفية: إجراء عدد من الفحوصات الوظيفية لضمان حسن أداء الجهاز والاعتماد عليه. 6. لاتشمل أجور الصيانة التصحيحية وقطع الغيار. 7. المستهلكات غير مشمولة على الإطلاق. 8. الالتزام بتصحيح الاستدعاءات المصنعية (recall) خلال فترة العقد وبحسب الآلية المتبعة في نظام هيئة الغذاء والدواء
20003 | 200033935 | صيانة أجهزة التصوير الطبي وملحقاتها لشركة | Maintenance of medical imaging equipment | [6 empty] | شركة فيلبس للرعاية الصحية المحدودة | Philips DoseAware PlanA | Philips DoseAware PlanA | [5 empty] | X | Year | 1 |  | 3 | Philips | Saudi Arabia | 1Y | 1. زمن استجابة مؤكد خلال خمس أيام عمل من تاريخ بداية العقد. 2. الصيانة الوقائية: تنفيذ الصيانة الوقائية الدورية لجعل الجهاز يعتمد عليه بصورة مثلى وذلك من خلال تطبيق معايير للعناية الفائقة المسبقة بالجهاز تشمل أطقم الصيانة الدورية (حسب ماهو موضح في كتيب الصيانة) ولا تشمل قطع الغيار لهذه الفئة. 3. تحديث السلامة الخاص بمكونات الأجهزة وبالبرامج الكمبيوترية للتأكد من أن الجهاز متوافق مع كافة معايير السلامة التي تستجد. 4. فحوصات السلامة/ فحوصات السلامة الكهربائية حسب توصية المصنع للتأكد من أن الجهاز متوافق مع كافة معايير السلامة لاستخدام الاكلينيكي. 5. الفحوصات الميكانيكية/ الوظيفية: إجراء عدد من الفحوصات الوظيفية لضمان حسن أداء الجهاز والاعتماد عليه. 6. لاتشمل أجور الصيانة التصحيحية وقطع الغيار. 7. المستهلكات غير مشمولة على الإطلاق. 8. الالتزام بتصحيح الاستدعاءات المصنعية (recall) خلال فترة العقد وبحسب الآلية المتبعة في نظام هيئة الغذاء والدواء
20003 | 200033936 | صيانة أجهزة التصوير الطبي وملحقاتها لشركة | Maintenance of medical imaging equipment | [6 empty] | شركة فيلبس للرعاية الصحية المحدودة | Philips DoseAware Xtend PlanA | Philips DoseAware Xtend PlanA | [5 empty] | X | Year | 1 |  | 3 | Philips | Saudi Arabia | 1Y | 1. زمن استجابة مؤكد خلال خمس أيام عمل من تاريخ بداية العقد. 2. الصيانة الوقائية: تنفيذ الصيانة الوقائية الدورية لجعل الجهاز يعتمد عليه بصورة مثلى وذلك من خلال تطبيق معايير للعناية الفائقة المسبقة بالجهاز تشمل أطقم الصيانة الدورية (حسب ماهو موضح في كتيب الصيانة) ولا تشمل قطع الغيار لهذه الفئة. 3. تحديث السلامة الخاص بمكونات الأجهزة وبالبرامج الكمبيوترية للتأكد من أن الجهاز متوافق مع كافة معايير السلامة التي تستجد. 4. فحوصات السلامة/ فحوصات السلامة الكهربائية حسب توصية المصنع للتأكد من أن الجهاز متوافق مع كافة معايير السلامة لاستخدام الاكلينيكي. 5. الفحوصات الميكانيكية/ الوظيفية: إجراء عدد من الفحوصات الوظيفية لضمان حسن أداء الجهاز والاعتماد عليه. 6. لاتشمل أجور الصيانة التصحيحية وقطع الغيار. 7. المستهلكات غير مشمولة على الإطلاق. 8. الالتزام بتصحيح الاستدعاءات المصنعية (recall) خلال فترة العقد وبحسب الآلية المتبعة في نظام هيئة الغذاء والدواء
20003 | 200033937 | صيانة أجهزة التصوير الطبي وملحقاتها لشركة | Maintenance of medical imaging equipment | [6 empty] | شركة فيلبس للرعاية الصحية المحدودة | Philips Hemo X3 PlanA | Philips Hemo X3 PlanA | [5 empty] | X | Year | 1 |  | 3 | Philips | Saudi Arabia | 1Y | 1. زمن استجابة مؤكد خلال خمس أيام عمل من تاريخ بداية العقد. 2. الصيانة الوقائية: تنفيذ الصيانة الوقائية الدورية لجعل الجهاز يعتمد عليه بصورة مثلى وذلك من خلال تطبيق معايير للعناية الفائقة المسبقة بالجهاز تشمل أطقم الصيانة الدورية (حسب ماهو موضح في كتيب الصيانة) ولا تشمل قطع الغيار لهذه الفئة. 3. تحديث السلامة الخاص بمكونات الأجهزة وبالبرامج الكمبيوترية للتأكد من أن الجهاز متوافق مع كافة معايير السلامة التي تستجد. 4. فحوصات السلامة/ فحوصات السلامة الكهربائية حسب توصية المصنع للتأكد من أن الجهاز متوافق مع كافة معايير السلامة لاستخدام الاكلينيكي. 5. الفحوصات الميكانيكية/ الوظيفية: إجراء عدد من الفحوصات الوظيفية لضمان حسن أداء الجهاز والاعتماد عليه. 6. لاتشمل أجور الصيانة التصحيحية وقطع الغيار. 7. المستهلكات غير مشمولة على الإطلاق. 8. الالتزام بتصحيح الاستدعاءات المصنعية (recall) خلال فترة العقد وبحسب الآلية المتبعة في نظام هيئة الغذاء والدواء
20003 | 200033938 | صيانة أجهزة التصوير الطبي وملحقاتها لشركة | Maintenance of medical imaging equipment | [6 empty] | شركة فيلبس للرعاية الصحية المحدودة | Practix 300 PlanA | Practix 300 PlanA | [5 empty] | X | Year | 1 |  | 3 | Philips | Saudi Arabia | 1Y | 1. زمن استجابة مؤكد خلال خمس أيام عمل من تاريخ بداية العقد. 2. الصيانة الوقائية: تنفيذ الصيانة الوقائية الدورية لجعل الجهاز يعتمد عليه بصورة مثلى وذلك من خلال تطبيق معايير للعناية الفائقة المسبقة بالجهاز تشمل أطقم الصيانة الدورية (حسب ماهو موضح في كتيب الصيانة) ولا تشمل قطع الغيار لهذه الفئة. 3. تحديث السلامة الخاص بمكونات الأجهزة وبالبرامج الكمبيوترية للتأكد من أن الجهاز متوافق مع كافة معايير السلامة التي تستجد. 4. فحوصات السلامة/ فحوصات السلامة الكهربائية حسب توصية المصنع للتأكد من أن الجهاز متوافق مع كافة معايير السلامة لاستخدام الاكلينيكي. 5. الفحوصات الميكانيكية/ الوظيفية: إجراء عدد من الفحوصات الوظيفية لضمان حسن أداء الجهاز والاعتماد عليه. 6. لاتشمل أجور الصيانة التصحيحية وقطع الغيار. 7. المستهلكات غير مشمولة على الإطلاق. 8. الالتزام بتصحيح الاستدعاءات المصنعية (recall) خلال فترة العقد وبحسب الآلية المتبعة في نظام هيئة الغذاء والدواء
20003 | 200033939 | صيانة أجهزة التصوير الطبي وملحقاتها لشركة | Maintenance of medical imaging equipment | [6 empty] | شركة فيلبس للرعاية الصحية المحدودة | Practix 360 PlanA | Practix 360 PlanA | [5 empty] | X | Year | 1 |  | 3 | Philips | Saudi Arabia | 1Y | 1. زمن استجابة مؤكد خلال خمس أيام عمل من تاريخ بداية العقد. 2. الصيانة الوقائية: تنفيذ الصيانة الوقائية الدورية لجعل الجهاز يعتمد عليه بصورة مثلى وذلك من خلال تطبيق معايير للعناية الفائقة المسبقة بالجهاز تشمل أطقم الصيانة الدورية (حسب ماهو موضح في كتيب الصيانة) ولا تشمل قطع الغيار لهذه الفئة. 3. تحديث السلامة الخاص بمكونات الأجهزة وبالبرامج الكمبيوترية للتأكد من أن الجهاز متوافق مع كافة معايير السلامة التي تستجد. 4. فحوصات السلامة/ فحوصات السلامة الكهربائية حسب توصية المصنع للتأكد من أن الجهاز متوافق مع كافة معايير السلامة لاستخدام الاكلينيكي. 5. الفحوصات الميكانيكية/ الوظيفية: إجراء عدد من الفحوصات الوظيفية لضمان حسن أداء الجهاز والاعتماد عليه. 6. لاتشمل أجور الصيانة التصحيحية وقطع الغيار. 7. المستهلكات غير مشمولة على الإطلاق. 8. الالتزام بتصحيح الاستدعاءات المصنعية (recall) خلال فترة العقد وبحسب الآلية المتبعة في نظام هيئة الغذاء والدواء
20003 | 200033940 | صيانة أجهزة التصوير الطبي وملحقاتها لشركة | Maintenance of medical imaging equipment | [6 empty] | شركة فيلبس للرعاية الصحية المحدودة | PrimaryDiagnost DR - Digital X-Ray PlanA | PrimaryDiagnost DR - Digital X-Ray PlanA | [5 empty] | X | Year | 1 |  | 3 | Philips | Saudi Arabia | 1Y | 1. زمن استجابة مؤكد خلال خمس أيام عمل من تاريخ بداية العقد. 2. الصيانة الوقائية: تنفيذ الصيانة الوقائية الدورية لجعل الجهاز يعتمد عليه بصورة مثلى وذلك من خلال تطبيق معايير للعناية الفائقة المسبقة بالجهاز تشمل أطقم الصيانة الدورية (حسب ماهو موضح في كتيب الصيانة) ولا تشمل قطع الغيار لهذه الفئة. 3. تحديث السلامة الخاص بمكونات الأجهزة وبالبرامج الكمبيوترية للتأكد من أن الجهاز متوافق مع كافة معايير السلامة التي تستجد. 4. فحوصات السلامة/ فحوصات السلامة الكهربائية حسب توصية المصنع للتأكد من أن الجهاز متوافق مع كافة معايير السلامة لاستخدام الاكلينيكي. 5. الفحوصات الميكانيكية/ الوظيفية: إجراء عدد من الفحوصات الوظيفية لضمان حسن أداء الجهاز والاعتماد عليه. 6. لاتشمل أجور الصيانة التصحيحية وقطع الغيار. 7. المستهلكات غير مشمولة على الإطلاق. 8. الالتزام بتصحيح الاستدعاءات المصنعية (recall) خلال فترة العقد وبحسب الآلية المتبعة في نظام هيئة الغذاء والدواء
20003 | 200033941 | صيانة أجهزة التصوير الطبي وملحقاتها لشركة | Maintenance of medical imaging equipment | [6 empty] | شركة فيلبس للرعاية الصحية المحدودة | Prodiva CX PlanA | Prodiva CX PlanA | [5 empty] | X | Year | 1 |  | 3 | Philips | Saudi Arabia | 1Y | 1. زمن استجابة مؤكد خلال خمس أيام عمل من تاريخ بداية العقد. 2. الصيانة الوقائية: تنفيذ الصيانة الوقائية الدورية لجعل الجهاز يعتمد عليه بصورة مثلى وذلك من خلال تطبيق معايير للعناية الفائقة المسبقة بالجهاز تشمل أطقم الصيانة الدورية (حسب ماهو موضح في كتيب الصيانة) ولا تشمل قطع الغيار لهذه الفئة. 3. تحديث السلامة الخاص بمكونات الأجهزة وبالبرامج الكمبيوترية للتأكد من أن الجهاز متوافق مع كافة معايير السلامة التي تستجد. 4. فحوصات السلامة/ فحوصات السلامة الكهربائية حسب توصية المصنع للتأكد من أن الجهاز متوافق مع كافة معايير السلامة لاستخدام الاكلينيكي. 5. الفحوصات الميكانيكية/ الوظيفية: إجراء عدد من الفحوصات الوظيفية لضمان حسن أداء الجهاز والاعتماد عليه. 6. لاتشمل أجور الصيانة التصحيحية وقطع الغيار. 7. المستهلكات غير مشمولة على الإطلاق. 8. الالتزام بتصحيح الاستدعاءات المصنعية (recall) خلال فترة العقد وبحسب الآلية المتبعة في نظام هيئة الغذاء والدواء
20003 | 200033942 | صيانة أجهزة التصوير الطبي وملحقاتها لشركة | Maintenance of medical imaging equipment | [6 empty] | شركة فيلبس للرعاية الصحية المحدودة | Single Head Injector PlanA | Single Head Injector PlanA | [5 empty] | X | Year | 1 |  | 3 | Philips | Saudi Arabia | 1Y | 1. زمن استجابة مؤكد خلال خمس أيام عمل من تاريخ بداية العقد. 2. الصيانة الوقائية: تنفيذ الصيانة الوقائية الدورية لجعل الجهاز يعتمد عليه بصورة مثلى وذلك من خلال تطبيق معايير للعناية الفائقة المسبقة بالجهاز تشمل أطقم الصيانة الدورية (حسب ماهو موضح في كتيب الصيانة) ولا تشمل قطع الغيار لهذه الفئة. 3. تحديث السلامة الخاص بمكونات الأجهزة وبالبرامج الكمبيوترية للتأكد من أن الجهاز متوافق مع كافة معايير السلامة التي تستجد. 4. فحوصات السلامة/ فحوصات السلامة الكهربائية حسب توصية المصنع للتأكد من أن الجهاز متوافق مع كافة معايير السلامة لاستخدام الاكلينيكي. 5. الفحوصات الميكانيكية/ الوظيفية: إجراء عدد من الفحوصات الوظيفية لضمان حسن أداء الجهاز والاعتماد عليه. 6. لاتشمل أجور الصيانة التصحيحية وقطع الغيار. 7. المستهلكات غير مشمولة على الإطلاق. 8. الالتزام بتصحيح الاستدعاءات المصنعية (recall) خلال فترة العقد وبحسب الآلية المتبعة في نظام هيئة الغذاء والدواء
20003 | 200033943 | صيانة أجهزة التصوير الطبي وملحقاتها لشركة | Maintenance of medical imaging equipment | [6 empty] | شركة فيلبس للرعاية الصحية المحدودة | SmartPath to dStream for 1.5T PlanA | SmartPath to dStream for 1.5T PlanA | [5 empty] | X | Year | 1 |  | 3 | Philips | Saudi Arabia | 1Y | 1. زمن استجابة مؤكد خلال خمس أيام عمل من تاريخ بداية العقد. 2. الصيانة الوقائية: تنفيذ الصيانة الوقائية الدورية لجعل الجهاز يعتمد عليه بصورة مثلى وذلك من خلال تطبيق معايير للعناية الفائقة المسبقة بالجهاز تشمل أطقم الصيانة الدورية (حسب ماهو موضح في كتيب الصيانة) ولا تشمل قطع الغيار لهذه الفئة. 3. تحديث السلامة الخاص بمكونات الأجهزة وبالبرامج الكمبيوترية للتأكد من أن الجهاز متوافق مع كافة معايير السلامة التي تستجد. 4. فحوصات السلامة/ فحوصات السلامة الكهربائية حسب توصية المصنع للتأكد من أن الجهاز متوافق مع كافة معايير السلامة لاستخدام الاكلينيكي. 5. الفحوصات الميكانيكية/ الوظيفية: إجراء عدد من الفحوصات الوظيفية لضمان حسن أداء الجهاز والاعتماد عليه. 6. لاتشمل أجور الصيانة التصحيحية وقطع الغيار. 7. المستهلكات غير مشمولة على الإطلاق. 8. الالتزام بتصحيح الاستدعاءات المصنعية (recall) خلال فترة العقد وبحسب الآلية المتبعة في نظام هيئة الغذاء والدواء
20003 | 200033944 | صيانة أجهزة التصوير الطبي وملحقاتها لشركة | Maintenance of medical imaging equipment | [6 empty] | شركة فيلبس للرعاية الصحية المحدودة | Sparq Ultrasound System PlanA | Sparq Ultrasound System PlanA | [5 empty] | X | Year | 1 |  | 3 | Philips | Saudi Arabia | 1Y | 1. زمن استجابة مؤكد خلال خمس أيام عمل من تاريخ بداية العقد. 2. الصيانة الوقائية: تنفيذ الصيانة الوقائية الدورية لجعل الجهاز يعتمد عليه بصورة مثلى وذلك من خلال تطبيق معايير للعناية الفائقة المسبقة بالجهاز تشمل أطقم الصيانة الدورية (حسب ماهو موضح في كتيب الصيانة) ولا تشمل قطع الغيار لهذه الفئة. 3. تحديث السلامة الخاص بمكونات الأجهزة وبالبرامج الكمبيوترية للتأكد من أن الجهاز متوافق مع كافة معايير السلامة التي تستجد. 4. فحوصات السلامة/ فحوصات السلامة الكهربائية حسب توصية المصنع للتأكد من أن الجهاز متوافق مع كافة معايير السلامة لاستخدام الاكلينيكي. 5. الفحوصات الميكانيكية/ الوظيفية: إجراء عدد من الفحوصات الوظيفية لضمان حسن أداء الجهاز والاعتماد عليه. 6. لاتشمل أجور الصيانة التصحيحية وقطع الغيار. 7. المستهلكات غير مشمولة على الإطلاق. 8. الالتزام بتصحيح الاستدعاءات المصنعية (recall) خلال فترة العقد وبحسب الآلية المتبعة في نظام هيئة الغذاء والدواء
20003 | 200033945 | صيانة أجهزة التصوير الطبي وملحقاتها لشركة | Maintenance of medical imaging equipment | [6 empty] | شركة فيلبس للرعاية الصحية المحدودة | SYST,SKYLIGHT,AZ,9FT,3/8 PlanA | SYST,SKYLIGHT,AZ,9FT,3/8 PlanA | [5 empty] | X | Year | 1 |  | 3 | Philips | Saudi Arabia | 1Y | 1. زمن استجابة مؤكد خلال خمس أيام عمل من تاريخ بداية العقد. 2. الصيانة الوقائية: تنفيذ الصيانة الوقائية الدورية لجعل الجهاز يعتمد عليه بصورة مثلى وذلك من خلال تطبيق معايير للعناية الفائقة المسبقة بالجهاز تشمل أطقم الصيانة الدورية (حسب ماهو موضح في كتيب الصيانة) ولا تشمل قطع الغيار لهذه الفئة. 3. تحديث السلامة الخاص بمكونات الأجهزة وبالبرامج الكمبيوترية للتأكد من أن الجهاز متوافق مع كافة معايير السلامة التي تستجد. 4. فحوصات السلامة/ فحوصات السلامة الكهربائية حسب توصية المصنع للتأكد من أن الجهاز متوافق مع كافة معايير السلامة لاستخدام الاكلينيكي. 5. الفحوصات الميكانيكية/ الوظيفية: إجراء عدد من الفحوصات الوظيفية لضمان حسن أداء الجهاز والاعتماد عليه. 6. لاتشمل أجور الصيانة التصحيحية وقطع الغيار. 7. المستهلكات غير مشمولة على الإطلاق. 8. الالتزام بتصحيح الاستدعاءات المصنعية (recall) خلال فترة العقد وبحسب الآلية المتبعة في نظام هيئة الغذاء والدواء
20003 | 200033946 | صيانة أجهزة التصوير الطبي وملحقاتها لشركة | Maintenance of medical imaging equipment | [6 empty] | شركة فيلبس للرعاية الصحية المحدودة | US Affinity TechMax PlanA | US Affinity TechMax PlanA | [5 empty] | X | Year | 1 |  | 3 | Philips | Saudi Arabia | 1Y | 1. زمن استجابة مؤكد خلال خمس أيام عمل من تاريخ بداية العقد. 2. الصيانة الوقائية: تنفيذ الصيانة الوقائية الدورية لجعل الجهاز يعتمد عليه بصورة مثلى وذلك من خلال تطبيق معايير للعناية الفائقة المسبقة بالجهاز تشمل أطقم الصيانة الدورية (حسب ماهو موضح في كتيب الصيانة) ولا تشمل قطع الغيار لهذه الفئة. 3. تحديث السلامة الخاص بمكونات الأجهزة وبالبرامج الكمبيوترية للتأكد من أن الجهاز متوافق مع كافة معايير السلامة التي تستجد. 4. فحوصات السلامة/ فحوصات السلامة الكهربائية حسب توصية المصنع للتأكد من أن الجهاز متوافق مع كافة معايير السلامة لاستخدام الاكلينيكي. 5. الفحوصات الميكانيكية/ الوظيفية: إجراء عدد من الفحوصات الوظيفية لضمان حسن أداء الجهاز والاعتماد عليه. 6. لاتشمل أجور الصيانة التصحيحية وقطع الغيار. 7. المستهلكات غير مشمولة على الإطلاق. 8. الالتزام بتصحيح الاستدعاءات المصنعية (recall) خلال فترة العقد وبحسب الآلية المتبعة في نظام هيئة الغذاء والدواء
20003 | 200033947 | صيانة أجهزة التصوير الطبي وملحقاتها لشركة | Maintenance of medical imaging equipment | [6 empty] | شركة فيلبس للرعاية الصحية المحدودة | US Epiq TechMax PlanA | US Epiq TechMax PlanA | [5 empty] | X | Year | 1 |  | 3 | Philips | Saudi Arabia | 1Y | 1. زمن استجابة مؤكد خلال خمس أيام عمل من تاريخ بداية العقد. 2. الصيانة الوقائية: تنفيذ الصيانة الوقائية الدورية لجعل الجهاز يعتمد عليه بصورة مثلى وذلك من خلال تطبيق معايير للعناية الفائقة المسبقة بالجهاز تشمل أطقم الصيانة الدورية (حسب ماهو موضح في كتيب الصيانة) ولا تشمل قطع الغيار لهذه الفئة. 3. تحديث السلامة الخاص بمكونات الأجهزة وبالبرامج الكمبيوترية للتأكد من أن الجهاز متوافق مع كافة معايير السلامة التي تستجد. 4. فحوصات السلامة/ فحوصات السلامة الكهربائية حسب توصية المصنع للتأكد من أن الجهاز متوافق مع كافة معايير السلامة لاستخدام الاكلينيكي. 5. الفحوصات الميكانيكية/ الوظيفية: إجراء عدد من الفحوصات الوظيفية لضمان حسن أداء الجهاز والاعتماد عليه. 6. لاتشمل أجور الصيانة التصحيحية وقطع الغيار. 7. المستهلكات غير مشمولة على الإطلاق. 8. الالتزام بتصحيح الاستدعاءات المصنعية (recall) خلال فترة العقد وبحسب الآلية المتبعة في نظام هيئة الغذاء والدواء
20003 | 200033948 | صيانة أجهزة التصوير الطبي وملحقاتها لشركة | Maintenance of medical imaging equipment | [6 empty] | شركة فيلبس للرعاية الصحية المحدودة | Veradius PlanA | Veradius PlanA | [5 empty] | X | Year | 1 |  | 3 | Philips | Saudi Arabia | 1Y | 1. زمن استجابة مؤكد خلال خمس أيام عمل من تاريخ بداية العقد. 2. الصيانة الوقائية: تنفيذ الصيانة الوقائية الدورية لجعل الجهاز يعتمد عليه بصورة مثلى وذلك من خلال تطبيق معايير للعناية الفائقة المسبقة بالجهاز تشمل أطقم الصيانة الدورية (حسب ماهو موضح في كتيب الصيانة) ولا تشمل قطع الغيار لهذه الفئة. 3. تحديث السلامة الخاص بمكونات الأجهزة وبالبرامج الكمبيوترية للتأكد من أن الجهاز متوافق مع كافة معايير السلامة التي تستجد. 4. فحوصات السلامة/ فحوصات السلامة الكهربائية حسب توصية المصنع للتأكد من أن الجهاز متوافق مع كافة معايير السلامة لاستخدام الاكلينيكي. 5. الفحوصات الميكانيكية/ الوظيفية: إجراء عدد من الفحوصات الوظيفية لضمان حسن أداء الجهاز والاعتماد عليه. 6. لاتشمل أجور الصيانة التصحيحية وقطع الغيار. 7. المستهلكات غير مشمولة على الإطلاق. 8. الالتزام بتصحيح الاستدعاءات المصنعية (recall) خلال فترة العقد وبحسب الآلية المتبعة في نظام هيئة الغذاء والدواء
20003 | 200033949 | صيانة أجهزة التصوير الطبي وملحقاتها لشركة | Maintenance of medical imaging equipment | [6 empty] | شركة فيلبس للرعاية الصحية المحدودة | Xcelera PlanA | Xcelera PlanA | [5 empty] | X | Year | 1 |  | 3 | Philips | Saudi Arabia | 1Y | 1. زمن استجابة مؤكد خلال خمس أيام عمل من تاريخ بداية العقد. 2. الصيانة الوقائية: تنفيذ الصيانة الوقائية الدورية لجعل الجهاز يعتمد عليه بصورة مثلى وذلك من خلال تطبيق معايير للعناية الفائقة المسبقة بالجهاز تشمل أطقم الصيانة الدورية (حسب ماهو موضح في كتيب الصيانة) ولا تشمل قطع الغيار لهذه الفئة. 3. تحديث السلامة الخاص بمكونات الأجهزة وبالبرامج الكمبيوترية للتأكد من أن الجهاز متوافق مع كافة معايير السلامة التي تستجد. 4. فحوصات السلامة/ فحوصات السلامة الكهربائية حسب توصية المصنع للتأكد من أن الجهاز متوافق مع كافة معايير السلامة لاستخدام الاكلينيكي. 5. الفحوصات الميكانيكية/ الوظيفية: إجراء عدد من الفحوصات الوظيفية لضمان حسن أداء الجهاز والاعتماد عليه. 6. لاتشمل أجور الصيانة التصحيحية وقطع الغيار. 7. المستهلكات غير مشمولة على الإطلاق. 8. الالتزام بتصحيح الاستدعاءات المصنعية (recall) خلال فترة العقد وبحسب الآلية المتبعة في نظام هيئة الغذاء والدواء
20003 | 200033950 | صيانة أجهزة التصوير الطبي وملحقاتها لشركة | Maintenance of medical imaging equipment | [6 empty] | شركة فيلبس للرعاية الصحية المحدودة | Xcelera R4.X for CV PlanA | Xcelera R4.X for CV PlanA | [5 empty] | X | Year | 1 |  | 3 | Philips | Saudi Arabia | 1Y | 1. زمن استجابة مؤكد خلال خمس أيام عمل من تاريخ بداية العقد. 2. الصيانة الوقائية: تنفيذ الصيانة الوقائية الدورية لجعل الجهاز يعتمد عليه بصورة مثلى وذلك من خلال تطبيق معايير للعناية الفائقة المسبقة بالجهاز تشمل أطقم الصيانة الدورية (حسب ماهو موضح في كتيب الصيانة) ولا تشمل قطع الغيار لهذه الفئة. 3. تحديث السلامة الخاص بمكونات الأجهزة وبالبرامج الكمبيوترية للتأكد من أن الجهاز متوافق مع كافة معايير السلامة التي تستجد. 4. فحوصات السلامة/ فحوصات السلامة الكهربائية حسب توصية المصنع للتأكد من أن الجهاز متوافق مع كافة معايير السلامة لاستخدام الاكلينيكي. 5. الفحوصات الميكانيكية/ الوظيفية: إجراء عدد من الفحوصات الوظيفية لضمان حسن أداء الجهاز والاعتماد عليه. 6. لاتشمل أجور الصيانة التصحيحية وقطع الغيار. 7. المستهلكات غير مشمولة على الإطلاق. 8. الالتزام بتصحيح الاستدعاءات المصنعية (recall) خلال فترة العقد وبحسب الآلية المتبعة في نظام هيئة الغذاء والدواء
20003 | 200033951 | صيانة أجهزة التصوير الطبي وملحقاتها لشركة | Maintenance of medical imaging equipment | [6 empty] | شركة فيلبس للرعاية الصحية المحدودة | Zenition 50 PlanA | Zenition 50 PlanA | [5 empty] | X | Year | 1 |  | 3 | Philips | Saudi Arabia | 1Y | 1. زمن استجابة مؤكد خلال خمس أيام عمل من تاريخ بداية العقد. 2. الصيانة الوقائية: تنفيذ الصيانة الوقائية الدورية لجعل الجهاز يعتمد عليه بصورة مثلى وذلك من خلال تطبيق معايير للعناية الفائقة المسبقة بالجهاز تشمل أطقم الصيانة الدورية (حسب ماهو موضح في كتيب الصيانة) ولا تشمل قطع الغيار لهذه الفئة. 3. تحديث السلامة الخاص بمكونات الأجهزة وبالبرامج الكمبيوترية للتأكد من أن الجهاز متوافق مع كافة معايير السلامة التي تستجد. 4. فحوصات السلامة/ فحوصات السلامة الكهربائية حسب توصية المصنع للتأكد من أن الجهاز متوافق مع كافة معايير السلامة لاستخدام الاكلينيكي. 5. الفحوصات الميكانيكية/ الوظيفية: إجراء عدد من الفحوصات الوظيفية لضمان حسن أداء الجهاز والاعتماد عليه. 6. لاتشمل أجور الصيانة التصحيحية وقطع الغيار. 7. المستهلكات غير مشمولة على الإطلاق. 8. الالتزام بتصحيح الاستدعاءات المصنعية (recall) خلال فترة العقد وبحسب الآلية المتبعة في نظام هيئة الغذاء والدواء
20003 | 200033952 | صيانة أجهزة التصوير الطبي وملحقاتها لشركة | Maintenance of medical imaging equipment | [6 empty] | شركة فيلبس للرعاية الصحية المحدودة | Zenition 70 PlanA | Zenition 70 PlanA | [5 empty] | X | Year | 1 |  | 3 | Philips | Saudi Arabia | 1Y | 1. زمن استجابة مؤكد خلال خمس أيام عمل من تاريخ بداية العقد. 2. الصيانة الوقائية: تنفيذ الصيانة الوقائية الدورية لجعل الجهاز يعتمد عليه بصورة مثلى وذلك من خلال تطبيق معايير للعناية الفائقة المسبقة بالجهاز تشمل أطقم الصيانة الدورية (حسب ماهو موضح في كتيب الصيانة) ولا تشمل قطع الغيار لهذه الفئة. 3. تحديث السلامة الخاص بمكونات الأجهزة وبالبرامج الكمبيوترية للتأكد من أن الجهاز متوافق مع كافة معايير السلامة التي تستجد. 4. فحوصات السلامة/ فحوصات السلامة الكهربائية حسب توصية المصنع للتأكد من أن الجهاز متوافق مع كافة معايير السلامة لاستخدام الاكلينيكي. 5. الفحوصات الميكانيكية/ الوظيفية: إجراء عدد من الفحوصات الوظيفية لضمان حسن أداء الجهاز والاعتماد عليه. 6. لاتشمل أجور الصيانة التصحيحية وقطع الغيار. 7. المستهلكات غير مشمولة على الإطلاق. 8. الالتزام بتصحيح الاستدعاءات المصنعية (recall) خلال فترة العقد وبحسب الآلية المتبعة في نظام هيئة الغذاء والدواء
20003 | 200033953 | صيانة أجهزة التصوير الطبي وملحقاتها لشركة | Maintenance of medical imaging equipment | [6 empty] | شركة فيلبس للرعاية الصحية المحدودة | Access CT PlanB | Access CT PlanB | [5 empty] | X | Year | 1 |  | 3 | Philips | Saudi Arabia | 1Y | 1. استقبال البلاغات واستدعاءات الدعم الفني لأي خلل وظيفي لفحص الجهاز وكتابة التقارير بالأعطال. 2. زمن استجابة مؤكد من الاستدعاء للموقع أو من خلال الدعم عن بعد خلال 24 ساعة للمدن الرئيسية و 48 ساعة للمدن المجاورة و 72 ساعة للمدن النائية. 3. ضمان كفاءة عمل للجهاز (Uptime) بنسبة 90% تحسب من تاريخ تعميد قطع الغيار. 4. ضمان الجودة: إجراء اختبارات منتظمة لضمان ثبات الجودة للصور والفحوصات. 5. الصيانة الوقائية: تنفيذ الصيانة الوقائية الدورية لجعل الجهاز يعتمد عليه بصورة مثلى وذلك من خلال تطبيق معايير للعناية الفائقة المسبقة بالجهاز تشمل أطقم الصيانة الدورية (حسب ماهو موضح في كتيب الصيانة) ولا تشمل قطع الغيار لهذه الفئة. 6. الصيانة التصحيحية: تنفيذ أي أعمال تصحيحية مطلوبة خلال فترة الصيانة وتغطية كاملة لتكاليف الدعم الفني لأي أعمال صيانة تصحيحية ولا تشمل قطع الغيار لهذه الفئة. 7. إمكانية الوصول لمهندسي المساندة الفنية ولمكتب العناية بالعملاء بصورة غير محدودة. 8. الدعم عن بعد: تشخيص شامل لمسح الجهاز لتلمس أي أخطاء والكشف عنها قبل أن تؤدي إلى تعطل الجهاز، بالإضافة إلى إصلاح الجهاز في حال عدم الحاجة للحضور إلى الموقع. 9. التحديث الخاص بمكونات الأجهزة وبالبرامج الكمبيوترية: إجراء عدة تحديثات من الشركة الصانعة للحفاظ على الجهاز متماشياً مع آخر التحديثات التقنية. 10. تحديث السلامة الخاص بمكونات الأجهزة وبالبرامج الكمبيوترية للتأكد من أن الجهاز متوافق مع كافة معايير السلامة التي تستجد. 11. فحوصات السلامة/ فحوصات السلامة الكهربائية حسب توصية المصنع للتأكد من أن الجهاز متوافق مع كافة معايير السلامة لاستخدام الاكلينيكي. 12. الفحوصات الميكانيكية/ الوظيفية: إجراء عدد من الفحوصات الوظيفية لضمان حسن أداء الجهاز والاعتماد عليه. 13. لا تشمل قطع الغيار. 14. المستهلكات غير مشمولة على الإطلاق. 15. زمن التغطية: 9 ساعات عمل خلال أيام العمل الأسبوعي (5 أيام) 16. تبديل قطع الغيار يجب أن يتم خلال 7 ايام عمل بعد اصدار تعميد الشراء او خطاب الترسية من الجهة الحكومية. 17. الالتزام بتصحيح الاستدعاءات المصنعية (recall) خلال فترة العقد وبحسب الآلية المتبعة في نظام هيئة الغذاء والدواء. 18. يتم إصلاح الجهاز خلال يومين عمل بعد فحصه ضمن زمن الاستجابة المحدد في حال لم يتم طلب قطع الغيار أو في حال استلام قطع الغيار لكل بلاغ.
20003 | 200033954 | صيانة أجهزة التصوير الطبي وملحقاتها لشركة | Maintenance of medical imaging equipment | [6 empty] | شركة فيلبس للرعاية الصحية المحدودة | Achieva 1.5T PlanB | Achieva 1.5T PlanB | [5 empty] | X | Year | 1 |  | 3 | Philips | Saudi Arabia | 1Y | 1. استقبال البلاغات واستدعاءات الدعم الفني لأي خلل وظيفي لفحص الجهاز وكتابة التقارير بالأعطال. 2. زمن استجابة مؤكد من الاستدعاء للموقع أو من خلال الدعم عن بعد خلال 24 ساعة للمدن الرئيسية و 48 ساعة للمدن المجاورة و 72 ساعة للمدن النائية. 3. ضمان كفاءة عمل للجهاز (Uptime) بنسبة 90% تحسب من تاريخ تعميد قطع الغيار. 4. ضمان الجودة: إجراء اختبارات منتظمة لضمان ثبات الجودة للصور والفحوصات. 5. الصيانة الوقائية: تنفيذ الصيانة الوقائية الدورية لجعل الجهاز يعتمد عليه بصورة مثلى وذلك من خلال تطبيق معايير للعناية الفائقة المسبقة بالجهاز تشمل أطقم الصيانة الدورية (حسب ماهو موضح في كتيب الصيانة) ولا تشمل قطع الغيار لهذه الفئة. 6. الصيانة التصحيحية: تنفيذ أي أعمال تصحيحية مطلوبة خلال فترة الصيانة وتغطية كاملة لتكاليف الدعم الفني لأي أعمال صيانة تصحيحية ولا تشمل قطع الغيار لهذه الفئة. 7. إمكانية الوصول لمهندسي المساندة الفنية ولمكتب العناية بالعملاء بصورة غير محدودة. 8. الدعم عن بعد: تشخيص شامل لمسح الجهاز لتلمس أي أخطاء والكشف عنها قبل أن تؤدي إلى تعطل الجهاز، بالإضافة إلى إصلاح الجهاز في حال عدم الحاجة للحضور إلى الموقع. 9. التحديث الخاص بمكونات الأجهزة وبالبرامج الكمبيوترية: إجراء عدة تحديثات من الشركة الصانعة للحفاظ على الجهاز متماشياً مع آخر التحديثات التقنية. 10. تحديث السلامة الخاص بمكونات الأجهزة وبالبرامج الكمبيوترية للتأكد من أن الجهاز متوافق مع كافة معايير السلامة التي تستجد. 11. فحوصات السلامة/ فحوصات السلامة الكهربائية حسب توصية المصنع للتأكد من أن الجهاز متوافق مع كافة معايير السلامة لاستخدام الاكلينيكي. 12. الفحوصات الميكانيكية/ الوظيفية: إجراء عدد من الفحوصات الوظيفية لضمان حسن أداء الجهاز والاعتماد عليه. 13. لا تشمل قطع الغيار. 14. المستهلكات غير مشمولة على الإطلاق. 15. زمن التغطية: 9 ساعات عمل خلال أيام العمل الأسبوعي (5 أيام) 16. تبديل قطع الغيار يجب أن يتم خلال 7 ايام عمل بعد اصدار تعميد الشراء او خطاب الترسية من الجهة الحكومية. 17. الالتزام بتصحيح الاستدعاءات المصنعية (recall) خلال فترة العقد وبحسب الآلية المتبعة في نظام هيئة الغذاء والدواء. 18. يتم إصلاح الجهاز خلال يومين عمل بعد فحصه ضمن زمن الاستجابة المحدد في حال لم يتم طلب قطع الغيار أو في حال استلام قطع الغيار لكل بلاغ.
20003 | 200033955 | صيانة أجهزة التصوير الطبي وملحقاتها لشركة | Maintenance of medical imaging equipment | [6 empty] | شركة فيلبس للرعاية الصحية المحدودة | Achieva 3.0T PlanB | Achieva 3.0T PlanB | [5 empty] | X | Year | 1 |  | 3 | Philips | Saudi Arabia | 1Y | 1. استقبال البلاغات واستدعاءات الدعم الفني لأي خلل وظيفي لفحص الجهاز وكتابة التقارير بالأعطال. 2. زمن استجابة مؤكد من الاستدعاء للموقع أو من خلال الدعم عن بعد خلال 24 ساعة للمدن الرئيسية و 48 ساعة للمدن المجاورة و 72 ساعة للمدن النائية. 3. ضمان كفاءة عمل للجهاز (Uptime) بنسبة 90% تحسب من تاريخ تعميد قطع الغيار. 4. ضمان الجودة: إجراء اختبارات منتظمة لضمان ثبات الجودة للصور والفحوصات. 5. الصيانة الوقائية: تنفيذ الصيانة الوقائية الدورية لجعل الجهاز يعتمد عليه بصورة مثلى وذلك من خلال تطبيق معايير للعناية الفائقة المسبقة بالجهاز تشمل أطقم الصيانة الدورية (حسب ماهو موضح في كتيب الصيانة) ولا تشمل قطع الغيار لهذه الفئة. 6. الصيانة التصحيحية: تنفيذ أي أعمال تصحيحية مطلوبة خلال فترة الصيانة وتغطية كاملة لتكاليف الدعم الفني لأي أعمال صيانة تصحيحية ولا تشمل قطع الغيار لهذه الفئة. 7. إمكانية الوصول لمهندسي المساندة الفنية ولمكتب العناية بالعملاء بصورة غير محدودة. 8. الدعم عن بعد: تشخيص شامل لمسح الجهاز لتلمس أي أخطاء والكشف عنها قبل أن تؤدي إلى تعطل الجهاز، بالإضافة إلى إصلاح الجهاز في حال عدم الحاجة للحضور إلى الموقع. 9. التحديث الخاص بمكونات الأجهزة وبالبرامج الكمبيوترية: إجراء عدة تحديثات من الشركة الصانعة للحفاظ على الجهاز متماشياً مع آخر التحديثات التقنية. 10. تحديث السلامة الخاص بمكونات الأجهزة وبالبرامج الكمبيوترية للتأكد من أن الجهاز متوافق مع كافة معايير السلامة التي تستجد. 11. فحوصات السلامة/ فحوصات السلامة الكهربائية حسب توصية المصنع للتأكد من أن الجهاز متوافق مع كافة معايير السلامة لاستخدام الاكلينيكي. 12. الفحوصات الميكانيكية/ الوظيفية: إجراء عدد من الفحوصات الوظيفية لضمان حسن أداء الجهاز والاعتماد عليه. 13. لا تشمل قطع الغيار. 14. المستهلكات غير مشمولة على الإطلاق. 15. زمن التغطية: 9 ساعات عمل خلال أيام العمل الأسبوعي (5 أيام) 16. تبديل قطع الغيار يجب أن يتم خلال 7 ايام عمل بعد اصدار تعميد الشراء او خطاب الترسية من الجهة الحكومية. 17. الالتزام بتصحيح الاستدعاءات المصنعية (recall) خلال فترة العقد وبحسب الآلية المتبعة في نظام هيئة الغذاء والدواء. 18. يتم إصلاح الجهاز خلال يومين عمل بعد فحصه ضمن زمن الاستجابة المحدد في حال لم يتم طلب قطع الغيار أو في حال استلام قطع الغيار لكل بلاغ.
20003 | 200033956 | صيانة أجهزة التصوير الطبي وملحقاتها لشركة | Maintenance of medical imaging equipment | [6 empty] | شركة فيلبس للرعاية الصحية المحدودة | Affiniti 30 Ultrasound System PlanB | Affiniti 30 Ultrasound System PlanB | [5 empty] | X | Year | 1 |  | 3 | Philips | Saudi Arabia | 1Y | 1. استقبال البلاغات واستدعاءات الدعم الفني لأي خلل وظيفي لفحص الجهاز وكتابة التقارير بالأعطال. 2. زمن استجابة مؤكد من الاستدعاء للموقع أو من خلال الدعم عن بعد خلال 24 ساعة للمدن الرئيسية و 48 ساعة للمدن المجاورة و 72 ساعة للمدن النائية. 3. ضمان كفاءة عمل للجهاز (Uptime) بنسبة 90% تحسب من تاريخ تعميد قطع الغيار. 4. ضمان الجودة: إجراء اختبارات منتظمة لضمان ثبات الجودة للصور والفحوصات. 5. الصيانة الوقائية: تنفيذ الصيانة الوقائية الدورية لجعل الجهاز يعتمد عليه بصورة مثلى وذلك من خلال تطبيق معايير للعناية الفائقة المسبقة بالجهاز تشمل أطقم الصيانة الدورية (حسب ماهو موضح في كتيب الصيانة) ولا تشمل قطع الغيار لهذه الفئة. 6. الصيانة التصحيحية: تنفيذ أي أعمال تصحيحية مطلوبة خلال فترة الصيانة وتغطية كاملة لتكاليف الدعم الفني لأي أعمال صيانة تصحيحية ولا تشمل قطع الغيار لهذه الفئة. 7. إمكانية الوصول لمهندسي المساندة الفنية ولمكتب العناية بالعملاء بصورة غير محدودة. 8. الدعم عن بعد: تشخيص شامل لمسح الجهاز لتلمس أي أخطاء والكشف عنها قبل أن تؤدي إلى تعطل الجهاز، بالإضافة إلى إصلاح الجهاز في حال عدم الحاجة للحضور إلى الموقع. 9. التحديث الخاص بمكونات الأجهزة وبالبرامج الكمبيوترية: إجراء عدة تحديثات من الشركة الصانعة للحفاظ على الجهاز متماشياً مع آخر التحديثات التقنية. 10. تحديث السلامة الخاص بمكونات الأجهزة وبالبرامج الكمبيوترية للتأكد من أن الجهاز متوافق مع كافة معايير السلامة التي تستجد. 11. فحوصات السلامة/ فحوصات السلامة الكهربائية حسب توصية المصنع للتأكد من أن الجهاز متوافق مع كافة معايير السلامة لاستخدام الاكلينيكي. 12. الفحوصات الميكانيكية/ الوظيفية: إجراء عدد من الفحوصات الوظيفية لضمان حسن أداء الجهاز والاعتماد عليه. 13. لا تشمل قطع الغيار. 14. المستهلكات غير مشمولة على الإطلاق. 15. زمن التغطية: 9 ساعات عمل خلال أيام العمل الأسبوعي (5 أيام) 16. تبديل قطع الغيار يجب أن يتم خلال 7 ايام عمل بعد اصدار تعميد الشراء او خطاب الترسية من الجهة الحكومية. 17. الالتزام بتصحيح الاستدعاءات المصنعية (recall) خلال فترة العقد وبحسب الآلية المتبعة في نظام هيئة الغذاء والدواء. 18. يتم إصلاح الجهاز خلال يومين عمل بعد فحصه ضمن زمن الاستجابة المحدد في حال لم يتم طلب قطع الغيار أو في حال استلام قطع الغيار لكل بلاغ.
20003 | 200033957 | صيانة أجهزة التصوير الطبي وملحقاتها لشركة | Maintenance of medical imaging equipment | [6 empty] | شركة فيلبس للرعاية الصحية المحدودة | Affiniti 50 Ultrasound System PlanB | Affiniti 50 Ultrasound System PlanB | [5 empty] | X | Year | 1 |  | 3 | Philips | Saudi Arabia | 1Y | 1. استقبال البلاغات واستدعاءات الدعم الفني لأي خلل وظيفي لفحص الجهاز وكتابة التقارير بالأعطال. 2. زمن استجابة مؤكد من الاستدعاء للموقع أو من خلال الدعم عن بعد خلال 24 ساعة للمدن الرئيسية و 48 ساعة للمدن المجاورة و 72 ساعة للمدن النائية. 3. ضمان كفاءة عمل للجهاز (Uptime) بنسبة 90% تحسب من تاريخ تعميد قطع الغيار. 4. ضمان الجودة: إجراء اختبارات منتظمة لضمان ثبات الجودة للصور والفحوصات. 5. الصيانة الوقائية: تنفيذ الصيانة الوقائية الدورية لجعل الجهاز يعتمد عليه بصورة مثلى وذلك من خلال تطبيق معايير للعناية الفائقة المسبقة بالجهاز تشمل أطقم الصيانة الدورية (حسب ماهو موضح في كتيب الصيانة) ولا تشمل قطع الغيار لهذه الفئة. 6. الصيانة التصحيحية: تنفيذ أي أعمال تصحيحية مطلوبة خلال فترة الصيانة وتغطية كاملة لتكاليف الدعم الفني لأي أعمال صيانة تصحيحية ولا تشمل قطع الغيار لهذه الفئة. 7. إمكانية الوصول لمهندسي المساندة الفنية ولمكتب العناية بالعملاء بصورة غير محدودة. 8. الدعم عن بعد: تشخيص شامل لمسح الجهاز لتلمس أي أخطاء والكشف عنها قبل أن تؤدي إلى تعطل الجهاز، بالإضافة إلى إصلاح الجهاز في حال عدم الحاجة للحضور إلى الموقع. 9. التحديث الخاص بمكونات الأجهزة وبالبرامج الكمبيوترية: إجراء عدة تحديثات من الشركة الصانعة للحفاظ على الجهاز متماشياً مع آخر التحديثات التقنية. 10. تحديث السلامة الخاص بمكونات الأجهزة وبالبرامج الكمبيوترية للتأكد من أن الجهاز متوافق مع كافة معايير السلامة التي تستجد. 11. فحوصات السلامة/ فحوصات السلامة الكهربائية حسب توصية المصنع للتأكد من أن الجهاز متوافق مع كافة معايير السلامة لاستخدام الاكلينيكي. 12. الفحوصات الميكانيكية/ الوظيفية: إجراء عدد من الفحوصات الوظيفية لضمان حسن أداء الجهاز والاعتماد عليه. 13. لا تشمل قطع الغيار. 14. المستهلكات غير مشمولة على الإطلاق. 15. زمن التغطية: 9 ساعات عمل خلال أيام العمل الأسبوعي (5 أيام) 16. تبديل قطع الغيار يجب أن يتم خلال 7 ايام عمل بعد اصدار تعميد الشراء او خطاب الترسية من الجهة الحكومية. 17. الالتزام بتصحيح الاستدعاءات المصنعية (recall) خلال فترة العقد وبحسب الآلية المتبعة في نظام هيئة الغذاء والدواء. 18. يتم إصلاح الجهاز خلال يومين عمل بعد فحصه ضمن زمن الاستجابة المحدد في حال لم يتم طلب قطع الغيار أو في حال استلام قطع الغيار لكل بلاغ.
20003 | 200033958 | صيانة أجهزة التصوير الطبي وملحقاتها لشركة | Maintenance of medical imaging equipment | [6 empty] | شركة فيلبس للرعاية الصحية المحدودة | Affiniti 70 Ultrasound System PlanB | Affiniti 70 Ultrasound System PlanB | [5 empty] | X | Year | 1 |  | 3 | Philips | Saudi Arabia | 1Y | 1. استقبال البلاغات واستدعاءات الدعم الفني لأي خلل وظيفي لفحص الجهاز وكتابة التقارير بالأعطال. 2. زمن استجابة مؤكد من الاستدعاء للموقع أو من خلال الدعم عن بعد خلال 24 ساعة للمدن الرئيسية و 48 ساعة للمدن المجاورة و 72 ساعة للمدن النائية. 3. ضمان كفاءة عمل للجهاز (Uptime) بنسبة 90% تحسب من تاريخ تعميد قطع الغيار. 4. ضمان الجودة: إجراء اختبارات منتظمة لضمان ثبات الجودة للصور والفحوصات. 5. الصيانة الوقائية: تنفيذ الصيانة الوقائية الدورية لجعل الجهاز يعتمد عليه بصورة مثلى وذلك من خلال تطبيق معايير للعناية الفائقة المسبقة بالجهاز تشمل أطقم الصيانة الدورية (حسب ماهو موضح في كتيب الصيانة) ولا تشمل قطع الغيار لهذه الفئة. 6. الصيانة التصحيحية: تنفيذ أي أعمال تصحيحية مطلوبة خلال فترة الصيانة وتغطية كاملة لتكاليف الدعم الفني لأي أعمال صيانة تصحيحية ولا تشمل قطع الغيار لهذه الفئة. 7. إمكانية الوصول لمهندسي المساندة الفنية ولمكتب العناية بالعملاء بصورة غير محدودة. 8. الدعم عن بعد: تشخيص شامل لمسح الجهاز لتلمس أي أخطاء والكشف عنها قبل أن تؤدي إلى تعطل الجهاز، بالإضافة إلى إصلاح الجهاز في حال عدم الحاجة للحضور إلى الموقع. 9. التحديث الخاص بمكونات الأجهزة وبالبرامج الكمبيوترية: إجراء عدة تحديثات من الشركة الصانعة للحفاظ على الجهاز متماشياً مع آخر التحديثات التقنية. 10. تحديث السلامة الخاص بمكونات الأجهزة وبالبرامج الكمبيوترية للتأكد من أن الجهاز متوافق مع كافة معايير السلامة التي تستجد. 11. فحوصات السلامة/ فحوصات السلامة الكهربائية حسب توصية المصنع للتأكد من أن الجهاز متوافق مع كافة معايير السلامة لاستخدام الاكلينيكي. 12. الفحوصات الميكانيكية/ الوظيفية: إجراء عدد من الفحوصات الوظيفية لضمان حسن أداء الجهاز والاعتماد عليه. 13. لا تشمل قطع الغيار. 14. المستهلكات غير مشمولة على الإطلاق. 15. زمن التغطية: 9 ساعات عمل خلال أيام العمل الأسبوعي (5 أيام) 16. تبديل قطع الغيار يجب أن يتم خلال 7 ايام عمل بعد اصدار تعميد الشراء او خطاب الترسية من الجهة الحكومية. 17. الالتزام بتصحيح الاستدعاءات المصنعية (recall) خلال فترة العقد وبحسب الآلية المتبعة في نظام هيئة الغذاء والدواء. 18. يتم إصلاح الجهاز خلال يومين عمل بعد فحصه ضمن زمن الاستجابة المحدد في حال لم يتم طلب قطع الغيار أو في حال استلام قطع الغيار لكل بلاغ.
20003 | 200033959 | صيانة أجهزة التصوير الطبي وملحقاتها لشركة | Maintenance of medical imaging equipment | [6 empty] | شركة فيلبس للرعاية الصحية المحدودة | Affiniti CVx Ultrasound System PlanB | Affiniti CVx Ultrasound System PlanB | [5 empty] | X | Year | 1 |  | 3 | Philips | Saudi Arabia | 1Y | 1. استقبال البلاغات واستدعاءات الدعم الفني لأي خلل وظيفي لفحص الجهاز وكتابة التقارير بالأعطال. 2. زمن استجابة مؤكد من الاستدعاء للموقع أو من خلال الدعم عن بعد خلال 24 ساعة للمدن الرئيسية و 48 ساعة للمدن المجاورة و 72 ساعة للمدن النائية. 3. ضمان كفاءة عمل للجهاز (Uptime) بنسبة 90% تحسب من تاريخ تعميد قطع الغيار. 4. ضمان الجودة: إجراء اختبارات منتظمة لضمان ثبات الجودة للصور والفحوصات. 5. الصيانة الوقائية: تنفيذ الصيانة الوقائية الدورية لجعل الجهاز يعتمد عليه بصورة مثلى وذلك من خلال تطبيق معايير للعناية الفائقة المسبقة بالجهاز تشمل أطقم الصيانة الدورية (حسب ماهو موضح في كتيب الصيانة) ولا تشمل قطع الغيار لهذه الفئة. 6. الصيانة التصحيحية: تنفيذ أي أعمال تصحيحية مطلوبة خلال فترة الصيانة وتغطية كاملة لتكاليف الدعم الفني لأي أعمال صيانة تصحيحية ولا تشمل قطع الغيار لهذه الفئة. 7. إمكانية الوصول لمهندسي المساندة الفنية ولمكتب العناية بالعملاء بصورة غير محدودة. 8. الدعم عن بعد: تشخيص شامل لمسح الجهاز لتلمس أي أخطاء والكشف عنها قبل أن تؤدي إلى تعطل الجهاز، بالإضافة إلى إصلاح الجهاز في حال عدم الحاجة للحضور إلى الموقع. 9. التحديث الخاص بمكونات الأجهزة وبالبرامج الكمبيوترية: إجراء عدة تحديثات من الشركة الصانعة للحفاظ على الجهاز متماشياً مع آخر التحديثات التقنية. 10. تحديث السلامة الخاص بمكونات الأجهزة وبالبرامج الكمبيوترية للتأكد من أن الجهاز متوافق مع كافة معايير السلامة التي تستجد. 11. فحوصات السلامة/ فحوصات السلامة الكهربائية حسب توصية المصنع للتأكد من أن الجهاز متوافق مع كافة معايير السلامة لاستخدام الاكلينيكي. 12. الفحوصات الميكانيكية/ الوظيفية: إجراء عدد من الفحوصات الوظيفية لضمان حسن أداء الجهاز والاعتماد عليه. 13. لا تشمل قطع الغيار. 14. المستهلكات غير مشمولة على الإطلاق. 15. زمن التغطية: 9 ساعات عمل خلال أيام العمل الأسبوعي (5 أيام) 16. تبديل قطع الغيار يجب أن يتم خلال 7 ايام عمل بعد اصدار تعميد الشراء او خطاب الترسية من الجهة الحكومية. 17. الالتزام بتصحيح الاستدعاءات المصنعية (recall) خلال فترة العقد وبحسب الآلية المتبعة في نظام هيئة الغذاء والدواء. 18. يتم إصلاح الجهاز خلال يومين عمل بعد فحصه ضمن زمن الاستجابة المحدد في حال لم يتم طلب قطع الغيار أو في حال استلام قطع الغيار لكل بلاغ.
20003 | 200033960 | صيانة أجهزة التصوير الطبي وملحقاتها لشركة | Maintenance of medical imaging equipment | [6 empty] | شركة فيلبس للرعاية الصحية المحدودة | Allura Xper FD10 PlanB | Allura Xper FD10 PlanB | [5 empty] | X | Year | 1 |  | 3 | Philips | Saudi Arabia | 1Y | 1. استقبال البلاغات واستدعاءات الدعم الفني لأي خلل وظيفي لفحص الجهاز وكتابة التقارير بالأعطال. 2. زمن استجابة مؤكد من الاستدعاء للموقع أو من خلال الدعم عن بعد خلال 24 ساعة للمدن الرئيسية و 48 ساعة للمدن المجاورة و 72 ساعة للمدن النائية. 3. ضمان كفاءة عمل للجهاز (Uptime) بنسبة 90% تحسب من تاريخ تعميد قطع الغيار. 4. ضمان الجودة: إجراء اختبارات منتظمة لضمان ثبات الجودة للصور والفحوصات. 5. الصيانة الوقائية: تنفيذ الصيانة الوقائية الدورية لجعل الجهاز يعتمد عليه بصورة مثلى وذلك من خلال تطبيق معايير للعناية الفائقة المسبقة بالجهاز تشمل أطقم الصيانة الدورية (حسب ماهو موضح في كتيب الصيانة) ولا تشمل قطع الغيار لهذه الفئة. 6. الصيانة التصحيحية: تنفيذ أي أعمال تصحيحية مطلوبة خلال فترة الصيانة وتغطية كاملة لتكاليف الدعم الفني لأي أعمال صيانة تصحيحية ولا تشمل قطع الغيار لهذه الفئة. 7. إمكانية الوصول لمهندسي المساندة الفنية ولمكتب العناية بالعملاء بصورة غير محدودة. 8. الدعم عن بعد: تشخيص شامل لمسح الجهاز لتلمس أي أخطاء والكشف عنها قبل أن تؤدي إلى تعطل الجهاز، بالإضافة إلى إصلاح الجهاز في حال عدم الحاجة للحضور إلى الموقع. 9. التحديث الخاص بمكونات الأجهزة وبالبرامج الكمبيوترية: إجراء عدة تحديثات من الشركة الصانعة للحفاظ على الجهاز متماشياً مع آخر التحديثات التقنية. 10. تحديث السلامة الخاص بمكونات الأجهزة وبالبرامج الكمبيوترية للتأكد من أن الجهاز متوافق مع كافة معايير السلامة التي تستجد. 11. فحوصات السلامة/ فحوصات السلامة الكهربائية حسب توصية المصنع للتأكد من أن الجهاز متوافق مع كافة معايير السلامة لاستخدام الاكلينيكي. 12. الفحوصات الميكانيكية/ الوظيفية: إجراء عدد من الفحوصات الوظيفية لضمان حسن أداء الجهاز والاعتماد عليه. 13. لا تشمل قطع الغيار. 14. المستهلكات غير مشمولة على الإطلاق. 15. زمن التغطية: 9 ساعات عمل خلال أيام العمل الأسبوعي (5 أيام) 16. تبديل قطع الغيار يجب أن يتم خلال 7 ايام عمل بعد اصدار تعميد الشراء او خطاب الترسية من الجهة الحكومية. 17. الالتزام بتصحيح الاستدعاءات المصنعية (recall) خلال فترة العقد وبحسب الآلية المتبعة في نظام هيئة الغذاء والدواء. 18. يتم إصلاح الجهاز خلال يومين عمل بعد فحصه ضمن زمن الاستجابة المحدد في حال لم يتم طلب قطع الغيار أو في حال استلام قطع الغيار لكل بلاغ.
20003 | 200033961 | صيانة أجهزة التصوير الطبي وملحقاتها لشركة | Maintenance of medical imaging equipment | [6 empty] | شركة فيلبس للرعاية الصحية المحدودة | Allura Xper FD10 OR Table PlanB | Allura Xper FD10 OR Table PlanB | [5 empty] | X | Year | 1 |  | 3 | Philips | Saudi Arabia | 1Y | 1. استقبال البلاغات واستدعاءات الدعم الفني لأي خلل وظيفي لفحص الجهاز وكتابة التقارير بالأعطال. 2. زمن استجابة مؤكد من الاستدعاء للموقع أو من خلال الدعم عن بعد خلال 24 ساعة للمدن الرئيسية و 48 ساعة للمدن المجاورة و 72 ساعة للمدن النائية. 3. ضمان كفاءة عمل للجهاز (Uptime) بنسبة 90% تحسب من تاريخ تعميد قطع الغيار. 4. ضمان الجودة: إجراء اختبارات منتظمة لضمان ثبات الجودة للصور والفحوصات. 5. الصيانة الوقائية: تنفيذ الصيانة الوقائية الدورية لجعل الجهاز يعتمد عليه بصورة مثلى وذلك من خلال تطبيق معايير للعناية الفائقة المسبقة بالجهاز تشمل أطقم الصيانة الدورية (حسب ماهو موضح في كتيب الصيانة) ولا تشمل قطع الغيار لهذه الفئة. 6. الصيانة التصحيحية: تنفيذ أي أعمال تصحيحية مطلوبة خلال فترة الصيانة وتغطية كاملة لتكاليف الدعم الفني لأي أعمال صيانة تصحيحية ولا تشمل قطع الغيار لهذه الفئة. 7. إمكانية الوصول لمهندسي المساندة الفنية ولمكتب العناية بالعملاء بصورة غير محدودة. 8. الدعم عن بعد: تشخيص شامل لمسح الجهاز لتلمس أي أخطاء والكشف عنها قبل أن تؤدي إلى تعطل الجهاز، بالإضافة إلى إصلاح الجهاز في حال عدم الحاجة للحضور إلى الموقع. 9. التحديث الخاص بمكونات الأجهزة وبالبرامج الكمبيوترية: إجراء عدة تحديثات من الشركة الصانعة للحفاظ على الجهاز متماشياً مع آخر التحديثات التقنية. 10. تحديث السلامة الخاص بمكونات الأجهزة وبالبرامج الكمبيوترية للتأكد من أن الجهاز متوافق مع كافة معايير السلامة التي تستجد. 11. فحوصات السلامة/ فحوصات السلامة الكهربائية حسب توصية المصنع للتأكد من أن الجهاز متوافق مع كافة معايير السلامة لاستخدام الاكلينيكي. 12. الفحوصات الميكانيكية/ الوظيفية: إجراء عدد من الفحوصات الوظيفية لضمان حسن أداء الجهاز والاعتماد عليه. 13. لا تشمل قطع الغيار. 14. المستهلكات غير مشمولة على الإطلاق. 15. زمن التغطية: 9 ساعات عمل خلال أيام العمل الأسبوعي (5 أيام) 16. تبديل قطع الغيار يجب أن يتم خلال 7 ايام عمل بعد اصدار تعميد الشراء او خطاب الترسية من الجهة الحكومية. 17. الالتزام بتصحيح الاستدعاءات المصنعية (recall) خلال فترة العقد وبحسب الآلية المتبعة في نظام هيئة الغذاء والدواء. 18. يتم إصلاح الجهاز خلال يومين عمل بعد فحصه ضمن زمن الاستجابة المحدد في حال لم يتم طلب قطع الغيار أو في حال استلام قطع الغيار لكل بلاغ.
20003 | 200033962 | صيانة أجهزة التصوير الطبي وملحقاتها لشركة | Maintenance of medical imaging equipment | [6 empty] | شركة فيلبس للرعاية الصحية المحدودة | Allura Xper FD10/10 PlanB | Allura Xper FD10/10 PlanB | [5 empty] | X | Year | 1 |  | 3 | Philips | Saudi Arabia | 1Y | 1. استقبال البلاغات واستدعاءات الدعم الفني لأي خلل وظيفي لفحص الجهاز وكتابة التقارير بالأعطال. 2. زمن استجابة مؤكد من الاستدعاء للموقع أو من خلال الدعم عن بعد خلال 24 ساعة للمدن الرئيسية و 48 ساعة للمدن المجاورة و 72 ساعة للمدن النائية. 3. ضمان كفاءة عمل للجهاز (Uptime) بنسبة 90% تحسب من تاريخ تعميد قطع الغيار. 4. ضمان الجودة: إجراء اختبارات منتظمة لضمان ثبات الجودة للصور والفحوصات. 5. الصيانة الوقائية: تنفيذ الصيانة الوقائية الدورية لجعل الجهاز يعتمد عليه بصورة مثلى وذلك من خلال تطبيق معايير للعناية الفائقة المسبقة بالجهاز تشمل أطقم الصيانة الدورية (حسب ماهو موضح في كتيب الصيانة) ولا تشمل قطع الغيار لهذه الفئة. 6. الصيانة التصحيحية: تنفيذ أي أعمال تصحيحية مطلوبة خلال فترة الصيانة وتغطية كاملة لتكاليف الدعم الفني لأي أعمال صيانة تصحيحية ولا تشمل قطع الغيار لهذه الفئة. 7. إمكانية الوصول لمهندسي المساندة الفنية ولمكتب العناية بالعملاء بصورة غير محدودة. 8. الدعم عن بعد: تشخيص شامل لمسح الجهاز لتلمس أي أخطاء والكشف عنها قبل أن تؤدي إلى تعطل الجهاز، بالإضافة إلى إصلاح الجهاز في حال عدم الحاجة للحضور إلى الموقع. 9. التحديث الخاص بمكونات الأجهزة وبالبرامج الكمبيوترية: إجراء عدة تحديثات من الشركة الصانعة للحفاظ على الجهاز متماشياً مع آخر التحديثات التقنية. 10. تحديث السلامة الخاص بمكونات الأجهزة وبالبرامج الكمبيوترية للتأكد من أن الجهاز متوافق مع كافة معايير السلامة التي تستجد. 11. فحوصات السلامة/ فحوصات السلامة الكهربائية حسب توصية المصنع للتأكد من أن الجهاز متوافق مع كافة معايير السلامة لاستخدام الاكلينيكي. 12. الفحوصات الميكانيكية/ الوظيفية: إجراء عدد من الفحوصات الوظيفية لضمان حسن أداء الجهاز والاعتماد عليه. 13. لا تشمل قطع الغيار. 14. المستهلكات غير مشمولة على الإطلاق. 15. زمن التغطية: 9 ساعات عمل خلال أيام العمل الأسبوعي (5 أيام) 16. تبديل قطع الغيار يجب أن يتم خلال 7 ايام عمل بعد اصدار تعميد الشراء او خطاب الترسية من الجهة الحكومية. 17. الالتزام بتصحيح الاستدعاءات المصنعية (recall) خلال فترة العقد وبحسب الآلية المتبعة في نظام هيئة الغذاء والدواء. 18. يتم إصلاح الجهاز خلال يومين عمل بعد فحصه ضمن زمن الاستجابة المحدد في حال لم يتم طلب قطع الغيار أو في حال استلام قطع الغيار لكل بلاغ.
20003 | 200033963 | صيانة أجهزة التصوير الطبي وملحقاتها لشركة | Maintenance of medical imaging equipment | [6 empty] | شركة فيلبس للرعاية الصحية المحدودة | Allura Xper FD20 Biplane PlanB | Allura Xper FD20 Biplane PlanB | [5 empty] | X | Year | 1 |  | 3 | Philips | Saudi Arabia | 1Y | 1. استقبال البلاغات واستدعاءات الدعم الفني لأي خلل وظيفي لفحص الجهاز وكتابة التقارير بالأعطال. 2. زمن استجابة مؤكد من الاستدعاء للموقع أو من خلال الدعم عن بعد خلال 24 ساعة للمدن الرئيسية و 48 ساعة للمدن المجاورة و 72 ساعة للمدن النائية. 3. ضمان كفاءة عمل للجهاز (Uptime) بنسبة 90% تحسب من تاريخ تعميد قطع الغيار. 4. ضمان الجودة: إجراء اختبارات منتظمة لضمان ثبات الجودة للصور والفحوصات. 5. الصيانة الوقائية: تنفيذ الصيانة الوقائية الدورية لجعل الجهاز يعتمد عليه بصورة مثلى وذلك من خلال تطبيق معايير للعناية الفائقة المسبقة بالجهاز تشمل أطقم الصيانة الدورية (حسب ماهو موضح في كتيب الصيانة) ولا تشمل قطع الغيار لهذه الفئة. 6. الصيانة التصحيحية: تنفيذ أي أعمال تصحيحية مطلوبة خلال فترة الصيانة وتغطية كاملة لتكاليف الدعم الفني لأي أعمال صيانة تصحيحية ولا تشمل قطع الغيار لهذه الفئة. 7. إمكانية الوصول لمهندسي المساندة الفنية ولمكتب العناية بالعملاء بصورة غير محدودة. 8. الدعم عن بعد: تشخيص شامل لمسح الجهاز لتلمس أي أخطاء والكشف عنها قبل أن تؤدي إلى تعطل الجهاز، بالإضافة إلى إصلاح الجهاز في حال عدم الحاجة للحضور إلى الموقع. 9. التحديث الخاص بمكونات الأجهزة وبالبرامج الكمبيوترية: إجراء عدة تحديثات من الشركة الصانعة للحفاظ على الجهاز متماشياً مع آخر التحديثات التقنية. 10. تحديث السلامة الخاص بمكونات الأجهزة وبالبرامج الكمبيوترية للتأكد من أن الجهاز متوافق مع كافة معايير السلامة التي تستجد. 11. فحوصات السلامة/ فحوصات السلامة الكهربائية حسب توصية المصنع للتأكد من أن الجهاز متوافق مع كافة معايير السلامة لاستخدام الاكلينيكي. 12. الفحوصات الميكانيكية/ الوظيفية: إجراء عدد من الفحوصات الوظيفية لضمان حسن أداء الجهاز والاعتماد عليه. 13. لا تشمل قطع الغيار. 14. المستهلكات غير مشمولة على الإطلاق. 15. زمن التغطية: 9 ساعات عمل خلال أيام العمل الأسبوعي (5 أيام) 16. تبديل قطع الغيار يجب أن يتم خلال 7 ايام عمل بعد اصدار تعميد الشراء او خطاب الترسية من الجهة الحكومية. 17. الالتزام بتصحيح الاستدعاءات المصنعية (recall) خلال فترة العقد وبحسب الآلية المتبعة في نظام هيئة الغذاء والدواء. 18. يتم إصلاح الجهاز خلال يومين عمل بعد فحصه ضمن زمن الاستجابة المحدد في حال لم يتم طلب قطع الغيار أو في حال استلام قطع الغيار لكل بلاغ.
20003 | 200033964 | صيانة أجهزة التصوير الطبي وملحقاتها لشركة | Maintenance of medical imaging equipment | [6 empty] | شركة فيلبس للرعاية الصحية المحدودة | Allura Xper FD20 PlanB | Allura Xper FD20 PlanB | [5 empty] | X | Year | 1 |  | 3 | Philips | Saudi Arabia | 1Y | 1. استقبال البلاغات واستدعاءات الدعم الفني لأي خلل وظيفي لفحص الجهاز وكتابة التقارير بالأعطال. 2. زمن استجابة مؤكد من الاستدعاء للموقع أو من خلال الدعم عن بعد خلال 24 ساعة للمدن الرئيسية و 48 ساعة للمدن المجاورة و 72 ساعة للمدن النائية. 3. ضمان كفاءة عمل للجهاز (Uptime) بنسبة 90% تحسب من تاريخ تعميد قطع الغيار. 4. ضمان الجودة: إجراء اختبارات منتظمة لضمان ثبات الجودة للصور والفحوصات. 5. الصيانة الوقائية: تنفيذ الصيانة الوقائية الدورية لجعل الجهاز يعتمد عليه بصورة مثلى وذلك من خلال تطبيق معايير للعناية الفائقة المسبقة بالجهاز تشمل أطقم الصيانة الدورية (حسب ماهو موضح في كتيب الصيانة) ولا تشمل قطع الغيار لهذه الفئة. 6. الصيانة التصحيحية: تنفيذ أي أعمال تصحيحية مطلوبة خلال فترة الصيانة وتغطية كاملة لتكاليف الدعم الفني لأي أعمال صيانة تصحيحية ولا تشمل قطع الغيار لهذه الفئة. 7. إمكانية الوصول لمهندسي المساندة الفنية ولمكتب العناية بالعملاء بصورة غير محدودة. 8. الدعم عن بعد: تشخيص شامل لمسح الجهاز لتلمس أي أخطاء والكشف عنها قبل أن تؤدي إلى تعطل الجهاز، بالإضافة إلى إصلاح الجهاز في حال عدم الحاجة للحضور إلى الموقع. 9. التحديث الخاص بمكونات الأجهزة وبالبرامج الكمبيوترية: إجراء عدة تحديثات من الشركة الصانعة للحفاظ على الجهاز متماشياً مع آخر التحديثات التقنية. 10. تحديث السلامة الخاص بمكونات الأجهزة وبالبرامج الكمبيوترية للتأكد من أن الجهاز متوافق مع كافة معايير السلامة التي تستجد. 11. فحوصات السلامة/ فحوصات السلامة الكهربائية حسب توصية المصنع للتأكد من أن الجهاز متوافق مع كافة معايير السلامة لاستخدام الاكلينيكي. 12. الفحوصات الميكانيكية/ الوظيفية: إجراء عدد من الفحوصات الوظيفية لضمان حسن أداء الجهاز والاعتماد عليه. 13. لا تشمل قطع الغيار. 14. المستهلكات غير مشمولة على الإطلاق. 15. زمن التغطية: 9 ساعات عمل خلال أيام العمل الأسبوعي (5 أيام) 16. تبديل قطع الغيار يجب أن يتم خلال 7 ايام عمل بعد اصدار تعميد الشراء او خطاب الترسية من الجهة الحكومية. 17. الالتزام بتصحيح الاستدعاءات المصنعية (recall) خلال فترة العقد وبحسب الآلية المتبعة في نظام هيئة الغذاء والدواء. 18. يتم إصلاح الجهاز خلال يومين عمل بعد فحصه ضمن زمن الاستجابة المحدد في حال لم يتم طلب قطع الغيار أو في حال استلام قطع الغيار لكل بلاغ.
20003 | 200033965 | صيانة أجهزة التصوير الطبي وملحقاتها لشركة | Maintenance of medical imaging equipment | [6 empty] | شركة فيلبس للرعاية الصحية المحدودة | Allura Xper FD20 OR Table PlanB | Allura Xper FD20 OR Table PlanB | [5 empty] | X | Year | 1 |  | 3 | Philips | Saudi Arabia | 1Y | 1. استقبال البلاغات واستدعاءات الدعم الفني لأي خلل وظيفي لفحص الجهاز وكتابة التقارير بالأعطال. 2. زمن استجابة مؤكد من الاستدعاء للموقع أو من خلال الدعم عن بعد خلال 24 ساعة للمدن الرئيسية و 48 ساعة للمدن المجاورة و 72 ساعة للمدن النائية. 3. ضمان كفاءة عمل للجهاز (Uptime) بنسبة 90% تحسب من تاريخ تعميد قطع الغيار. 4. ضمان الجودة: إجراء اختبارات منتظمة لضمان ثبات الجودة للصور والفحوصات. 5. الصيانة الوقائية: تنفيذ الصيانة الوقائية الدورية لجعل الجهاز يعتمد عليه بصورة مثلى وذلك من خلال تطبيق معايير للعناية الفائقة المسبقة بالجهاز تشمل أطقم الصيانة الدورية (حسب ماهو موضح في كتيب الصيانة) ولا تشمل قطع الغيار لهذه الفئة. 6. الصيانة التصحيحية: تنفيذ أي أعمال تصحيحية مطلوبة خلال فترة الصيانة وتغطية كاملة لتكاليف الدعم الفني لأي أعمال صيانة تصحيحية ولا تشمل قطع الغيار لهذه الفئة. 7. إمكانية الوصول لمهندسي المساندة الفنية ولمكتب العناية بالعملاء بصورة غير محدودة. 8. الدعم عن بعد: تشخيص شامل لمسح الجهاز لتلمس أي أخطاء والكشف عنها قبل أن تؤدي إلى تعطل الجهاز، بالإضافة إلى إصلاح الجهاز في حال عدم الحاجة للحضور إلى الموقع. 9. التحديث الخاص بمكونات الأجهزة وبالبرامج الكمبيوترية: إجراء عدة تحديثات من الشركة الصانعة للحفاظ على الجهاز متماشياً مع آخر التحديثات التقنية. 10. تحديث السلامة الخاص بمكونات الأجهزة وبالبرامج الكمبيوترية للتأكد من أن الجهاز متوافق مع كافة معايير السلامة التي تستجد. 11. فحوصات السلامة/ فحوصات السلامة الكهربائية حسب توصية المصنع للتأكد من أن الجهاز متوافق مع كافة معايير السلامة لاستخدام الاكلينيكي. 12. الفحوصات الميكانيكية/ الوظيفية: إجراء عدد من الفحوصات الوظيفية لضمان حسن أداء الجهاز والاعتماد عليه. 13. لا تشمل قطع الغيار. 14. المستهلكات غير مشمولة على الإطلاق. 15. زمن التغطية: 9 ساعات عمل خلال أيام العمل الأسبوعي (5 أيام) 16. تبديل قطع الغيار يجب أن يتم خلال 7 ايام عمل بعد اصدار تعميد الشراء او خطاب الترسية من الجهة الحكومية. 17. الالتزام بتصحيح الاستدعاءات المصنعية (recall) خلال فترة العقد وبحسب الآلية المتبعة في نظام هيئة الغذاء والدواء. 18. يتم إصلاح الجهاز خلال يومين عمل بعد فحصه ضمن زمن الاستجابة المحدد في حال لم يتم طلب قطع الغيار أو في حال استلام قطع الغيار لكل بلاغ.
20003 | 200033966 | صيانة أجهزة التصوير الطبي وملحقاتها لشركة | Maintenance of medical imaging equipment | [6 empty] | شركة فيلبس للرعاية الصحية المحدودة | Allura Xper FD20/10 PlanB | Allura Xper FD20/10 PlanB | [5 empty] | X | Year | 1 |  | 3 | Philips | Saudi Arabia | 1Y | 1. استقبال البلاغات واستدعاءات الدعم الفني لأي خلل وظيفي لفحص الجهاز وكتابة التقارير بالأعطال. 2. زمن استجابة مؤكد من الاستدعاء للموقع أو من خلال الدعم عن بعد خلال 24 ساعة للمدن الرئيسية و 48 ساعة للمدن المجاورة و 72 ساعة للمدن النائية. 3. ضمان كفاءة عمل للجهاز (Uptime) بنسبة 90% تحسب من تاريخ تعميد قطع الغيار. 4. ضمان الجودة: إجراء اختبارات منتظمة لضمان ثبات الجودة للصور والفحوصات. 5. الصيانة الوقائية: تنفيذ الصيانة الوقائية الدورية لجعل الجهاز يعتمد عليه بصورة مثلى وذلك من خلال تطبيق معايير للعناية الفائقة المسبقة بالجهاز تشمل أطقم الصيانة الدورية (حسب ماهو موضح في كتيب الصيانة) ولا تشمل قطع الغيار لهذه الفئة. 6. الصيانة التصحيحية: تنفيذ أي أعمال تصحيحية مطلوبة خلال فترة الصيانة وتغطية كاملة لتكاليف الدعم الفني لأي أعمال صيانة تصحيحية ولا تشمل قطع الغيار لهذه الفئة. 7. إمكانية الوصول لمهندسي المساندة الفنية ولمكتب العناية بالعملاء بصورة غير محدودة. 8. الدعم عن بعد: تشخيص شامل لمسح الجهاز لتلمس أي أخطاء والكشف عنها قبل أن تؤدي إلى تعطل الجهاز، بالإضافة إلى إصلاح الجهاز في حال عدم الحاجة للحضور إلى الموقع. 9. التحديث الخاص بمكونات الأجهزة وبالبرامج الكمبيوترية: إجراء عدة تحديثات من الشركة الصانعة للحفاظ على الجهاز متماشياً مع آخر التحديثات التقنية. 10. تحديث السلامة الخاص بمكونات الأجهزة وبالبرامج الكمبيوترية للتأكد من أن الجهاز متوافق مع كافة معايير السلامة التي تستجد. 11. فحوصات السلامة/ فحوصات السلامة الكهربائية حسب توصية المصنع للتأكد من أن الجهاز متوافق مع كافة معايير السلامة لاستخدام الاكلينيكي. 12. الفحوصات الميكانيكية/ الوظيفية: إجراء عدد من الفحوصات الوظيفية لضمان حسن أداء الجهاز والاعتماد عليه. 13. لا تشمل قطع الغيار. 14. المستهلكات غير مشمولة على الإطلاق. 15. زمن التغطية: 9 ساعات عمل خلال أيام العمل الأسبوعي (5 أيام) 16. تبديل قطع الغيار يجب أن يتم خلال 7 ايام عمل بعد اصدار تعميد الشراء او خطاب الترسية من الجهة الحكومية. 17. الالتزام بتصحيح الاستدعاءات المصنعية (recall) خلال فترة العقد وبحسب الآلية المتبعة في نظام هيئة الغذاء والدواء. 18. يتم إصلاح الجهاز خلال يومين عمل بعد فحصه ضمن زمن الاستجابة المحدد في حال لم يتم طلب قطع الغيار أو في حال استلام قطع الغيار لكل بلاغ.
20003 | 200033967 | صيانة أجهزة التصوير الطبي وملحقاتها لشركة | Maintenance of medical imaging equipment | [6 empty] | شركة فيلبس للرعاية الصحية المحدودة | Allura Xper FD20/15 PlanB | Allura Xper FD20/15 PlanB | [5 empty] | X | Year | 1 |  | 3 | Philips | Saudi Arabia | 1Y | 1. استقبال البلاغات واستدعاءات الدعم الفني لأي خلل وظيفي لفحص الجهاز وكتابة التقارير بالأعطال. 2. زمن استجابة مؤكد من الاستدعاء للموقع أو من خلال الدعم عن بعد خلال 24 ساعة للمدن الرئيسية و 48 ساعة للمدن المجاورة و 72 ساعة للمدن النائية. 3. ضمان كفاءة عمل للجهاز (Uptime) بنسبة 90% تحسب من تاريخ تعميد قطع الغيار. 4. ضمان الجودة: إجراء اختبارات منتظمة لضمان ثبات الجودة للصور والفحوصات. 5. الصيانة الوقائية: تنفيذ الصيانة الوقائية الدورية لجعل الجهاز يعتمد عليه بصورة مثلى وذلك من خلال تطبيق معايير للعناية الفائقة المسبقة بالجهاز تشمل أطقم الصيانة الدورية (حسب ماهو موضح في كتيب الصيانة) ولا تشمل قطع الغيار لهذه الفئة. 6. الصيانة التصحيحية: تنفيذ أي أعمال تصحيحية مطلوبة خلال فترة الصيانة وتغطية كاملة لتكاليف الدعم الفني لأي أعمال صيانة تصحيحية ولا تشمل قطع الغيار لهذه الفئة. 7. إمكانية الوصول لمهندسي المساندة الفنية ولمكتب العناية بالعملاء بصورة غير محدودة. 8. الدعم عن بعد: تشخيص شامل لمسح الجهاز لتلمس أي أخطاء والكشف عنها قبل أن تؤدي إلى تعطل الجهاز، بالإضافة إلى إصلاح الجهاز في حال عدم الحاجة للحضور إلى الموقع. 9. التحديث الخاص بمكونات الأجهزة وبالبرامج الكمبيوترية: إجراء عدة تحديثات من الشركة الصانعة للحفاظ على الجهاز متماشياً مع آخر التحديثات التقنية. 10. تحديث السلامة الخاص بمكونات الأجهزة وبالبرامج الكمبيوترية للتأكد من أن الجهاز متوافق مع كافة معايير السلامة التي تستجد. 11. فحوصات السلامة/ فحوصات السلامة الكهربائية حسب توصية المصنع للتأكد من أن الجهاز متوافق مع كافة معايير السلامة لاستخدام الاكلينيكي. 12. الفحوصات الميكانيكية/ الوظيفية: إجراء عدد من الفحوصات الوظيفية لضمان حسن أداء الجهاز والاعتماد عليه. 13. لا تشمل قطع الغيار. 14. المستهلكات غير مشمولة على الإطلاق. 15. زمن التغطية: 9 ساعات عمل خلال أيام العمل الأسبوعي (5 أيام) 16. تبديل قطع الغيار يجب أن يتم خلال 7 ايام عمل بعد اصدار تعميد الشراء او خطاب الترسية من الجهة الحكومية. 17. الالتزام بتصحيح الاستدعاءات المصنعية (recall) خلال فترة العقد وبحسب الآلية المتبعة في نظام هيئة الغذاء والدواء. 18. يتم إصلاح الجهاز خلال يومين عمل بعد فحصه ضمن زمن الاستجابة المحدد في حال لم يتم طلب قطع الغيار أو في حال استلام قطع الغيار لكل بلاغ.
20003 | 200033968 | صيانة أجهزة التصوير الطبي وملحقاتها لشركة | Maintenance of medical imaging equipment | [6 empty] | شركة فيلبس للرعاية الصحية المحدودة | Allura Xper FD20/20 PlanB | Allura Xper FD20/20 PlanB | [5 empty] | X | Year | 1 |  | 3 | Philips | Saudi Arabia | 1Y | 1. استقبال البلاغات واستدعاءات الدعم الفني لأي خلل وظيفي لفحص الجهاز وكتابة التقارير بالأعطال. 2. زمن استجابة مؤكد من الاستدعاء للموقع أو من خلال الدعم عن بعد خلال 24 ساعة للمدن الرئيسية و 48 ساعة للمدن المجاورة و 72 ساعة للمدن النائية. 3. ضمان كفاءة عمل للجهاز (Uptime) بنسبة 90% تحسب من تاريخ تعميد قطع الغيار. 4. ضمان الجودة: إجراء اختبارات منتظمة لضمان ثبات الجودة للصور والفحوصات. 5. الصيانة الوقائية: تنفيذ الصيانة الوقائية الدورية لجعل الجهاز يعتمد عليه بصورة مثلى وذلك من خلال تطبيق معايير للعناية الفائقة المسبقة بالجهاز تشمل أطقم الصيانة الدورية (حسب ماهو موضح في كتيب الصيانة) ولا تشمل قطع الغيار لهذه الفئة. 6. الصيانة التصحيحية: تنفيذ أي أعمال تصحيحية مطلوبة خلال فترة الصيانة وتغطية كاملة لتكاليف الدعم الفني لأي أعمال صيانة تصحيحية ولا تشمل قطع الغيار لهذه الفئة. 7. إمكانية الوصول لمهندسي المساندة الفنية ولمكتب العناية بالعملاء بصورة غير محدودة. 8. الدعم عن بعد: تشخيص شامل لمسح الجهاز لتلمس أي أخطاء والكشف عنها قبل أن تؤدي إلى تعطل الجهاز، بالإضافة إلى إصلاح الجهاز في حال عدم الحاجة للحضور إلى الموقع. 9. التحديث الخاص بمكونات الأجهزة وبالبرامج الكمبيوترية: إجراء عدة تحديثات من الشركة الصانعة للحفاظ على الجهاز متماشياً مع آخر التحديثات التقنية. 10. تحديث السلامة الخاص بمكونات الأجهزة وبالبرامج الكمبيوترية للتأكد من أن الجهاز متوافق مع كافة معايير السلامة التي تستجد. 11. فحوصات السلامة/ فحوصات السلامة الكهربائية حسب توصية المصنع للتأكد من أن الجهاز متوافق مع كافة معايير السلامة لاستخدام الاكلينيكي. 12. الفحوصات الميكانيكية/ الوظيفية: إجراء عدد من الفحوصات الوظيفية لضمان حسن أداء الجهاز والاعتماد عليه. 13. لا تشمل قطع الغيار. 14. المستهلكات غير مشمولة على الإطلاق. 15. زمن التغطية: 9 ساعات عمل خلال أيام العمل الأسبوعي (5 أيام) 16. تبديل قطع الغيار يجب أن يتم خلال 7 ايام عمل بعد اصدار تعميد الشراء او خطاب الترسية من الجهة الحكومية. 17. الالتزام بتصحيح الاستدعاءات المصنعية (recall) خلال فترة العقد وبحسب الآلية المتبعة في نظام هيئة الغذاء والدواء. 18. يتم إصلاح الجهاز خلال يومين عمل بعد فحصه ضمن زمن الاستجابة المحدد في حال لم يتم طلب قطع الغيار أو في حال استلام قطع الغيار لكل بلاغ.
20003 | 200033969 | صيانة أجهزة التصوير الطبي وملحقاتها لشركة | Maintenance of medical imaging equipment | [6 empty] | شركة فيلبس للرعاية الصحية المحدودة | Allura Xper TechMax Plus PlanB | Allura Xper TechMax Plus PlanB | [5 empty] | X | Year | 1 |  | 3 | Philips | Saudi Arabia | 1Y | 1. استقبال البلاغات واستدعاءات الدعم الفني لأي خلل وظيفي لفحص الجهاز وكتابة التقارير بالأعطال. 2. زمن استجابة مؤكد من الاستدعاء للموقع أو من خلال الدعم عن بعد خلال 24 ساعة للمدن الرئيسية و 48 ساعة للمدن المجاورة و 72 ساعة للمدن النائية. 3. ضمان كفاءة عمل للجهاز (Uptime) بنسبة 90% تحسب من تاريخ تعميد قطع الغيار. 4. ضمان الجودة: إجراء اختبارات منتظمة لضمان ثبات الجودة للصور والفحوصات. 5. الصيانة الوقائية: تنفيذ الصيانة الوقائية الدورية لجعل الجهاز يعتمد عليه بصورة مثلى وذلك من خلال تطبيق معايير للعناية الفائقة المسبقة بالجهاز تشمل أطقم الصيانة الدورية (حسب ماهو موضح في كتيب الصيانة) ولا تشمل قطع الغيار لهذه الفئة. 6. الصيانة التصحيحية: تنفيذ أي أعمال تصحيحية مطلوبة خلال فترة الصيانة وتغطية كاملة لتكاليف الدعم الفني لأي أعمال صيانة تصحيحية ولا تشمل قطع الغيار لهذه الفئة. 7. إمكانية الوصول لمهندسي المساندة الفنية ولمكتب العناية بالعملاء بصورة غير محدودة. 8. الدعم عن بعد: تشخيص شامل لمسح الجهاز لتلمس أي أخطاء والكشف عنها قبل أن تؤدي إلى تعطل الجهاز، بالإضافة إلى إصلاح الجهاز في حال عدم الحاجة للحضور إلى الموقع. 9. التحديث الخاص بمكونات الأجهزة وبالبرامج الكمبيوترية: إجراء عدة تحديثات من الشركة الصانعة للحفاظ على الجهاز متماشياً مع آخر التحديثات التقنية. 10. تحديث السلامة الخاص بمكونات الأجهزة وبالبرامج الكمبيوترية للتأكد من أن الجهاز متوافق مع كافة معايير السلامة التي تستجد. 11. فحوصات السلامة/ فحوصات السلامة الكهربائية حسب توصية المصنع للتأكد من أن الجهاز متوافق مع كافة معايير السلامة لاستخدام الاكلينيكي. 12. الفحوصات الميكانيكية/ الوظيفية: إجراء عدد من الفحوصات الوظيفية لضمان حسن أداء الجهاز والاعتماد عليه. 13. لا تشمل قطع الغيار. 14. المستهلكات غير مشمولة على الإطلاق. 15. زمن التغطية: 9 ساعات عمل خلال أيام العمل الأسبوعي (5 أيام) 16. تبديل قطع الغيار يجب أن يتم خلال 7 ايام عمل بعد اصدار تعميد الشراء او خطاب الترسية من الجهة الحكومية. 17. الالتزام بتصحيح الاستدعاءات المصنعية (recall) خلال فترة العقد وبحسب الآلية المتبعة في نظام هيئة الغذاء والدواء. 18. يتم إصلاح الجهاز خلال يومين عمل بعد فحصه ضمن زمن الاستجابة المحدد في حال لم يتم طلب قطع الغيار أو في حال استلام قطع الغيار لكل بلاغ.
20003 | 200033970 | صيانة أجهزة التصوير الطبي وملحقاتها لشركة | Maintenance of medical imaging equipment | [6 empty] | شركة فيلبس للرعاية الصحية المحدودة | Ambient Experience for CV PlanB | Ambient Experience for CV PlanB | [5 empty] | X | Year | 1 |  | 3 | Philips | Saudi Arabia | 1Y | 1. استقبال البلاغات واستدعاءات الدعم الفني لأي خلل وظيفي لفحص الجهاز وكتابة التقارير بالأعطال. 2. زمن استجابة مؤكد من الاستدعاء للموقع أو من خلال الدعم عن بعد خلال 24 ساعة للمدن الرئيسية و 48 ساعة للمدن المجاورة و 72 ساعة للمدن النائية. 3. ضمان كفاءة عمل للجهاز (Uptime) بنسبة 90% تحسب من تاريخ تعميد قطع الغيار. 4. ضمان الجودة: إجراء اختبارات منتظمة لضمان ثبات الجودة للصور والفحوصات. 5. الصيانة الوقائية: تنفيذ الصيانة الوقائية الدورية لجعل الجهاز يعتمد عليه بصورة مثلى وذلك من خلال تطبيق معايير للعناية الفائقة المسبقة بالجهاز تشمل أطقم الصيانة الدورية (حسب ماهو موضح في كتيب الصيانة) ولا تشمل قطع الغيار لهذه الفئة. 6. الصيانة التصحيحية: تنفيذ أي أعمال تصحيحية مطلوبة خلال فترة الصيانة وتغطية كاملة لتكاليف الدعم الفني لأي أعمال صيانة تصحيحية ولا تشمل قطع الغيار لهذه الفئة. 7. إمكانية الوصول لمهندسي المساندة الفنية ولمكتب العناية بالعملاء بصورة غير محدودة. 8. الدعم عن بعد: تشخيص شامل لمسح الجهاز لتلمس أي أخطاء والكشف عنها قبل أن تؤدي إلى تعطل الجهاز، بالإضافة إلى إصلاح الجهاز في حال عدم الحاجة للحضور إلى الموقع. 9. التحديث الخاص بمكونات الأجهزة وبالبرامج الكمبيوترية: إجراء عدة تحديثات من الشركة الصانعة للحفاظ على الجهاز متماشياً مع آخر التحديثات التقنية. 10. تحديث السلامة الخاص بمكونات الأجهزة وبالبرامج الكمبيوترية للتأكد من أن الجهاز متوافق مع كافة معايير السلامة التي تستجد. 11. فحوصات السلامة/ فحوصات السلامة الكهربائية حسب توصية المصنع للتأكد من أن الجهاز متوافق مع كافة معايير السلامة لاستخدام الاكلينيكي. 12. الفحوصات الميكانيكية/ الوظيفية: إجراء عدد من الفحوصات الوظيفية لضمان حسن أداء الجهاز والاعتماد عليه. 13. لا تشمل قطع الغيار. 14. المستهلكات غير مشمولة على الإطلاق. 15. زمن التغطية: 9 ساعات عمل خلال أيام العمل الأسبوعي (5 أيام) 16. تبديل قطع الغيار يجب أن يتم خلال 7 ايام عمل بعد اصدار تعميد الشراء او خطاب الترسية من الجهة الحكومية. 17. الالتزام بتصحيح الاستدعاءات المصنعية (recall) خلال فترة العقد وبحسب الآلية المتبعة في نظام هيئة الغذاء والدواء. 18. يتم إصلاح الجهاز خلال يومين عمل بعد فحصه ضمن زمن الاستجابة المحدد في حال لم يتم طلب قطع الغيار أو في حال استلام قطع الغيار لكل بلاغ.
20003 | 200033971 | صيانة أجهزة التصوير الطبي وملحقاتها لشركة | Maintenance of medical imaging equipment | [6 empty] | شركة فيلبس للرعاية الصحية المحدودة | Ambient Experience for MR PlanB | Ambient Experience for MR PlanB | [5 empty] | X | Year | 1 |  | 3 | Philips | Saudi Arabia | 1Y | 1. استقبال البلاغات واستدعاءات الدعم الفني لأي خلل وظيفي لفحص الجهاز وكتابة التقارير بالأعطال. 2. زمن استجابة مؤكد من الاستدعاء للموقع أو من خلال الدعم عن بعد خلال 24 ساعة للمدن الرئيسية و 48 ساعة للمدن المجاورة و 72 ساعة للمدن النائية. 3. ضمان كفاءة عمل للجهاز (Uptime) بنسبة 90% تحسب من تاريخ تعميد قطع الغيار. 4. ضمان الجودة: إجراء اختبارات منتظمة لضمان ثبات الجودة للصور والفحوصات. 5. الصيانة الوقائية: تنفيذ الصيانة الوقائية الدورية لجعل الجهاز يعتمد عليه بصورة مثلى وذلك من خلال تطبيق معايير للعناية الفائقة المسبقة بالجهاز تشمل أطقم الصيانة الدورية (حسب ماهو موضح في كتيب الصيانة) ولا تشمل قطع الغيار لهذه الفئة. 6. الصيانة التصحيحية: تنفيذ أي أعمال تصحيحية مطلوبة خلال فترة الصيانة وتغطية كاملة لتكاليف الدعم الفني لأي أعمال صيانة تصحيحية ولا تشمل قطع الغيار لهذه الفئة. 7. إمكانية الوصول لمهندسي المساندة الفنية ولمكتب العناية بالعملاء بصورة غير محدودة. 8. الدعم عن بعد: تشخيص شامل لمسح الجهاز لتلمس أي أخطاء والكشف عنها قبل أن تؤدي إلى تعطل الجهاز، بالإضافة إلى إصلاح الجهاز في حال عدم الحاجة للحضور إلى الموقع. 9. التحديث الخاص بمكونات الأجهزة وبالبرامج الكمبيوترية: إجراء عدة تحديثات من الشركة الصانعة للحفاظ على الجهاز متماشياً مع آخر التحديثات التقنية. 10. تحديث السلامة الخاص بمكونات الأجهزة وبالبرامج الكمبيوترية للتأكد من أن الجهاز متوافق مع كافة معايير السلامة التي تستجد. 11. فحوصات السلامة/ فحوصات السلامة الكهربائية حسب توصية المصنع للتأكد من أن الجهاز متوافق مع كافة معايير السلامة لاستخدام الاكلينيكي. 12. الفحوصات الميكانيكية/ الوظيفية: إجراء عدد من الفحوصات الوظيفية لضمان حسن أداء الجهاز والاعتماد عليه. 13. لا تشمل قطع الغيار. 14. المستهلكات غير مشمولة على الإطلاق. 15. زمن التغطية: 9 ساعات عمل خلال أيام العمل الأسبوعي (5 أيام) 16. تبديل قطع الغيار يجب أن يتم خلال 7 ايام عمل بعد اصدار تعميد الشراء او خطاب الترسية من الجهة الحكومية. 17. الالتزام بتصحيح الاستدعاءات المصنعية (recall) خلال فترة العقد وبحسب الآلية المتبعة في نظام هيئة الغذاء والدواء. 18. يتم إصلاح الجهاز خلال يومين عمل بعد فحصه ضمن زمن الاستجابة المحدد في حال لم يتم طلب قطع الغيار أو في حال استلام قطع الغيار لكل بلاغ.
20003 | 200033972 | صيانة أجهزة التصوير الطبي وملحقاتها لشركة | Maintenance of medical imaging equipment | [6 empty] | شركة فيلبس للرعاية الصحية المحدودة | Ambient Experience PlanB | Ambient Experience PlanB | [5 empty] | X | Year | 1 |  | 3 | Philips | Saudi Arabia | 1Y | 1. استقبال البلاغات واستدعاءات الدعم الفني لأي خلل وظيفي لفحص الجهاز وكتابة التقارير بالأعطال. 2. زمن استجابة مؤكد من الاستدعاء للموقع أو من خلال الدعم عن بعد خلال 24 ساعة للمدن الرئيسية و 48 ساعة للمدن المجاورة و 72 ساعة للمدن النائية. 3. ضمان كفاءة عمل للجهاز (Uptime) بنسبة 90% تحسب من تاريخ تعميد قطع الغيار. 4. ضمان الجودة: إجراء اختبارات منتظمة لضمان ثبات الجودة للصور والفحوصات. 5. الصيانة الوقائية: تنفيذ الصيانة الوقائية الدورية لجعل الجهاز يعتمد عليه بصورة مثلى وذلك من خلال تطبيق معايير للعناية الفائقة المسبقة بالجهاز تشمل أطقم الصيانة الدورية (حسب ماهو موضح في كتيب الصيانة) ولا تشمل قطع الغيار لهذه الفئة. 6. الصيانة التصحيحية: تنفيذ أي أعمال تصحيحية مطلوبة خلال فترة الصيانة وتغطية كاملة لتكاليف الدعم الفني لأي أعمال صيانة تصحيحية ولا تشمل قطع الغيار لهذه الفئة. 7. إمكانية الوصول لمهندسي المساندة الفنية ولمكتب العناية بالعملاء بصورة غير محدودة. 8. الدعم عن بعد: تشخيص شامل لمسح الجهاز لتلمس أي أخطاء والكشف عنها قبل أن تؤدي إلى تعطل الجهاز، بالإضافة إلى إصلاح الجهاز في حال عدم الحاجة للحضور إلى الموقع. 9. التحديث الخاص بمكونات الأجهزة وبالبرامج الكمبيوترية: إجراء عدة تحديثات من الشركة الصانعة للحفاظ على الجهاز متماشياً مع آخر التحديثات التقنية. 10. تحديث السلامة الخاص بمكونات الأجهزة وبالبرامج الكمبيوترية للتأكد من أن الجهاز متوافق مع كافة معايير السلامة التي تستجد. 11. فحوصات السلامة/ فحوصات السلامة الكهربائية حسب توصية المصنع للتأكد من أن الجهاز متوافق مع كافة معايير السلامة لاستخدام الاكلينيكي. 12. الفحوصات الميكانيكية/ الوظيفية: إجراء عدد من الفحوصات الوظيفية لضمان حسن أداء الجهاز والاعتماد عليه. 13. لا تشمل قطع الغيار. 14. المستهلكات غير مشمولة على الإطلاق. 15. زمن التغطية: 9 ساعات عمل خلال أيام العمل الأسبوعي (5 أيام) 16. تبديل قطع الغيار يجب أن يتم خلال 7 ايام عمل بعد اصدار تعميد الشراء او خطاب الترسية من الجهة الحكومية. 17. الالتزام بتصحيح الاستدعاءات المصنعية (recall) خلال فترة العقد وبحسب الآلية المتبعة في نظام هيئة الغذاء والدواء. 18. يتم إصلاح الجهاز خلال يومين عمل بعد فحصه ضمن زمن الاستجابة المحدد في حال لم يتم طلب قطع الغيار أو في حال استلام قطع الغيار لكل بلاغ.
20003 | 200033973 | صيانة أجهزة التصوير الطبي وملحقاتها لشركة | Maintenance of medical imaging equipment | [6 empty] | شركة فيلبس للرعاية الصحية المحدودة | Azurion 3 M12 PlanB | Azurion 3 M12 PlanB | [5 empty] | X | Year | 1 |  | 3 | Philips | Saudi Arabia | 1Y | 1. استقبال البلاغات واستدعاءات الدعم الفني لأي خلل وظيفي لفحص الجهاز وكتابة التقارير بالأعطال. 2. زمن استجابة مؤكد من الاستدعاء للموقع أو من خلال الدعم عن بعد خلال 24 ساعة للمدن الرئيسية و 48 ساعة للمدن المجاورة و 72 ساعة للمدن النائية. 3. ضمان كفاءة عمل للجهاز (Uptime) بنسبة 90% تحسب من تاريخ تعميد قطع الغيار. 4. ضمان الجودة: إجراء اختبارات منتظمة لضمان ثبات الجودة للصور والفحوصات. 5. الصيانة الوقائية: تنفيذ الصيانة الوقائية الدورية لجعل الجهاز يعتمد عليه بصورة مثلى وذلك من خلال تطبيق معايير للعناية الفائقة المسبقة بالجهاز تشمل أطقم الصيانة الدورية (حسب ماهو موضح في كتيب الصيانة) ولا تشمل قطع الغيار لهذه الفئة. 6. الصيانة التصحيحية: تنفيذ أي أعمال تصحيحية مطلوبة خلال فترة الصيانة وتغطية كاملة لتكاليف الدعم الفني لأي أعمال صيانة تصحيحية ولا تشمل قطع الغيار لهذه الفئة. 7. إمكانية الوصول لمهندسي المساندة الفنية ولمكتب العناية بالعملاء بصورة غير محدودة. 8. الدعم عن بعد: تشخيص شامل لمسح الجهاز لتلمس أي أخطاء والكشف عنها قبل أن تؤدي إلى تعطل الجهاز، بالإضافة إلى إصلاح الجهاز في حال عدم الحاجة للحضور إلى الموقع. 9. التحديث الخاص بمكونات الأجهزة وبالبرامج الكمبيوترية: إجراء عدة تحديثات من الشركة الصانعة للحفاظ على الجهاز متماشياً مع آخر التحديثات التقنية. 10. تحديث السلامة الخاص بمكونات الأجهزة وبالبرامج الكمبيوترية للتأكد من أن الجهاز متوافق مع كافة معايير السلامة التي تستجد. 11. فحوصات السلامة/ فحوصات السلامة الكهربائية حسب توصية المصنع للتأكد من أن الجهاز متوافق مع كافة معايير السلامة لاستخدام الاكلينيكي. 12. الفحوصات الميكانيكية/ الوظيفية: إجراء عدد من الفحوصات الوظيفية لضمان حسن أداء الجهاز والاعتماد عليه. 13. لا تشمل قطع الغيار. 14. المستهلكات غير مشمولة على الإطلاق. 15. زمن التغطية: 9 ساعات عمل خلال أيام العمل الأسبوعي (5 أيام) 16. تبديل قطع الغيار يجب أن يتم خلال 7 ايام عمل بعد اصدار تعميد الشراء او خطاب الترسية من الجهة الحكومية. 17. الالتزام بتصحيح الاستدعاءات المصنعية (recall) خلال فترة العقد وبحسب الآلية المتبعة في نظام هيئة الغذاء والدواء. 18. يتم إصلاح الجهاز خلال يومين عمل بعد فحصه ضمن زمن الاستجابة المحدد في حال لم يتم طلب قطع الغيار أو في حال استلام قطع الغيار لكل بلاغ.
20003 | 200033974 | صيانة أجهزة التصوير الطبي وملحقاتها لشركة | Maintenance of medical imaging equipment | [6 empty] | شركة فيلبس للرعاية الصحية المحدودة | Azurion 3 M15 PlanB | Azurion 3 M15 PlanB | [5 empty] | X | Year | 1 |  | 3 | Philips | Saudi Arabia | 1Y | 1. استقبال البلاغات واستدعاءات الدعم الفني لأي خلل وظيفي لفحص الجهاز وكتابة التقارير بالأعطال. 2. زمن استجابة مؤكد من الاستدعاء للموقع أو من خلال الدعم عن بعد خلال 24 ساعة للمدن الرئيسية و 48 ساعة للمدن المجاورة و 72 ساعة للمدن النائية. 3. ضمان كفاءة عمل للجهاز (Uptime) بنسبة 90% تحسب من تاريخ تعميد قطع الغيار. 4. ضمان الجودة: إجراء اختبارات منتظمة لضمان ثبات الجودة للصور والفحوصات. 5. الصيانة الوقائية: تنفيذ الصيانة الوقائية الدورية لجعل الجهاز يعتمد عليه بصورة مثلى وذلك من خلال تطبيق معايير للعناية الفائقة المسبقة بالجهاز تشمل أطقم الصيانة الدورية (حسب ماهو موضح في كتيب الصيانة) ولا تشمل قطع الغيار لهذه الفئة. 6. الصيانة التصحيحية: تنفيذ أي أعمال تصحيحية مطلوبة خلال فترة الصيانة وتغطية كاملة لتكاليف الدعم الفني لأي أعمال صيانة تصحيحية ولا تشمل قطع الغيار لهذه الفئة. 7. إمكانية الوصول لمهندسي المساندة الفنية ولمكتب العناية بالعملاء بصورة غير محدودة. 8. الدعم عن بعد: تشخيص شامل لمسح الجهاز لتلمس أي أخطاء والكشف عنها قبل أن تؤدي إلى تعطل الجهاز، بالإضافة إلى إصلاح الجهاز في حال عدم الحاجة للحضور إلى الموقع. 9. التحديث الخاص بمكونات الأجهزة وبالبرامج الكمبيوترية: إجراء عدة تحديثات من الشركة الصانعة للحفاظ على الجهاز متماشياً مع آخر التحديثات التقنية. 10. تحديث السلامة الخاص بمكونات الأجهزة وبالبرامج الكمبيوترية للتأكد من أن الجهاز متوافق مع كافة معايير السلامة التي تستجد. 11. فحوصات السلامة/ فحوصات السلامة الكهربائية حسب توصية المصنع للتأكد من أن الجهاز متوافق مع كافة معايير السلامة لاستخدام الاكلينيكي. 12. الفحوصات الميكانيكية/ الوظيفية: إجراء عدد من الفحوصات الوظيفية لضمان حسن أداء الجهاز والاعتماد عليه. 13. لا تشمل قطع الغيار. 14. المستهلكات غير مشمولة على الإطلاق. 15. زمن التغطية: 9 ساعات عمل خلال أيام العمل الأسبوعي (5 أيام) 16. تبديل قطع الغيار يجب أن يتم خلال 7 ايام عمل بعد اصدار تعميد الشراء او خطاب الترسية من الجهة الحكومية. 17. الالتزام بتصحيح الاستدعاءات المصنعية (recall) خلال فترة العقد وبحسب الآلية المتبعة في نظام هيئة الغذاء والدواء. 18. يتم إصلاح الجهاز خلال يومين عمل بعد فحصه ضمن زمن الاستجابة المحدد في حال لم يتم طلب قطع الغيار أو في حال استلام قطع الغيار لكل بلاغ.
20003 | 200033975 | صيانة أجهزة التصوير الطبي وملحقاتها لشركة | Maintenance of medical imaging equipment | [6 empty] | شركة فيلبس للرعاية الصحية المحدودة | Azurion 5 M20 PlanB | Azurion 5 M20 PlanB | [5 empty] | X | Year | 1 |  | 3 | Philips | Saudi Arabia | 1Y | 1. استقبال البلاغات واستدعاءات الدعم الفني لأي خلل وظيفي لفحص الجهاز وكتابة التقارير بالأعطال. 2. زمن استجابة مؤكد من الاستدعاء للموقع أو من خلال الدعم عن بعد خلال 24 ساعة للمدن الرئيسية و 48 ساعة للمدن المجاورة و 72 ساعة للمدن النائية. 3. ضمان كفاءة عمل للجهاز (Uptime) بنسبة 90% تحسب من تاريخ تعميد قطع الغيار. 4. ضمان الجودة: إجراء اختبارات منتظمة لضمان ثبات الجودة للصور والفحوصات. 5. الصيانة الوقائية: تنفيذ الصيانة الوقائية الدورية لجعل الجهاز يعتمد عليه بصورة مثلى وذلك من خلال تطبيق معايير للعناية الفائقة المسبقة بالجهاز تشمل أطقم الصيانة الدورية (حسب ماهو موضح في كتيب الصيانة) ولا تشمل قطع الغيار لهذه الفئة. 6. الصيانة التصحيحية: تنفيذ أي أعمال تصحيحية مطلوبة خلال فترة الصيانة وتغطية كاملة لتكاليف الدعم الفني لأي أعمال صيانة تصحيحية ولا تشمل قطع الغيار لهذه الفئة. 7. إمكانية الوصول لمهندسي المساندة الفنية ولمكتب العناية بالعملاء بصورة غير محدودة. 8. الدعم عن بعد: تشخيص شامل لمسح الجهاز لتلمس أي أخطاء والكشف عنها قبل أن تؤدي إلى تعطل الجهاز، بالإضافة إلى إصلاح الجهاز في حال عدم الحاجة للحضور إلى الموقع. 9. التحديث الخاص بمكونات الأجهزة وبالبرامج الكمبيوترية: إجراء عدة تحديثات من الشركة الصانعة للحفاظ على الجهاز متماشياً مع آخر التحديثات التقنية. 10. تحديث السلامة الخاص بمكونات الأجهزة وبالبرامج الكمبيوترية للتأكد من أن الجهاز متوافق مع كافة معايير السلامة التي تستجد. 11. فحوصات السلامة/ فحوصات السلامة الكهربائية حسب توصية المصنع للتأكد من أن الجهاز متوافق مع كافة معايير السلامة لاستخدام الاكلينيكي. 12. الفحوصات الميكانيكية/ الوظيفية: إجراء عدد من الفحوصات الوظيفية لضمان حسن أداء الجهاز والاعتماد عليه. 13. لا تشمل قطع الغيار. 14. المستهلكات غير مشمولة على الإطلاق. 15. زمن التغطية: 9 ساعات عمل خلال أيام العمل الأسبوعي (5 أيام) 16. تبديل قطع الغيار يجب أن يتم خلال 7 ايام عمل بعد اصدار تعميد الشراء او خطاب الترسية من الجهة الحكومية. 17. الالتزام بتصحيح الاستدعاءات المصنعية (recall) خلال فترة العقد وبحسب الآلية المتبعة في نظام هيئة الغذاء والدواء. 18. يتم إصلاح الجهاز خلال يومين عمل بعد فحصه ضمن زمن الاستجابة المحدد في حال لم يتم طلب قطع الغيار أو في حال استلام قطع الغيار لكل بلاغ.
20003 | 200033976 | صيانة أجهزة التصوير الطبي وملحقاتها لشركة | Maintenance of medical imaging equipment | [6 empty] | شركة فيلبس للرعاية الصحية المحدودة | Azurion 7 B12 PlanB | Azurion 7 B12 PlanB | [5 empty] | X | Year | 1 |  | 3 | Philips | Saudi Arabia | 1Y | 1. استقبال البلاغات واستدعاءات الدعم الفني لأي خلل وظيفي لفحص الجهاز وكتابة التقارير بالأعطال. 2. زمن استجابة مؤكد من الاستدعاء للموقع أو من خلال الدعم عن بعد خلال 24 ساعة للمدن الرئيسية و 48 ساعة للمدن المجاورة و 72 ساعة للمدن النائية. 3. ضمان كفاءة عمل للجهاز (Uptime) بنسبة 90% تحسب من تاريخ تعميد قطع الغيار. 4. ضمان الجودة: إجراء اختبارات منتظمة لضمان ثبات الجودة للصور والفحوصات. 5. الصيانة الوقائية: تنفيذ الصيانة الوقائية الدورية لجعل الجهاز يعتمد عليه بصورة مثلى وذلك من خلال تطبيق معايير للعناية الفائقة المسبقة بالجهاز تشمل أطقم الصيانة الدورية (حسب ماهو موضح في كتيب الصيانة) ولا تشمل قطع الغيار لهذه الفئة. 6. الصيانة التصحيحية: تنفيذ أي أعمال تصحيحية مطلوبة خلال فترة الصيانة وتغطية كاملة لتكاليف الدعم الفني لأي أعمال صيانة تصحيحية ولا تشمل قطع الغيار لهذه الفئة. 7. إمكانية الوصول لمهندسي المساندة الفنية ولمكتب العناية بالعملاء بصورة غير محدودة. 8. الدعم عن بعد: تشخيص شامل لمسح الجهاز لتلمس أي أخطاء والكشف عنها قبل أن تؤدي إلى تعطل الجهاز، بالإضافة إلى إصلاح الجهاز في حال عدم الحاجة للحضور إلى الموقع. 9. التحديث الخاص بمكونات الأجهزة وبالبرامج الكمبيوترية: إجراء عدة تحديثات من الشركة الصانعة للحفاظ على الجهاز متماشياً مع آخر التحديثات التقنية. 10. تحديث السلامة الخاص بمكونات الأجهزة وبالبرامج الكمبيوترية للتأكد من أن الجهاز متوافق مع كافة معايير السلامة التي تستجد. 11. فحوصات السلامة/ فحوصات السلامة الكهربائية حسب توصية المصنع للتأكد من أن الجهاز متوافق مع كافة معايير السلامة لاستخدام الاكلينيكي. 12. الفحوصات الميكانيكية/ الوظيفية: إجراء عدد من الفحوصات الوظيفية لضمان حسن أداء الجهاز والاعتماد عليه. 13. لا تشمل قطع الغيار. 14. المستهلكات غير مشمولة على الإطلاق. 15. زمن التغطية: 9 ساعات عمل خلال أيام العمل الأسبوعي (5 أيام) 16. تبديل قطع الغيار يجب أن يتم خلال 7 ايام عمل بعد اصدار تعميد الشراء او خطاب الترسية من الجهة الحكومية. 17. الالتزام بتصحيح الاستدعاءات المصنعية (recall) خلال فترة العقد وبحسب الآلية المتبعة في نظام هيئة الغذاء والدواء. 18. يتم إصلاح الجهاز خلال يومين عمل بعد فحصه ضمن زمن الاستجابة المحدد في حال لم يتم طلب قطع الغيار أو في حال استلام قطع الغيار لكل بلاغ.
20003 | 200033977 | صيانة أجهزة التصوير الطبي وملحقاتها لشركة | Maintenance of medical imaging equipment | [6 empty] | شركة فيلبس للرعاية الصحية المحدودة | Azurion 7 B20 PlanB | Azurion 7 B20 PlanB | [5 empty] | X | Year | 1 |  | 3 | Philips | Saudi Arabia | 1Y | 1. استقبال البلاغات واستدعاءات الدعم الفني لأي خلل وظيفي لفحص الجهاز وكتابة التقارير بالأعطال. 2. زمن استجابة مؤكد من الاستدعاء للموقع أو من خلال الدعم عن بعد خلال 24 ساعة للمدن الرئيسية و 48 ساعة للمدن المجاورة و 72 ساعة للمدن النائية. 3. ضمان كفاءة عمل للجهاز (Uptime) بنسبة 90% تحسب من تاريخ تعميد قطع الغيار. 4. ضمان الجودة: إجراء اختبارات منتظمة لضمان ثبات الجودة للصور والفحوصات. 5. الصيانة الوقائية: تنفيذ الصيانة الوقائية الدورية لجعل الجهاز يعتمد عليه بصورة مثلى وذلك من خلال تطبيق معايير للعناية الفائقة المسبقة بالجهاز تشمل أطقم الصيانة الدورية (حسب ماهو موضح في كتيب الصيانة) ولا تشمل قطع الغيار لهذه الفئة. 6. الصيانة التصحيحية: تنفيذ أي أعمال تصحيحية مطلوبة خلال فترة الصيانة وتغطية كاملة لتكاليف الدعم الفني لأي أعمال صيانة تصحيحية ولا تشمل قطع الغيار لهذه الفئة. 7. إمكانية الوصول لمهندسي المساندة الفنية ولمكتب العناية بالعملاء بصورة غير محدودة. 8. الدعم عن بعد: تشخيص شامل لمسح الجهاز لتلمس أي أخطاء والكشف عنها قبل أن تؤدي إلى تعطل الجهاز، بالإضافة إلى إصلاح الجهاز في حال عدم الحاجة للحضور إلى الموقع. 9. التحديث الخاص بمكونات الأجهزة وبالبرامج الكمبيوترية: إجراء عدة تحديثات من الشركة الصانعة للحفاظ على الجهاز متماشياً مع آخر التحديثات التقنية. 10. تحديث السلامة الخاص بمكونات الأجهزة وبالبرامج الكمبيوترية للتأكد من أن الجهاز متوافق مع كافة معايير السلامة التي تستجد. 11. فحوصات السلامة/ فحوصات السلامة الكهربائية حسب توصية المصنع للتأكد من أن الجهاز متوافق مع كافة معايير السلامة لاستخدام الاكلينيكي. 12. الفحوصات الميكانيكية/ الوظيفية: إجراء عدد من الفحوصات الوظيفية لضمان حسن أداء الجهاز والاعتماد عليه. 13. لا تشمل قطع الغيار. 14. المستهلكات غير مشمولة على الإطلاق. 15. زمن التغطية: 9 ساعات عمل خلال أيام العمل الأسبوعي (5 أيام) 16. تبديل قطع الغيار يجب أن يتم خلال 7 ايام عمل بعد اصدار تعميد الشراء او خطاب الترسية من الجهة الحكومية. 17. الالتزام بتصحيح الاستدعاءات المصنعية (recall) خلال فترة العقد وبحسب الآلية المتبعة في نظام هيئة الغذاء والدواء. 18. يتم إصلاح الجهاز خلال يومين عمل بعد فحصه ضمن زمن الاستجابة المحدد في حال لم يتم طلب قطع الغيار أو في حال استلام قطع الغيار لكل بلاغ.
20003 | 200033978 | صيانة أجهزة التصوير الطبي وملحقاتها لشركة | Maintenance of medical imaging equipment | [6 empty] | شركة فيلبس للرعاية الصحية المحدودة | Azurion 7 M12 PlanB | Azurion 7 M12 PlanB | [5 empty] | X | Year | 1 |  | 3 | Philips | Saudi Arabia | 1Y | 1. استقبال البلاغات واستدعاءات الدعم الفني لأي خلل وظيفي لفحص الجهاز وكتابة التقارير بالأعطال. 2. زمن استجابة مؤكد من الاستدعاء للموقع أو من خلال الدعم عن بعد خلال 24 ساعة للمدن الرئيسية و 48 ساعة للمدن المجاورة و 72 ساعة للمدن النائية. 3. ضمان كفاءة عمل للجهاز (Uptime) بنسبة 90% تحسب من تاريخ تعميد قطع الغيار. 4. ضمان الجودة: إجراء اختبارات منتظمة لضمان ثبات الجودة للصور والفحوصات. 5. الصيانة الوقائية: تنفيذ الصيانة الوقائية الدورية لجعل الجهاز يعتمد عليه بصورة مثلى وذلك من خلال تطبيق معايير للعناية الفائقة المسبقة بالجهاز تشمل أطقم الصيانة الدورية (حسب ماهو موضح في كتيب الصيانة) ولا تشمل قطع الغيار لهذه الفئة. 6. الصيانة التصحيحية: تنفيذ أي أعمال تصحيحية مطلوبة خلال فترة الصيانة وتغطية كاملة لتكاليف الدعم الفني لأي أعمال صيانة تصحيحية ولا تشمل قطع الغيار لهذه الفئة. 7. إمكانية الوصول لمهندسي المساندة الفنية ولمكتب العناية بالعملاء بصورة غير محدودة. 8. الدعم عن بعد: تشخيص شامل لمسح الجهاز لتلمس أي أخطاء والكشف عنها قبل أن تؤدي إلى تعطل الجهاز، بالإضافة إلى إصلاح الجهاز في حال عدم الحاجة للحضور إلى الموقع. 9. التحديث الخاص بمكونات الأجهزة وبالبرامج الكمبيوترية: إجراء عدة تحديثات من الشركة الصانعة للحفاظ على الجهاز متماشياً مع آخر التحديثات التقنية. 10. تحديث السلامة الخاص بمكونات الأجهزة وبالبرامج الكمبيوترية للتأكد من أن الجهاز متوافق مع كافة معايير السلامة التي تستجد. 11. فحوصات السلامة/ فحوصات السلامة الكهربائية حسب توصية المصنع للتأكد من أن الجهاز متوافق مع كافة معايير السلامة لاستخدام الاكلينيكي. 12. الفحوصات الميكانيكية/ الوظيفية: إجراء عدد من الفحوصات الوظيفية لضمان حسن أداء الجهاز والاعتماد عليه. 13. لا تشمل قطع الغيار. 14. المستهلكات غير مشمولة على الإطلاق. 15. زمن التغطية: 9 ساعات عمل خلال أيام العمل الأسبوعي (5 أيام) 16. تبديل قطع الغيار يجب أن يتم خلال 7 ايام عمل بعد اصدار تعميد الشراء او خطاب الترسية من الجهة الحكومية. 17. الالتزام بتصحيح الاستدعاءات المصنعية (recall) خلال فترة العقد وبحسب الآلية المتبعة في نظام هيئة الغذاء والدواء. 18. يتم إصلاح الجهاز خلال يومين عمل بعد فحصه ضمن زمن الاستجابة المحدد في حال لم يتم طلب قطع الغيار أو في حال استلام قطع الغيار لكل بلاغ.
20003 | 200033979 | صيانة أجهزة التصوير الطبي وملحقاتها لشركة | Maintenance of medical imaging equipment | [6 empty] | شركة فيلبس للرعاية الصحية المحدودة | Azurion 7 M20 PlanB | Azurion 7 M20 PlanB | [5 empty] | X | Year | 1 |  | 3 | Philips | Saudi Arabia | 1Y | 1. استقبال البلاغات واستدعاءات الدعم الفني لأي خلل وظيفي لفحص الجهاز وكتابة التقارير بالأعطال. 2. زمن استجابة مؤكد من الاستدعاء للموقع أو من خلال الدعم عن بعد خلال 24 ساعة للمدن الرئيسية و 48 ساعة للمدن المجاورة و 72 ساعة للمدن النائية. 3. ضمان كفاءة عمل للجهاز (Uptime) بنسبة 90% تحسب من تاريخ تعميد قطع الغيار. 4. ضمان الجودة: إجراء اختبارات منتظمة لضمان ثبات الجودة للصور والفحوصات. 5. الصيانة الوقائية: تنفيذ الصيانة الوقائية الدورية لجعل الجهاز يعتمد عليه بصورة مثلى وذلك من خلال تطبيق معايير للعناية الفائقة المسبقة بالجهاز تشمل أطقم الصيانة الدورية (حسب ماهو موضح في كتيب الصيانة) ولا تشمل قطع الغيار لهذه الفئة. 6. الصيانة التصحيحية: تنفيذ أي أعمال تصحيحية مطلوبة خلال فترة الصيانة وتغطية كاملة لتكاليف الدعم الفني لأي أعمال صيانة تصحيحية ولا تشمل قطع الغيار لهذه الفئة. 7. إمكانية الوصول لمهندسي المساندة الفنية ولمكتب العناية بالعملاء بصورة غير محدودة. 8. الدعم عن بعد: تشخيص شامل لمسح الجهاز لتلمس أي أخطاء والكشف عنها قبل أن تؤدي إلى تعطل الجهاز، بالإضافة إلى إصلاح الجهاز في حال عدم الحاجة للحضور إلى الموقع. 9. التحديث الخاص بمكونات الأجهزة وبالبرامج الكمبيوترية: إجراء عدة تحديثات من الشركة الصانعة للحفاظ على الجهاز متماشياً مع آخر التحديثات التقنية. 10. تحديث السلامة الخاص بمكونات الأجهزة وبالبرامج الكمبيوترية للتأكد من أن الجهاز متوافق مع كافة معايير السلامة التي تستجد. 11. فحوصات السلامة/ فحوصات السلامة الكهربائية حسب توصية المصنع للتأكد من أن الجهاز متوافق مع كافة معايير السلامة لاستخدام الاكلينيكي. 12. الفحوصات الميكانيكية/ الوظيفية: إجراء عدد من الفحوصات الوظيفية لضمان حسن أداء الجهاز والاعتماد عليه. 13. لا تشمل قطع الغيار. 14. المستهلكات غير مشمولة على الإطلاق. 15. زمن التغطية: 9 ساعات عمل خلال أيام العمل الأسبوعي (5 أيام) 16. تبديل قطع الغيار يجب أن يتم خلال 7 ايام عمل بعد اصدار تعميد الشراء او خطاب الترسية من الجهة الحكومية. 17. الالتزام بتصحيح الاستدعاءات المصنعية (recall) خلال فترة العقد وبحسب الآلية المتبعة في نظام هيئة الغذاء والدواء. 18. يتم إصلاح الجهاز خلال يومين عمل بعد فحصه ضمن زمن الاستجابة المحدد في حال لم يتم طلب قطع الغيار أو في حال استلام قطع الغيار لكل بلاغ.
20003 | 200033980 | صيانة أجهزة التصوير الطبي وملحقاتها لشركة | Maintenance of medical imaging equipment | [6 empty] | شركة فيلبس للرعاية الصحية المحدودة | Big Bore RT PlanB | Big Bore RT PlanB | [5 empty] | X | Year | 1 |  | 3 | Philips | Saudi Arabia | 1Y | 1. استقبال البلاغات واستدعاءات الدعم الفني لأي خلل وظيفي لفحص الجهاز وكتابة التقارير بالأعطال. 2. زمن استجابة مؤكد من الاستدعاء للموقع أو من خلال الدعم عن بعد خلال 24 ساعة للمدن الرئيسية و 48 ساعة للمدن المجاورة و 72 ساعة للمدن النائية. 3. ضمان كفاءة عمل للجهاز (Uptime) بنسبة 90% تحسب من تاريخ تعميد قطع الغيار. 4. ضمان الجودة: إجراء اختبارات منتظمة لضمان ثبات الجودة للصور والفحوصات. 5. الصيانة الوقائية: تنفيذ الصيانة الوقائية الدورية لجعل الجهاز يعتمد عليه بصورة مثلى وذلك من خلال تطبيق معايير للعناية الفائقة المسبقة بالجهاز تشمل أطقم الصيانة الدورية (حسب ماهو موضح في كتيب الصيانة) ولا تشمل قطع الغيار لهذه الفئة. 6. الصيانة التصحيحية: تنفيذ أي أعمال تصحيحية مطلوبة خلال فترة الصيانة وتغطية كاملة لتكاليف الدعم الفني لأي أعمال صيانة تصحيحية ولا تشمل قطع الغيار لهذه الفئة. 7. إمكانية الوصول لمهندسي المساندة الفنية ولمكتب العناية بالعملاء بصورة غير محدودة. 8. الدعم عن بعد: تشخيص شامل لمسح الجهاز لتلمس أي أخطاء والكشف عنها قبل أن تؤدي إلى تعطل الجهاز، بالإضافة إلى إصلاح الجهاز في حال عدم الحاجة للحضور إلى الموقع. 9. التحديث الخاص بمكونات الأجهزة وبالبرامج الكمبيوترية: إجراء عدة تحديثات من الشركة الصانعة للحفاظ على الجهاز متماشياً مع آخر التحديثات التقنية. 10. تحديث السلامة الخاص بمكونات الأجهزة وبالبرامج الكمبيوترية للتأكد من أن الجهاز متوافق مع كافة معايير السلامة التي تستجد. 11. فحوصات السلامة/ فحوصات السلامة الكهربائية حسب توصية المصنع للتأكد من أن الجهاز متوافق مع كافة معايير السلامة لاستخدام الاكلينيكي. 12. الفحوصات الميكانيكية/ الوظيفية: إجراء عدد من الفحوصات الوظيفية لضمان حسن أداء الجهاز والاعتماد عليه. 13. لا تشمل قطع الغيار. 14. المستهلكات غير مشمولة على الإطلاق. 15. زمن التغطية: 9 ساعات عمل خلال أيام العمل الأسبوعي (5 أيام) 16. تبديل قطع الغيار يجب أن يتم خلال 7 ايام عمل بعد اصدار تعميد الشراء او خطاب الترسية من الجهة الحكومية. 17. الالتزام بتصحيح الاستدعاءات المصنعية (recall) خلال فترة العقد وبحسب الآلية المتبعة في نظام هيئة الغذاء والدواء. 18. يتم إصلاح الجهاز خلال يومين عمل بعد فحصه ضمن زمن الاستجابة المحدد في حال لم يتم طلب قطع الغيار أو في حال استلام قطع الغيار لكل بلاغ.
20003 | 200033981 | صيانة أجهزة التصوير الطبي وملحقاتها لشركة | Maintenance of medical imaging equipment | [6 empty] | شركة فيلبس للرعاية الصحية المحدودة | BrightView PlanB | BrightView PlanB | [5 empty] | X | Year | 1 |  | 3 | Philips | Saudi Arabia | 1Y | 1. استقبال البلاغات واستدعاءات الدعم الفني لأي خلل وظيفي لفحص الجهاز وكتابة التقارير بالأعطال. 2. زمن استجابة مؤكد من الاستدعاء للموقع أو من خلال الدعم عن بعد خلال 24 ساعة للمدن الرئيسية و 48 ساعة للمدن المجاورة و 72 ساعة للمدن النائية. 3. ضمان كفاءة عمل للجهاز (Uptime) بنسبة 90% تحسب من تاريخ تعميد قطع الغيار. 4. ضمان الجودة: إجراء اختبارات منتظمة لضمان ثبات الجودة للصور والفحوصات. 5. الصيانة الوقائية: تنفيذ الصيانة الوقائية الدورية لجعل الجهاز يعتمد عليه بصورة مثلى وذلك من خلال تطبيق معايير للعناية الفائقة المسبقة بالجهاز تشمل أطقم الصيانة الدورية (حسب ماهو موضح في كتيب الصيانة) ولا تشمل قطع الغيار لهذه الفئة. 6. الصيانة التصحيحية: تنفيذ أي أعمال تصحيحية مطلوبة خلال فترة الصيانة وتغطية كاملة لتكاليف الدعم الفني لأي أعمال صيانة تصحيحية ولا تشمل قطع الغيار لهذه الفئة. 7. إمكانية الوصول لمهندسي المساندة الفنية ولمكتب العناية بالعملاء بصورة غير محدودة. 8. الدعم عن بعد: تشخيص شامل لمسح الجهاز لتلمس أي أخطاء والكشف عنها قبل أن تؤدي إلى تعطل الجهاز، بالإضافة إلى إصلاح الجهاز في حال عدم الحاجة للحضور إلى الموقع. 9. التحديث الخاص بمكونات الأجهزة وبالبرامج الكمبيوترية: إجراء عدة تحديثات من الشركة الصانعة للحفاظ على الجهاز متماشياً مع آخر التحديثات التقنية. 10. تحديث السلامة الخاص بمكونات الأجهزة وبالبرامج الكمبيوترية للتأكد من أن الجهاز متوافق مع كافة معايير السلامة التي تستجد. 11. فحوصات السلامة/ فحوصات السلامة الكهربائية حسب توصية المصنع للتأكد من أن الجهاز متوافق مع كافة معايير السلامة لاستخدام الاكلينيكي. 12. الفحوصات الميكانيكية/ الوظيفية: إجراء عدد من الفحوصات الوظيفية لضمان حسن أداء الجهاز والاعتماد عليه. 13. لا تشمل قطع الغيار. 14. المستهلكات غير مشمولة على الإطلاق. 15. زمن التغطية: 9 ساعات عمل خلال أيام العمل الأسبوعي (5 أيام) 16. تبديل قطع الغيار يجب أن يتم خلال 7 ايام عمل بعد اصدار تعميد الشراء او خطاب الترسية من الجهة الحكومية. 17. الالتزام بتصحيح الاستدعاءات المصنعية (recall) خلال فترة العقد وبحسب الآلية المتبعة في نظام هيئة الغذاء والدواء. 18. يتم إصلاح الجهاز خلال يومين عمل بعد فحصه ضمن زمن الاستجابة المحدد في حال لم يتم طلب قطع الغيار أو في حال استلام قطع الغيار لكل بلاغ.
20003 | 200033982 | صيانة أجهزة التصوير الطبي وملحقاتها لشركة | Maintenance of medical imaging equipment | [6 empty] | شركة فيلبس للرعاية الصحية المحدودة | BrightView X PlanB | BrightView X PlanB | [5 empty] | X | Year | 1 |  | 3 | Philips | Saudi Arabia | 1Y | 1. استقبال البلاغات واستدعاءات الدعم الفني لأي خلل وظيفي لفحص الجهاز وكتابة التقارير بالأعطال. 2. زمن استجابة مؤكد من الاستدعاء للموقع أو من خلال الدعم عن بعد خلال 24 ساعة للمدن الرئيسية و 48 ساعة للمدن المجاورة و 72 ساعة للمدن النائية. 3. ضمان كفاءة عمل للجهاز (Uptime) بنسبة 90% تحسب من تاريخ تعميد قطع الغيار. 4. ضمان الجودة: إجراء اختبارات منتظمة لضمان ثبات الجودة للصور والفحوصات. 5. الصيانة الوقائية: تنفيذ الصيانة الوقائية الدورية لجعل الجهاز يعتمد عليه بصورة مثلى وذلك من خلال تطبيق معايير للعناية الفائقة المسبقة بالجهاز تشمل أطقم الصيانة الدورية (حسب ماهو موضح في كتيب الصيانة) ولا تشمل قطع الغيار لهذه الفئة. 6. الصيانة التصحيحية: تنفيذ أي أعمال تصحيحية مطلوبة خلال فترة الصيانة وتغطية كاملة لتكاليف الدعم الفني لأي أعمال صيانة تصحيحية ولا تشمل قطع الغيار لهذه الفئة. 7. إمكانية الوصول لمهندسي المساندة الفنية ولمكتب العناية بالعملاء بصورة غير محدودة. 8. الدعم عن بعد: تشخيص شامل لمسح الجهاز لتلمس أي أخطاء والكشف عنها قبل أن تؤدي إلى تعطل الجهاز، بالإضافة إلى إصلاح الجهاز في حال عدم الحاجة للحضور إلى الموقع. 9. التحديث الخاص بمكونات الأجهزة وبالبرامج الكمبيوترية: إجراء عدة تحديثات من الشركة الصانعة للحفاظ على الجهاز متماشياً مع آخر التحديثات التقنية. 10. تحديث السلامة الخاص بمكونات الأجهزة وبالبرامج الكمبيوترية للتأكد من أن الجهاز متوافق مع كافة معايير السلامة التي تستجد. 11. فحوصات السلامة/ فحوصات السلامة الكهربائية حسب توصية المصنع للتأكد من أن الجهاز متوافق مع كافة معايير السلامة لاستخدام الاكلينيكي. 12. الفحوصات الميكانيكية/ الوظيفية: إجراء عدد من الفحوصات الوظيفية لضمان حسن أداء الجهاز والاعتماد عليه. 13. لا تشمل قطع الغيار. 14. المستهلكات غير مشمولة على الإطلاق. 15. زمن التغطية: 9 ساعات عمل خلال أيام العمل الأسبوعي (5 أيام) 16. تبديل قطع الغيار يجب أن يتم خلال 7 ايام عمل بعد اصدار تعميد الشراء او خطاب الترسية من الجهة الحكومية. 17. الالتزام بتصحيح الاستدعاءات المصنعية (recall) خلال فترة العقد وبحسب الآلية المتبعة في نظام هيئة الغذاء والدواء. 18. يتم إصلاح الجهاز خلال يومين عمل بعد فحصه ضمن زمن الاستجابة المحدد في حال لم يتم طلب قطع الغيار أو في حال استلام قطع الغيار لكل بلاغ.
20003 | 200033983 | صيانة أجهزة التصوير الطبي وملحقاتها لشركة | Maintenance of medical imaging equipment | [6 empty] | شركة فيلبس للرعاية الصحية المحدودة | BrightView XCT PlanB | BrightView XCT PlanB | [5 empty] | X | Year | 1 |  | 3 | Philips | Saudi Arabia | 1Y | 1. استقبال البلاغات واستدعاءات الدعم الفني لأي خلل وظيفي لفحص الجهاز وكتابة التقارير بالأعطال. 2. زمن استجابة مؤكد من الاستدعاء للموقع أو من خلال الدعم عن بعد خلال 24 ساعة للمدن الرئيسية و 48 ساعة للمدن المجاورة و 72 ساعة للمدن النائية. 3. ضمان كفاءة عمل للجهاز (Uptime) بنسبة 90% تحسب من تاريخ تعميد قطع الغيار. 4. ضمان الجودة: إجراء اختبارات منتظمة لضمان ثبات الجودة للصور والفحوصات. 5. الصيانة الوقائية: تنفيذ الصيانة الوقائية الدورية لجعل الجهاز يعتمد عليه بصورة مثلى وذلك من خلال تطبيق معايير للعناية الفائقة المسبقة بالجهاز تشمل أطقم الصيانة الدورية (حسب ماهو موضح في كتيب الصيانة) ولا تشمل قطع الغيار لهذه الفئة. 6. الصيانة التصحيحية: تنفيذ أي أعمال تصحيحية مطلوبة خلال فترة الصيانة وتغطية كاملة لتكاليف الدعم الفني لأي أعمال صيانة تصحيحية ولا تشمل قطع الغيار لهذه الفئة. 7. إمكانية الوصول لمهندسي المساندة الفنية ولمكتب العناية بالعملاء بصورة غير محدودة. 8. الدعم عن بعد: تشخيص شامل لمسح الجهاز لتلمس أي أخطاء والكشف عنها قبل أن تؤدي إلى تعطل الجهاز، بالإضافة إلى إصلاح الجهاز في حال عدم الحاجة للحضور إلى الموقع. 9. التحديث الخاص بمكونات الأجهزة وبالبرامج الكمبيوترية: إجراء عدة تحديثات من الشركة الصانعة للحفاظ على الجهاز متماشياً مع آخر التحديثات التقنية. 10. تحديث السلامة الخاص بمكونات الأجهزة وبالبرامج الكمبيوترية للتأكد من أن الجهاز متوافق مع كافة معايير السلامة التي تستجد. 11. فحوصات السلامة/ فحوصات السلامة الكهربائية حسب توصية المصنع للتأكد من أن الجهاز متوافق مع كافة معايير السلامة لاستخدام الاكلينيكي. 12. الفحوصات الميكانيكية/ الوظيفية: إجراء عدد من الفحوصات الوظيفية لضمان حسن أداء الجهاز والاعتماد عليه. 13. لا تشمل قطع الغيار. 14. المستهلكات غير مشمولة على الإطلاق. 15. زمن التغطية: 9 ساعات عمل خلال أيام العمل الأسبوعي (5 أيام) 16. تبديل قطع الغيار يجب أن يتم خلال 7 ايام عمل بعد اصدار تعميد الشراء او خطاب الترسية من الجهة الحكومية. 17. الالتزام بتصحيح الاستدعاءات المصنعية (recall) خلال فترة العقد وبحسب الآلية المتبعة في نظام هيئة الغذاء والدواء. 18. يتم إصلاح الجهاز خلال يومين عمل بعد فحصه ضمن زمن الاستجابة المحدد في حال لم يتم طلب قطع الغيار أو في حال استلام قطع الغيار لكل بلاغ.
20003 | 200033984 | صيانة أجهزة التصوير الطبي وملحقاتها لشركة | Maintenance of medical imaging equipment | [6 empty] | شركة فيلبس للرعاية الصحية المحدودة | Brilliance CT 16 Slice PlanB | Brilliance CT 16 Slice PlanB | [5 empty] | X | Year | 1 |  | 3 | Philips | Saudi Arabia | 1Y | 1. استقبال البلاغات واستدعاءات الدعم الفني لأي خلل وظيفي لفحص الجهاز وكتابة التقارير بالأعطال. 2. زمن استجابة مؤكد من الاستدعاء للموقع أو من خلال الدعم عن بعد خلال 24 ساعة للمدن الرئيسية و 48 ساعة للمدن المجاورة و 72 ساعة للمدن النائية. 3. ضمان كفاءة عمل للجهاز (Uptime) بنسبة 90% تحسب من تاريخ تعميد قطع الغيار. 4. ضمان الجودة: إجراء اختبارات منتظمة لضمان ثبات الجودة للصور والفحوصات. 5. الصيانة الوقائية: تنفيذ الصيانة الوقائية الدورية لجعل الجهاز يعتمد عليه بصورة مثلى وذلك من خلال تطبيق معايير للعناية الفائقة المسبقة بالجهاز تشمل أطقم الصيانة الدورية (حسب ماهو موضح في كتيب الصيانة) ولا تشمل قطع الغيار لهذه الفئة. 6. الصيانة التصحيحية: تنفيذ أي أعمال تصحيحية مطلوبة خلال فترة الصيانة وتغطية كاملة لتكاليف الدعم الفني لأي أعمال صيانة تصحيحية ولا تشمل قطع الغيار لهذه الفئة. 7. إمكانية الوصول لمهندسي المساندة الفنية ولمكتب العناية بالعملاء بصورة غير محدودة. 8. الدعم عن بعد: تشخيص شامل لمسح الجهاز لتلمس أي أخطاء والكشف عنها قبل أن تؤدي إلى تعطل الجهاز، بالإضافة إلى إصلاح الجهاز في حال عدم الحاجة للحضور إلى الموقع. 9. التحديث الخاص بمكونات الأجهزة وبالبرامج الكمبيوترية: إجراء عدة تحديثات من الشركة الصانعة للحفاظ على الجهاز متماشياً مع آخر التحديثات التقنية. 10. تحديث السلامة الخاص بمكونات الأجهزة وبالبرامج الكمبيوترية للتأكد من أن الجهاز متوافق مع كافة معايير السلامة التي تستجد. 11. فحوصات السلامة/ فحوصات السلامة الكهربائية حسب توصية المصنع للتأكد من أن الجهاز متوافق مع كافة معايير السلامة لاستخدام الاكلينيكي. 12. الفحوصات الميكانيكية/ الوظيفية: إجراء عدد من الفحوصات الوظيفية لضمان حسن أداء الجهاز والاعتماد عليه. 13. لا تشمل قطع الغيار. 14. المستهلكات غير مشمولة على الإطلاق. 15. زمن التغطية: 9 ساعات عمل خلال أيام العمل الأسبوعي (5 أيام) 16. تبديل قطع الغيار يجب أن يتم خلال 7 ايام عمل بعد اصدار تعميد الشراء او خطاب الترسية من الجهة الحكومية. 17. الالتزام بتصحيح الاستدعاءات المصنعية (recall) خلال فترة العقد وبحسب الآلية المتبعة في نظام هيئة الغذاء والدواء. 18. يتم إصلاح الجهاز خلال يومين عمل بعد فحصه ضمن زمن الاستجابة المحدد في حال لم يتم طلب قطع الغيار أو في حال استلام قطع الغيار لكل بلاغ.
20003 | 200033985 | صيانة أجهزة التصوير الطبي وملحقاتها لشركة | Maintenance of medical imaging equipment | [6 empty] | شركة فيلبس للرعاية الصحية المحدودة | Brilliance CT 64 Elite TechMax PlanB | Brilliance CT 64 Elite TechMax PlanB | [5 empty] | X | Year | 1 |  | 3 | Philips | Saudi Arabia | 1Y | 1. استقبال البلاغات واستدعاءات الدعم الفني لأي خلل وظيفي لفحص الجهاز وكتابة التقارير بالأعطال. 2. زمن استجابة مؤكد من الاستدعاء للموقع أو من خلال الدعم عن بعد خلال 24 ساعة للمدن الرئيسية و 48 ساعة للمدن المجاورة و 72 ساعة للمدن النائية. 3. ضمان كفاءة عمل للجهاز (Uptime) بنسبة 90% تحسب من تاريخ تعميد قطع الغيار. 4. ضمان الجودة: إجراء اختبارات منتظمة لضمان ثبات الجودة للصور والفحوصات. 5. الصيانة الوقائية: تنفيذ الصيانة الوقائية الدورية لجعل الجهاز يعتمد عليه بصورة مثلى وذلك من خلال تطبيق معايير للعناية الفائقة المسبقة بالجهاز تشمل أطقم الصيانة الدورية (حسب ماهو موضح في كتيب الصيانة) ولا تشمل قطع الغيار لهذه الفئة. 6. الصيانة التصحيحية: تنفيذ أي أعمال تصحيحية مطلوبة خلال فترة الصيانة وتغطية كاملة لتكاليف الدعم الفني لأي أعمال صيانة تصحيحية ولا تشمل قطع الغيار لهذه الفئة. 7. إمكانية الوصول لمهندسي المساندة الفنية ولمكتب العناية بالعملاء بصورة غير محدودة. 8. الدعم عن بعد: تشخيص شامل لمسح الجهاز لتلمس أي أخطاء والكشف عنها قبل أن تؤدي إلى تعطل الجهاز، بالإضافة إلى إصلاح الجهاز في حال عدم الحاجة للحضور إلى الموقع. 9. التحديث الخاص بمكونات الأجهزة وبالبرامج الكمبيوترية: إجراء عدة تحديثات من الشركة الصانعة للحفاظ على الجهاز متماشياً مع آخر التحديثات التقنية. 10. تحديث السلامة الخاص بمكونات الأجهزة وبالبرامج الكمبيوترية للتأكد من أن الجهاز متوافق مع كافة معايير السلامة التي تستجد. 11. فحوصات السلامة/ فحوصات السلامة الكهربائية حسب توصية المصنع للتأكد من أن الجهاز متوافق مع كافة معايير السلامة لاستخدام الاكلينيكي. 12. الفحوصات الميكانيكية/ الوظيفية: إجراء عدد من الفحوصات الوظيفية لضمان حسن أداء الجهاز والاعتماد عليه. 13. لا تشمل قطع الغيار. 14. المستهلكات غير مشمولة على الإطلاق. 15. زمن التغطية: 9 ساعات عمل خلال أيام العمل الأسبوعي (5 أيام) 16. تبديل قطع الغيار يجب أن يتم خلال 7 ايام عمل بعد اصدار تعميد الشراء او خطاب الترسية من الجهة الحكومية. 17. الالتزام بتصحيح الاستدعاءات المصنعية (recall) خلال فترة العقد وبحسب الآلية المتبعة في نظام هيئة الغذاء والدواء. 18. يتم إصلاح الجهاز خلال يومين عمل بعد فحصه ضمن زمن الاستجابة المحدد في حال لم يتم طلب قطع الغيار أو في حال استلام قطع الغيار لكل بلاغ.
20003 | 200033986 | صيانة أجهزة التصوير الطبي وملحقاتها لشركة | Maintenance of medical imaging equipment | [6 empty] | شركة فيلبس للرعاية الصحية المحدودة | Brilliance CT Big Bore Oncology PlanB | Brilliance CT Big Bore Oncology PlanB | [5 empty] | X | Year | 1 |  | 3 | Philips | Saudi Arabia | 1Y | 1. استقبال البلاغات واستدعاءات الدعم الفني لأي خلل وظيفي لفحص الجهاز وكتابة التقارير بالأعطال. 2. زمن استجابة مؤكد من الاستدعاء للموقع أو من خلال الدعم عن بعد خلال 24 ساعة للمدن الرئيسية و 48 ساعة للمدن المجاورة و 72 ساعة للمدن النائية. 3. ضمان كفاءة عمل للجهاز (Uptime) بنسبة 90% تحسب من تاريخ تعميد قطع الغيار. 4. ضمان الجودة: إجراء اختبارات منتظمة لضمان ثبات الجودة للصور والفحوصات. 5. الصيانة الوقائية: تنفيذ الصيانة الوقائية الدورية لجعل الجهاز يعتمد عليه بصورة مثلى وذلك من خلال تطبيق معايير للعناية الفائقة المسبقة بالجهاز تشمل أطقم الصيانة الدورية (حسب ماهو موضح في كتيب الصيانة) ولا تشمل قطع الغيار لهذه الفئة. 6. الصيانة التصحيحية: تنفيذ أي أعمال تصحيحية مطلوبة خلال فترة الصيانة وتغطية كاملة لتكاليف الدعم الفني لأي أعمال صيانة تصحيحية ولا تشمل قطع الغيار لهذه الفئة. 7. إمكانية الوصول لمهندسي المساندة الفنية ولمكتب العناية بالعملاء بصورة غير محدودة. 8. الدعم عن بعد: تشخيص شامل لمسح الجهاز لتلمس أي أخطاء والكشف عنها قبل أن تؤدي إلى تعطل الجهاز، بالإضافة إلى إصلاح الجهاز في حال عدم الحاجة للحضور إلى الموقع. 9. التحديث الخاص بمكونات الأجهزة وبالبرامج الكمبيوترية: إجراء عدة تحديثات من الشركة الصانعة للحفاظ على الجهاز متماشياً مع آخر التحديثات التقنية. 10. تحديث السلامة الخاص بمكونات الأجهزة وبالبرامج الكمبيوترية للتأكد من أن الجهاز متوافق مع كافة معايير السلامة التي تستجد. 11. فحوصات السلامة/ فحوصات السلامة الكهربائية حسب توصية المصنع للتأكد من أن الجهاز متوافق مع كافة معايير السلامة لاستخدام الاكلينيكي. 12. الفحوصات الميكانيكية/ الوظيفية: إجراء عدد من الفحوصات الوظيفية لضمان حسن أداء الجهاز والاعتماد عليه. 13. لا تشمل قطع الغيار. 14. المستهلكات غير مشمولة على الإطلاق. 15. زمن التغطية: 9 ساعات عمل خلال أيام العمل الأسبوعي (5 أيام) 16. تبديل قطع الغيار يجب أن يتم خلال 7 ايام عمل بعد اصدار تعميد الشراء او خطاب الترسية من الجهة الحكومية. 17. الالتزام بتصحيح الاستدعاءات المصنعية (recall) خلال فترة العقد وبحسب الآلية المتبعة في نظام هيئة الغذاء والدواء. 18. يتم إصلاح الجهاز خلال يومين عمل بعد فحصه ضمن زمن الاستجابة المحدد في حال لم يتم طلب قطع الغيار أو في حال استلام قطع الغيار لكل بلاغ.
20003 | 200033987 | صيانة أجهزة التصوير الطبي وملحقاتها لشركة | Maintenance of medical imaging equipment | [6 empty] | شركة فيلبس للرعاية الصحية المحدودة | Brilliance iCT PlanB | Brilliance iCT PlanB | [5 empty] | X | Year | 1 |  | 3 | Philips | Saudi Arabia | 1Y | 1. استقبال البلاغات واستدعاءات الدعم الفني لأي خلل وظيفي لفحص الجهاز وكتابة التقارير بالأعطال. 2. زمن استجابة مؤكد من الاستدعاء للموقع أو من خلال الدعم عن بعد خلال 24 ساعة للمدن الرئيسية و 48 ساعة للمدن المجاورة و 72 ساعة للمدن النائية. 3. ضمان كفاءة عمل للجهاز (Uptime) بنسبة 90% تحسب من تاريخ تعميد قطع الغيار. 4. ضمان الجودة: إجراء اختبارات منتظمة لضمان ثبات الجودة للصور والفحوصات. 5. الصيانة الوقائية: تنفيذ الصيانة الوقائية الدورية لجعل الجهاز يعتمد عليه بصورة مثلى وذلك من خلال تطبيق معايير للعناية الفائقة المسبقة بالجهاز تشمل أطقم الصيانة الدورية (حسب ماهو موضح في كتيب الصيانة) ولا تشمل قطع الغيار لهذه الفئة. 6. الصيانة التصحيحية: تنفيذ أي أعمال تصحيحية مطلوبة خلال فترة الصيانة وتغطية كاملة لتكاليف الدعم الفني لأي أعمال صيانة تصحيحية ولا تشمل قطع الغيار لهذه الفئة. 7. إمكانية الوصول لمهندسي المساندة الفنية ولمكتب العناية بالعملاء بصورة غير محدودة. 8. الدعم عن بعد: تشخيص شامل لمسح الجهاز لتلمس أي أخطاء والكشف عنها قبل أن تؤدي إلى تعطل الجهاز، بالإضافة إلى إصلاح الجهاز في حال عدم الحاجة للحضور إلى الموقع. 9. التحديث الخاص بمكونات الأجهزة وبالبرامج الكمبيوترية: إجراء عدة تحديثات من الشركة الصانعة للحفاظ على الجهاز متماشياً مع آخر التحديثات التقنية. 10. تحديث السلامة الخاص بمكونات الأجهزة وبالبرامج الكمبيوترية للتأكد من أن الجهاز متوافق مع كافة معايير السلامة التي تستجد. 11. فحوصات السلامة/ فحوصات السلامة الكهربائية حسب توصية المصنع للتأكد من أن الجهاز متوافق مع كافة معايير السلامة لاستخدام الاكلينيكي. 12. الفحوصات الميكانيكية/ الوظيفية: إجراء عدد من الفحوصات الوظيفية لضمان حسن أداء الجهاز والاعتماد عليه. 13. لا تشمل قطع الغيار. 14. المستهلكات غير مشمولة على الإطلاق. 15. زمن التغطية: 9 ساعات عمل خلال أيام العمل الأسبوعي (5 أيام) 16. تبديل قطع الغيار يجب أن يتم خلال 7 ايام عمل بعد اصدار تعميد الشراء او خطاب الترسية من الجهة الحكومية. 17. الالتزام بتصحيح الاستدعاءات المصنعية (recall) خلال فترة العقد وبحسب الآلية المتبعة في نظام هيئة الغذاء والدواء. 18. يتم إصلاح الجهاز خلال يومين عمل بعد فحصه ضمن زمن الاستجابة المحدد في حال لم يتم طلب قطع الغيار أو في حال استلام قطع الغيار لكل بلاغ.
20003 | 200033988 | صيانة أجهزة التصوير الطبي وملحقاتها لشركة | Maintenance of medical imaging equipment | [6 empty] | شركة فيلبس للرعاية الصحية المحدودة | Brilliance iCT SP PlanB | Brilliance iCT SP PlanB | [5 empty] | X | Year | 1 |  | 3 | Philips | Saudi Arabia | 1Y | 1. استقبال البلاغات واستدعاءات الدعم الفني لأي خلل وظيفي لفحص الجهاز وكتابة التقارير بالأعطال. 2. زمن استجابة مؤكد من الاستدعاء للموقع أو من خلال الدعم عن بعد خلال 24 ساعة للمدن الرئيسية و 48 ساعة للمدن المجاورة و 72 ساعة للمدن النائية. 3. ضمان كفاءة عمل للجهاز (Uptime) بنسبة 90% تحسب من تاريخ تعميد قطع الغيار. 4. ضمان الجودة: إجراء اختبارات منتظمة لضمان ثبات الجودة للصور والفحوصات. 5. الصيانة الوقائية: تنفيذ الصيانة الوقائية الدورية لجعل الجهاز يعتمد عليه بصورة مثلى وذلك من خلال تطبيق معايير للعناية الفائقة المسبقة بالجهاز تشمل أطقم الصيانة الدورية (حسب ماهو موضح في كتيب الصيانة) ولا تشمل قطع الغيار لهذه الفئة. 6. الصيانة التصحيحية: تنفيذ أي أعمال تصحيحية مطلوبة خلال فترة الصيانة وتغطية كاملة لتكاليف الدعم الفني لأي أعمال صيانة تصحيحية ولا تشمل قطع الغيار لهذه الفئة. 7. إمكانية الوصول لمهندسي المساندة الفنية ولمكتب العناية بالعملاء بصورة غير محدودة. 8. الدعم عن بعد: تشخيص شامل لمسح الجهاز لتلمس أي أخطاء والكشف عنها قبل أن تؤدي إلى تعطل الجهاز، بالإضافة إلى إصلاح الجهاز في حال عدم الحاجة للحضور إلى الموقع. 9. التحديث الخاص بمكونات الأجهزة وبالبرامج الكمبيوترية: إجراء عدة تحديثات من الشركة الصانعة للحفاظ على الجهاز متماشياً مع آخر التحديثات التقنية. 10. تحديث السلامة الخاص بمكونات الأجهزة وبالبرامج الكمبيوترية للتأكد من أن الجهاز متوافق مع كافة معايير السلامة التي تستجد. 11. فحوصات السلامة/ فحوصات السلامة الكهربائية حسب توصية المصنع للتأكد من أن الجهاز متوافق مع كافة معايير السلامة لاستخدام الاكلينيكي. 12. الفحوصات الميكانيكية/ الوظيفية: إجراء عدد من الفحوصات الوظيفية لضمان حسن أداء الجهاز والاعتماد عليه. 13. لا تشمل قطع الغيار. 14. المستهلكات غير مشمولة على الإطلاق. 15. زمن التغطية: 9 ساعات عمل خلال أيام العمل الأسبوعي (5 أيام) 16. تبديل قطع الغيار يجب أن يتم خلال 7 ايام عمل بعد اصدار تعميد الشراء او خطاب الترسية من الجهة الحكومية. 17. الالتزام بتصحيح الاستدعاءات المصنعية (recall) خلال فترة العقد وبحسب الآلية المتبعة في نظام هيئة الغذاء والدواء. 18. يتم إصلاح الجهاز خلال يومين عمل بعد فحصه ضمن زمن الاستجابة المحدد في حال لم يتم طلب قطع الغيار أو في حال استلام قطع الغيار لكل بلاغ.
20003 | 200033989 | صيانة أجهزة التصوير الطبي وملحقاتها لشركة | Maintenance of medical imaging equipment | [6 empty] | شركة فيلبس للرعاية الصحية المحدودة | BV Endura R2.3 PlanB | BV Endura R2.3 PlanB | [5 empty] | X | Year | 1 |  | 3 | Philips | Saudi Arabia | 1Y | 1. استقبال البلاغات واستدعاءات الدعم الفني لأي خلل وظيفي لفحص الجهاز وكتابة التقارير بالأعطال. 2. زمن استجابة مؤكد من الاستدعاء للموقع أو من خلال الدعم عن بعد خلال 24 ساعة للمدن الرئيسية و 48 ساعة للمدن المجاورة و 72 ساعة للمدن النائية. 3. ضمان كفاءة عمل للجهاز (Uptime) بنسبة 90% تحسب من تاريخ تعميد قطع الغيار. 4. ضمان الجودة: إجراء اختبارات منتظمة لضمان ثبات الجودة للصور والفحوصات. 5. الصيانة الوقائية: تنفيذ الصيانة الوقائية الدورية لجعل الجهاز يعتمد عليه بصورة مثلى وذلك من خلال تطبيق معايير للعناية الفائقة المسبقة بالجهاز تشمل أطقم الصيانة الدورية (حسب ماهو موضح في كتيب الصيانة) ولا تشمل قطع الغيار لهذه الفئة. 6. الصيانة التصحيحية: تنفيذ أي أعمال تصحيحية مطلوبة خلال فترة الصيانة وتغطية كاملة لتكاليف الدعم الفني لأي أعمال صيانة تصحيحية ولا تشمل قطع الغيار لهذه الفئة. 7. إمكانية الوصول لمهندسي المساندة الفنية ولمكتب العناية بالعملاء بصورة غير محدودة. 8. الدعم عن بعد: تشخيص شامل لمسح الجهاز لتلمس أي أخطاء والكشف عنها قبل أن تؤدي إلى تعطل الجهاز، بالإضافة إلى إصلاح الجهاز في حال عدم الحاجة للحضور إلى الموقع. 9. التحديث الخاص بمكونات الأجهزة وبالبرامج الكمبيوترية: إجراء عدة تحديثات من الشركة الصانعة للحفاظ على الجهاز متماشياً مع آخر التحديثات التقنية. 10. تحديث السلامة الخاص بمكونات الأجهزة وبالبرامج الكمبيوترية للتأكد من أن الجهاز متوافق مع كافة معايير السلامة التي تستجد. 11. فحوصات السلامة/ فحوصات السلامة الكهربائية حسب توصية المصنع للتأكد من أن الجهاز متوافق مع كافة معايير السلامة لاستخدام الاكلينيكي. 12. الفحوصات الميكانيكية/ الوظيفية: إجراء عدد من الفحوصات الوظيفية لضمان حسن أداء الجهاز والاعتماد عليه. 13. لا تشمل قطع الغيار. 14. المستهلكات غير مشمولة على الإطلاق. 15. زمن التغطية: 9 ساعات عمل خلال أيام العمل الأسبوعي (5 أيام) 16. تبديل قطع الغيار يجب أن يتم خلال 7 ايام عمل بعد اصدار تعميد الشراء او خطاب الترسية من الجهة الحكومية. 17. الالتزام بتصحيح الاستدعاءات المصنعية (recall) خلال فترة العقد وبحسب الآلية المتبعة في نظام هيئة الغذاء والدواء. 18. يتم إصلاح الجهاز خلال يومين عمل بعد فحصه ضمن زمن الاستجابة المحدد في حال لم يتم طلب قطع الغيار أو في حال استلام قطع الغيار لكل بلاغ.
20003 | 200033990 | صيانة أجهزة التصوير الطبي وملحقاتها لشركة | Maintenance of medical imaging equipment | [6 empty] | شركة فيلبس للرعاية الصحية المحدودة | BV Pulsera, rel. 2.3 PlanB | BV Pulsera, rel. 2.3 PlanB | [5 empty] | X | Year | 1 |  | 3 | Philips | Saudi Arabia | 1Y | 1. استقبال البلاغات واستدعاءات الدعم الفني لأي خلل وظيفي لفحص الجهاز وكتابة التقارير بالأعطال. 2. زمن استجابة مؤكد من الاستدعاء للموقع أو من خلال الدعم عن بعد خلال 24 ساعة للمدن الرئيسية و 48 ساعة للمدن المجاورة و 72 ساعة للمدن النائية. 3. ضمان كفاءة عمل للجهاز (Uptime) بنسبة 90% تحسب من تاريخ تعميد قطع الغيار. 4. ضمان الجودة: إجراء اختبارات منتظمة لضمان ثبات الجودة للصور والفحوصات. 5. الصيانة الوقائية: تنفيذ الصيانة الوقائية الدورية لجعل الجهاز يعتمد عليه بصورة مثلى وذلك من خلال تطبيق معايير للعناية الفائقة المسبقة بالجهاز تشمل أطقم الصيانة الدورية (حسب ماهو موضح في كتيب الصيانة) ولا تشمل قطع الغيار لهذه الفئة. 6. الصيانة التصحيحية: تنفيذ أي أعمال تصحيحية مطلوبة خلال فترة الصيانة وتغطية كاملة لتكاليف الدعم الفني لأي أعمال صيانة تصحيحية ولا تشمل قطع الغيار لهذه الفئة. 7. إمكانية الوصول لمهندسي المساندة الفنية ولمكتب العناية بالعملاء بصورة غير محدودة. 8. الدعم عن بعد: تشخيص شامل لمسح الجهاز لتلمس أي أخطاء والكشف عنها قبل أن تؤدي إلى تعطل الجهاز، بالإضافة إلى إصلاح الجهاز في حال عدم الحاجة للحضور إلى الموقع. 9. التحديث الخاص بمكونات الأجهزة وبالبرامج الكمبيوترية: إجراء عدة تحديثات من الشركة الصانعة للحفاظ على الجهاز متماشياً مع آخر التحديثات التقنية. 10. تحديث السلامة الخاص بمكونات الأجهزة وبالبرامج الكمبيوترية للتأكد من أن الجهاز متوافق مع كافة معايير السلامة التي تستجد. 11. فحوصات السلامة/ فحوصات السلامة الكهربائية حسب توصية المصنع للتأكد من أن الجهاز متوافق مع كافة معايير السلامة لاستخدام الاكلينيكي. 12. الفحوصات الميكانيكية/ الوظيفية: إجراء عدد من الفحوصات الوظيفية لضمان حسن أداء الجهاز والاعتماد عليه. 13. لا تشمل قطع الغيار. 14. المستهلكات غير مشمولة على الإطلاق. 15. زمن التغطية: 9 ساعات عمل خلال أيام العمل الأسبوعي (5 أيام) 16. تبديل قطع الغيار يجب أن يتم خلال 7 ايام عمل بعد اصدار تعميد الشراء او خطاب الترسية من الجهة الحكومية. 17. الالتزام بتصحيح الاستدعاءات المصنعية (recall) خلال فترة العقد وبحسب الآلية المتبعة في نظام هيئة الغذاء والدواء. 18. يتم إصلاح الجهاز خلال يومين عمل بعد فحصه ضمن زمن الاستجابة المحدد في حال لم يتم طلب قطع الغيار أو في حال استلام قطع الغيار لكل بلاغ.
20003 | 200033991 | صيانة أجهزة التصوير الطبي وملحقاتها لشركة | Maintenance of medical imaging equipment | [6 empty] | شركة فيلبس للرعاية الصحية المحدودة | Cardio Vascular-Allura Centron PlanB | Cardio Vascular-Allura Centron PlanB | [5 empty] | X | Year | 1 |  | 3 | Philips | Saudi Arabia | 1Y | 1. استقبال البلاغات واستدعاءات الدعم الفني لأي خلل وظيفي لفحص الجهاز وكتابة التقارير بالأعطال. 2. زمن استجابة مؤكد من الاستدعاء للموقع أو من خلال الدعم عن بعد خلال 24 ساعة للمدن الرئيسية و 48 ساعة للمدن المجاورة و 72 ساعة للمدن النائية. 3. ضمان كفاءة عمل للجهاز (Uptime) بنسبة 90% تحسب من تاريخ تعميد قطع الغيار. 4. ضمان الجودة: إجراء اختبارات منتظمة لضمان ثبات الجودة للصور والفحوصات. 5. الصيانة الوقائية: تنفيذ الصيانة الوقائية الدورية لجعل الجهاز يعتمد عليه بصورة مثلى وذلك من خلال تطبيق معايير للعناية الفائقة المسبقة بالجهاز تشمل أطقم الصيانة الدورية (حسب ماهو موضح في كتيب الصيانة) ولا تشمل قطع الغيار لهذه الفئة. 6. الصيانة التصحيحية: تنفيذ أي أعمال تصحيحية مطلوبة خلال فترة الصيانة وتغطية كاملة لتكاليف الدعم الفني لأي أعمال صيانة تصحيحية ولا تشمل قطع الغيار لهذه الفئة. 7. إمكانية الوصول لمهندسي المساندة الفنية ولمكتب العناية بالعملاء بصورة غير محدودة. 8. الدعم عن بعد: تشخيص شامل لمسح الجهاز لتلمس أي أخطاء والكشف عنها قبل أن تؤدي إلى تعطل الجهاز، بالإضافة إلى إصلاح الجهاز في حال عدم الحاجة للحضور إلى الموقع. 9. التحديث الخاص بمكونات الأجهزة وبالبرامج الكمبيوترية: إجراء عدة تحديثات من الشركة الصانعة للحفاظ على الجهاز متماشياً مع آخر التحديثات التقنية. 10. تحديث السلامة الخاص بمكونات الأجهزة وبالبرامج الكمبيوترية للتأكد من أن الجهاز متوافق مع كافة معايير السلامة التي تستجد. 11. فحوصات السلامة/ فحوصات السلامة الكهربائية حسب توصية المصنع للتأكد من أن الجهاز متوافق مع كافة معايير السلامة لاستخدام الاكلينيكي. 12. الفحوصات الميكانيكية/ الوظيفية: إجراء عدد من الفحوصات الوظيفية لضمان حسن أداء الجهاز والاعتماد عليه. 13. لا تشمل قطع الغيار. 14. المستهلكات غير مشمولة على الإطلاق. 15. زمن التغطية: 9 ساعات عمل خلال أيام العمل الأسبوعي (5 أيام) 16. تبديل قطع الغيار يجب أن يتم خلال 7 ايام عمل بعد اصدار تعميد الشراء او خطاب الترسية من الجهة الحكومية. 17. الالتزام بتصحيح الاستدعاءات المصنعية (recall) خلال فترة العقد وبحسب الآلية المتبعة في نظام هيئة الغذاء والدواء. 18. يتم إصلاح الجهاز خلال يومين عمل بعد فحصه ضمن زمن الاستجابة المحدد في حال لم يتم طلب قطع الغيار أو في حال استلام قطع الغيار لكل بلاغ.
20003 | 200033992 | صيانة أجهزة التصوير الطبي وملحقاتها لشركة | Maintenance of medical imaging equipment | [6 empty] | شركة فيلبس للرعاية الصحية المحدودة | CardioMD III PlanB | CardioMD III PlanB | [5 empty] | X | Year | 1 |  | 3 | Philips | Saudi Arabia | 1Y | 1. استقبال البلاغات واستدعاءات الدعم الفني لأي خلل وظيفي لفحص الجهاز وكتابة التقارير بالأعطال. 2. زمن استجابة مؤكد من الاستدعاء للموقع أو من خلال الدعم عن بعد خلال 24 ساعة للمدن الرئيسية و 48 ساعة للمدن المجاورة و 72 ساعة للمدن النائية. 3. ضمان كفاءة عمل للجهاز (Uptime) بنسبة 90% تحسب من تاريخ تعميد قطع الغيار. 4. ضمان الجودة: إجراء اختبارات منتظمة لضمان ثبات الجودة للصور والفحوصات. 5. الصيانة الوقائية: تنفيذ الصيانة الوقائية الدورية لجعل الجهاز يعتمد عليه بصورة مثلى وذلك من خلال تطبيق معايير للعناية الفائقة المسبقة بالجهاز تشمل أطقم الصيانة الدورية (حسب ماهو موضح في كتيب الصيانة) ولا تشمل قطع الغيار لهذه الفئة. 6. الصيانة التصحيحية: تنفيذ أي أعمال تصحيحية مطلوبة خلال فترة الصيانة وتغطية كاملة لتكاليف الدعم الفني لأي أعمال صيانة تصحيحية ولا تشمل قطع الغيار لهذه الفئة. 7. إمكانية الوصول لمهندسي المساندة الفنية ولمكتب العناية بالعملاء بصورة غير محدودة. 8. الدعم عن بعد: تشخيص شامل لمسح الجهاز لتلمس أي أخطاء والكشف عنها قبل أن تؤدي إلى تعطل الجهاز، بالإضافة إلى إصلاح الجهاز في حال عدم الحاجة للحضور إلى الموقع. 9. التحديث الخاص بمكونات الأجهزة وبالبرامج الكمبيوترية: إجراء عدة تحديثات من الشركة الصانعة للحفاظ على الجهاز متماشياً مع آخر التحديثات التقنية. 10. تحديث السلامة الخاص بمكونات الأجهزة وبالبرامج الكمبيوترية للتأكد من أن الجهاز متوافق مع كافة معايير السلامة التي تستجد. 11. فحوصات السلامة/ فحوصات السلامة الكهربائية حسب توصية المصنع للتأكد من أن الجهاز متوافق مع كافة معايير السلامة لاستخدام الاكلينيكي. 12. الفحوصات الميكانيكية/ الوظيفية: إجراء عدد من الفحوصات الوظيفية لضمان حسن أداء الجهاز والاعتماد عليه. 13. لا تشمل قطع الغيار. 14. المستهلكات غير مشمولة على الإطلاق. 15. زمن التغطية: 9 ساعات عمل خلال أيام العمل الأسبوعي (5 أيام) 16. تبديل قطع الغيار يجب أن يتم خلال 7 ايام عمل بعد اصدار تعميد الشراء او خطاب الترسية من الجهة الحكومية. 17. الالتزام بتصحيح الاستدعاءات المصنعية (recall) خلال فترة العقد وبحسب الآلية المتبعة في نظام هيئة الغذاء والدواء. 18. يتم إصلاح الجهاز خلال يومين عمل بعد فحصه ضمن زمن الاستجابة المحدد في حال لم يتم طلب قطع الغيار أو في حال استلام قطع الغيار لكل بلاغ.
20003 | 200033993 | صيانة أجهزة التصوير الطبي وملحقاتها لشركة | Maintenance of medical imaging equipment | [6 empty] | شركة فيلبس للرعاية الصحية المحدودة | ClearVue 350 Ultrasound System PlanB | ClearVue 350 Ultrasound System PlanB | [5 empty] | X | Year | 1 |  | 3 | Philips | Saudi Arabia | 1Y | 1. استقبال البلاغات واستدعاءات الدعم الفني لأي خلل وظيفي لفحص الجهاز وكتابة التقارير بالأعطال. 2. زمن استجابة مؤكد من الاستدعاء للموقع أو من خلال الدعم عن بعد خلال 24 ساعة للمدن الرئيسية و 48 ساعة للمدن المجاورة و 72 ساعة للمدن النائية. 3. ضمان كفاءة عمل للجهاز (Uptime) بنسبة 90% تحسب من تاريخ تعميد قطع الغيار. 4. ضمان الجودة: إجراء اختبارات منتظمة لضمان ثبات الجودة للصور والفحوصات. 5. الصيانة الوقائية: تنفيذ الصيانة الوقائية الدورية لجعل الجهاز يعتمد عليه بصورة مثلى وذلك من خلال تطبيق معايير للعناية الفائقة المسبقة بالجهاز تشمل أطقم الصيانة الدورية (حسب ماهو موضح في كتيب الصيانة) ولا تشمل قطع الغيار لهذه الفئة. 6. الصيانة التصحيحية: تنفيذ أي أعمال تصحيحية مطلوبة خلال فترة الصيانة وتغطية كاملة لتكاليف الدعم الفني لأي أعمال صيانة تصحيحية ولا تشمل قطع الغيار لهذه الفئة. 7. إمكانية الوصول لمهندسي المساندة الفنية ولمكتب العناية بالعملاء بصورة غير محدودة. 8. الدعم عن بعد: تشخيص شامل لمسح الجهاز لتلمس أي أخطاء والكشف عنها قبل أن تؤدي إلى تعطل الجهاز، بالإضافة إلى إصلاح الجهاز في حال عدم الحاجة للحضور إلى الموقع. 9. التحديث الخاص بمكونات الأجهزة وبالبرامج الكمبيوترية: إجراء عدة تحديثات من الشركة الصانعة للحفاظ على الجهاز متماشياً مع آخر التحديثات التقنية. 10. تحديث السلامة الخاص بمكونات الأجهزة وبالبرامج الكمبيوترية للتأكد من أن الجهاز متوافق مع كافة معايير السلامة التي تستجد. 11. فحوصات السلامة/ فحوصات السلامة الكهربائية حسب توصية المصنع للتأكد من أن الجهاز متوافق مع كافة معايير السلامة لاستخدام الاكلينيكي. 12. الفحوصات الميكانيكية/ الوظيفية: إجراء عدد من الفحوصات الوظيفية لضمان حسن أداء الجهاز والاعتماد عليه. 13. لا تشمل قطع الغيار. 14. المستهلكات غير مشمولة على الإطلاق. 15. زمن التغطية: 9 ساعات عمل خلال أيام العمل الأسبوعي (5 أيام) 16. تبديل قطع الغيار يجب أن يتم خلال 7 ايام عمل بعد اصدار تعميد الشراء او خطاب الترسية من الجهة الحكومية. 17. الالتزام بتصحيح الاستدعاءات المصنعية (recall) خلال فترة العقد وبحسب الآلية المتبعة في نظام هيئة الغذاء والدواء. 18. يتم إصلاح الجهاز خلال يومين عمل بعد فحصه ضمن زمن الاستجابة المحدد في حال لم يتم طلب قطع الغيار أو في حال استلام قطع الغيار لكل بلاغ.
20003 | 200033994 | صيانة أجهزة التصوير الطبي وملحقاتها لشركة | Maintenance of medical imaging equipment | [6 empty] | شركة فيلبس للرعاية الصحية المحدودة | ClearVue 550 Ultrasound System PlanB | ClearVue 550 Ultrasound System PlanB | [5 empty] | X | Year | 1 |  | 3 | Philips | Saudi Arabia | 1Y | 1. استقبال البلاغات واستدعاءات الدعم الفني لأي خلل وظيفي لفحص الجهاز وكتابة التقارير بالأعطال. 2. زمن استجابة مؤكد من الاستدعاء للموقع أو من خلال الدعم عن بعد خلال 24 ساعة للمدن الرئيسية و 48 ساعة للمدن المجاورة و 72 ساعة للمدن النائية. 3. ضمان كفاءة عمل للجهاز (Uptime) بنسبة 90% تحسب من تاريخ تعميد قطع الغيار. 4. ضمان الجودة: إجراء اختبارات منتظمة لضمان ثبات الجودة للصور والفحوصات. 5. الصيانة الوقائية: تنفيذ الصيانة الوقائية الدورية لجعل الجهاز يعتمد عليه بصورة مثلى وذلك من خلال تطبيق معايير للعناية الفائقة المسبقة بالجهاز تشمل أطقم الصيانة الدورية (حسب ماهو موضح في كتيب الصيانة) ولا تشمل قطع الغيار لهذه الفئة. 6. الصيانة التصحيحية: تنفيذ أي أعمال تصحيحية مطلوبة خلال فترة الصيانة وتغطية كاملة لتكاليف الدعم الفني لأي أعمال صيانة تصحيحية ولا تشمل قطع الغيار لهذه الفئة. 7. إمكانية الوصول لمهندسي المساندة الفنية ولمكتب العناية بالعملاء بصورة غير محدودة. 8. الدعم عن بعد: تشخيص شامل لمسح الجهاز لتلمس أي أخطاء والكشف عنها قبل أن تؤدي إلى تعطل الجهاز، بالإضافة إلى إصلاح الجهاز في حال عدم الحاجة للحضور إلى الموقع. 9. التحديث الخاص بمكونات الأجهزة وبالبرامج الكمبيوترية: إجراء عدة تحديثات من الشركة الصانعة للحفاظ على الجهاز متماشياً مع آخر التحديثات التقنية. 10. تحديث السلامة الخاص بمكونات الأجهزة وبالبرامج الكمبيوترية للتأكد من أن الجهاز متوافق مع كافة معايير السلامة التي تستجد. 11. فحوصات السلامة/ فحوصات السلامة الكهربائية حسب توصية المصنع للتأكد من أن الجهاز متوافق مع كافة معايير السلامة لاستخدام الاكلينيكي. 12. الفحوصات الميكانيكية/ الوظيفية: إجراء عدد من الفحوصات الوظيفية لضمان حسن أداء الجهاز والاعتماد عليه. 13. لا تشمل قطع الغيار. 14. المستهلكات غير مشمولة على الإطلاق. 15. زمن التغطية: 9 ساعات عمل خلال أيام العمل الأسبوعي (5 أيام) 16. تبديل قطع الغيار يجب أن يتم خلال 7 ايام عمل بعد اصدار تعميد الشراء او خطاب الترسية من الجهة الحكومية. 17. الالتزام بتصحيح الاستدعاءات المصنعية (recall) خلال فترة العقد وبحسب الآلية المتبعة في نظام هيئة الغذاء والدواء. 18. يتم إصلاح الجهاز خلال يومين عمل بعد فحصه ضمن زمن الاستجابة المحدد في حال لم يتم طلب قطع الغيار أو في حال استلام قطع الغيار لكل بلاغ.
20003 | 200033995 | صيانة أجهزة التصوير الطبي وملحقاتها لشركة | Maintenance of medical imaging equipment | [6 empty] | شركة فيلبس للرعاية الصحية المحدودة | ClearVue 650 Ultrasound System PlanB | ClearVue 650 Ultrasound System PlanB | [5 empty] | X | Year | 1 |  | 3 | Philips | Saudi Arabia | 1Y | 1. استقبال البلاغات واستدعاءات الدعم الفني لأي خلل وظيفي لفحص الجهاز وكتابة التقارير بالأعطال. 2. زمن استجابة مؤكد من الاستدعاء للموقع أو من خلال الدعم عن بعد خلال 24 ساعة للمدن الرئيسية و 48 ساعة للمدن المجاورة و 72 ساعة للمدن النائية. 3. ضمان كفاءة عمل للجهاز (Uptime) بنسبة 90% تحسب من تاريخ تعميد قطع الغيار. 4. ضمان الجودة: إجراء اختبارات منتظمة لضمان ثبات الجودة للصور والفحوصات. 5. الصيانة الوقائية: تنفيذ الصيانة الوقائية الدورية لجعل الجهاز يعتمد عليه بصورة مثلى وذلك من خلال تطبيق معايير للعناية الفائقة المسبقة بالجهاز تشمل أطقم الصيانة الدورية (حسب ماهو موضح في كتيب الصيانة) ولا تشمل قطع الغيار لهذه الفئة. 6. الصيانة التصحيحية: تنفيذ أي أعمال تصحيحية مطلوبة خلال فترة الصيانة وتغطية كاملة لتكاليف الدعم الفني لأي أعمال صيانة تصحيحية ولا تشمل قطع الغيار لهذه الفئة. 7. إمكانية الوصول لمهندسي المساندة الفنية ولمكتب العناية بالعملاء بصورة غير محدودة. 8. الدعم عن بعد: تشخيص شامل لمسح الجهاز لتلمس أي أخطاء والكشف عنها قبل أن تؤدي إلى تعطل الجهاز، بالإضافة إلى إصلاح الجهاز في حال عدم الحاجة للحضور إلى الموقع. 9. التحديث الخاص بمكونات الأجهزة وبالبرامج الكمبيوترية: إجراء عدة تحديثات من الشركة الصانعة للحفاظ على الجهاز متماشياً مع آخر التحديثات التقنية. 10. تحديث السلامة الخاص بمكونات الأجهزة وبالبرامج الكمبيوترية للتأكد من أن الجهاز متوافق مع كافة معايير السلامة التي تستجد. 11. فحوصات السلامة/ فحوصات السلامة الكهربائية حسب توصية المصنع للتأكد من أن الجهاز متوافق مع كافة معايير السلامة لاستخدام الاكلينيكي. 12. الفحوصات الميكانيكية/ الوظيفية: إجراء عدد من الفحوصات الوظيفية لضمان حسن أداء الجهاز والاعتماد عليه. 13. لا تشمل قطع الغيار. 14. المستهلكات غير مشمولة على الإطلاق. 15. زمن التغطية: 9 ساعات عمل خلال أيام العمل الأسبوعي (5 أيام) 16. تبديل قطع الغيار يجب أن يتم خلال 7 ايام عمل بعد اصدار تعميد الشراء او خطاب الترسية من الجهة الحكومية. 17. الالتزام بتصحيح الاستدعاءات المصنعية (recall) خلال فترة العقد وبحسب الآلية المتبعة في نظام هيئة الغذاء والدواء. 18. يتم إصلاح الجهاز خلال يومين عمل بعد فحصه ضمن زمن الاستجابة المحدد في حال لم يتم طلب قطع الغيار أو في حال استلام قطع الغيار لكل بلاغ.
20003 | 200033996 | صيانة أجهزة التصوير الطبي وملحقاتها لشركة | Maintenance of medical imaging equipment | [6 empty] | شركة فيلبس للرعاية الصحية المحدودة | ClearVue 850 Ultrasound System PlanB | ClearVue 850 Ultrasound System PlanB | [5 empty] | X | Year | 1 |  | 3 | Philips | Saudi Arabia | 1Y | 1. استقبال البلاغات واستدعاءات الدعم الفني لأي خلل وظيفي لفحص الجهاز وكتابة التقارير بالأعطال. 2. زمن استجابة مؤكد من الاستدعاء للموقع أو من خلال الدعم عن بعد خلال 24 ساعة للمدن الرئيسية و 48 ساعة للمدن المجاورة و 72 ساعة للمدن النائية. 3. ضمان كفاءة عمل للجهاز (Uptime) بنسبة 90% تحسب من تاريخ تعميد قطع الغيار. 4. ضمان الجودة: إجراء اختبارات منتظمة لضمان ثبات الجودة للصور والفحوصات. 5. الصيانة الوقائية: تنفيذ الصيانة الوقائية الدورية لجعل الجهاز يعتمد عليه بصورة مثلى وذلك من خلال تطبيق معايير للعناية الفائقة المسبقة بالجهاز تشمل أطقم الصيانة الدورية (حسب ماهو موضح في كتيب الصيانة) ولا تشمل قطع الغيار لهذه الفئة. 6. الصيانة التصحيحية: تنفيذ أي أعمال تصحيحية مطلوبة خلال فترة الصيانة وتغطية كاملة لتكاليف الدعم الفني لأي أعمال صيانة تصحيحية ولا تشمل قطع الغيار لهذه الفئة. 7. إمكانية الوصول لمهندسي المساندة الفنية ولمكتب العناية بالعملاء بصورة غير محدودة. 8. الدعم عن بعد: تشخيص شامل لمسح الجهاز لتلمس أي أخطاء والكشف عنها قبل أن تؤدي إلى تعطل الجهاز، بالإضافة إلى إصلاح الجهاز في حال عدم الحاجة للحضور إلى الموقع. 9. التحديث الخاص بمكونات الأجهزة وبالبرامج الكمبيوترية: إجراء عدة تحديثات من الشركة الصانعة للحفاظ على الجهاز متماشياً مع آخر التحديثات التقنية. 10. تحديث السلامة الخاص بمكونات الأجهزة وبالبرامج الكمبيوترية للتأكد من أن الجهاز متوافق مع كافة معايير السلامة التي تستجد. 11. فحوصات السلامة/ فحوصات السلامة الكهربائية حسب توصية المصنع للتأكد من أن الجهاز متوافق مع كافة معايير السلامة لاستخدام الاكلينيكي. 12. الفحوصات الميكانيكية/ الوظيفية: إجراء عدد من الفحوصات الوظيفية لضمان حسن أداء الجهاز والاعتماد عليه. 13. لا تشمل قطع الغيار. 14. المستهلكات غير مشمولة على الإطلاق. 15. زمن التغطية: 9 ساعات عمل خلال أيام العمل الأسبوعي (5 أيام) 16. تبديل قطع الغيار يجب أن يتم خلال 7 ايام عمل بعد اصدار تعميد الشراء او خطاب الترسية من الجهة الحكومية. 17. الالتزام بتصحيح الاستدعاءات المصنعية (recall) خلال فترة العقد وبحسب الآلية المتبعة في نظام هيئة الغذاء والدواء. 18. يتم إصلاح الجهاز خلال يومين عمل بعد فحصه ضمن زمن الاستجابة المحدد في حال لم يتم طلب قطع الغيار أو في حال استلام قطع الغيار لكل بلاغ.
20003 | 200033997 | صيانة أجهزة التصوير الطبي وملحقاتها لشركة | Maintenance of medical imaging equipment | [6 empty] | شركة فيلبس للرعاية الصحية المحدودة | CombiDiagnost Release 2 PlanB | CombiDiagnost Release 2 PlanB | [5 empty] | X | Year | 1 |  | 3 | Philips | Saudi Arabia | 1Y | 1. استقبال البلاغات واستدعاءات الدعم الفني لأي خلل وظيفي لفحص الجهاز وكتابة التقارير بالأعطال. 2. زمن استجابة مؤكد من الاستدعاء للموقع أو من خلال الدعم عن بعد خلال 24 ساعة للمدن الرئيسية و 48 ساعة للمدن المجاورة و 72 ساعة للمدن النائية. 3. ضمان كفاءة عمل للجهاز (Uptime) بنسبة 90% تحسب من تاريخ تعميد قطع الغيار. 4. ضمان الجودة: إجراء اختبارات منتظمة لضمان ثبات الجودة للصور والفحوصات. 5. الصيانة الوقائية: تنفيذ الصيانة الوقائية الدورية لجعل الجهاز يعتمد عليه بصورة مثلى وذلك من خلال تطبيق معايير للعناية الفائقة المسبقة بالجهاز تشمل أطقم الصيانة الدورية (حسب ماهو موضح في كتيب الصيانة) ولا تشمل قطع الغيار لهذه الفئة. 6. الصيانة التصحيحية: تنفيذ أي أعمال تصحيحية مطلوبة خلال فترة الصيانة وتغطية كاملة لتكاليف الدعم الفني لأي أعمال صيانة تصحيحية ولا تشمل قطع الغيار لهذه الفئة. 7. إمكانية الوصول لمهندسي المساندة الفنية ولمكتب العناية بالعملاء بصورة غير محدودة. 8. الدعم عن بعد: تشخيص شامل لمسح الجهاز لتلمس أي أخطاء والكشف عنها قبل أن تؤدي إلى تعطل الجهاز، بالإضافة إلى إصلاح الجهاز في حال عدم الحاجة للحضور إلى الموقع. 9. التحديث الخاص بمكونات الأجهزة وبالبرامج الكمبيوترية: إجراء عدة تحديثات من الشركة الصانعة للحفاظ على الجهاز متماشياً مع آخر التحديثات التقنية. 10. تحديث السلامة الخاص بمكونات الأجهزة وبالبرامج الكمبيوترية للتأكد من أن الجهاز متوافق مع كافة معايير السلامة التي تستجد. 11. فحوصات السلامة/ فحوصات السلامة الكهربائية حسب توصية المصنع للتأكد من أن الجهاز متوافق مع كافة معايير السلامة لاستخدام الاكلينيكي. 12. الفحوصات الميكانيكية/ الوظيفية: إجراء عدد من الفحوصات الوظيفية لضمان حسن أداء الجهاز والاعتماد عليه. 13. لا تشمل قطع الغيار. 14. المستهلكات غير مشمولة على الإطلاق. 15. زمن التغطية: 9 ساعات عمل خلال أيام العمل الأسبوعي (5 أيام) 16. تبديل قطع الغيار يجب أن يتم خلال 7 ايام عمل بعد اصدار تعميد الشراء او خطاب الترسية من الجهة الحكومية. 17. الالتزام بتصحيح الاستدعاءات المصنعية (recall) خلال فترة العقد وبحسب الآلية المتبعة في نظام هيئة الغذاء والدواء. 18. يتم إصلاح الجهاز خلال يومين عمل بعد فحصه ضمن زمن الاستجابة المحدد في حال لم يتم طلب قطع الغيار أو في حال استلام قطع الغيار لكل بلاغ.
20003 | 200033998 | صيانة أجهزة التصوير الطبي وملحقاتها لشركة | Maintenance of medical imaging equipment | [6 empty] | شركة فيلبس للرعاية الصحية المحدودة | Configuration Ingenuity CT (PET) PlanB | Configuration Ingenuity CT (PET) PlanB | [5 empty] | X | Year | 1 |  | 3 | Philips | Saudi Arabia | 1Y | 1. استقبال البلاغات واستدعاءات الدعم الفني لأي خلل وظيفي لفحص الجهاز وكتابة التقارير بالأعطال. 2. زمن استجابة مؤكد من الاستدعاء للموقع أو من خلال الدعم عن بعد خلال 24 ساعة للمدن الرئيسية و 48 ساعة للمدن المجاورة و 72 ساعة للمدن النائية. 3. ضمان كفاءة عمل للجهاز (Uptime) بنسبة 90% تحسب من تاريخ تعميد قطع الغيار. 4. ضمان الجودة: إجراء اختبارات منتظمة لضمان ثبات الجودة للصور والفحوصات. 5. الصيانة الوقائية: تنفيذ الصيانة الوقائية الدورية لجعل الجهاز يعتمد عليه بصورة مثلى وذلك من خلال تطبيق معايير للعناية الفائقة المسبقة بالجهاز تشمل أطقم الصيانة الدورية (حسب ماهو موضح في كتيب الصيانة) ولا تشمل قطع الغيار لهذه الفئة. 6. الصيانة التصحيحية: تنفيذ أي أعمال تصحيحية مطلوبة خلال فترة الصيانة وتغطية كاملة لتكاليف الدعم الفني لأي أعمال صيانة تصحيحية ولا تشمل قطع الغيار لهذه الفئة. 7. إمكانية الوصول لمهندسي المساندة الفنية ولمكتب العناية بالعملاء بصورة غير محدودة. 8. الدعم عن بعد: تشخيص شامل لمسح الجهاز لتلمس أي أخطاء والكشف عنها قبل أن تؤدي إلى تعطل الجهاز، بالإضافة إلى إصلاح الجهاز في حال عدم الحاجة للحضور إلى الموقع. 9. التحديث الخاص بمكونات الأجهزة وبالبرامج الكمبيوترية: إجراء عدة تحديثات من الشركة الصانعة للحفاظ على الجهاز متماشياً مع آخر التحديثات التقنية. 10. تحديث السلامة الخاص بمكونات الأجهزة وبالبرامج الكمبيوترية للتأكد من أن الجهاز متوافق مع كافة معايير السلامة التي تستجد. 11. فحوصات السلامة/ فحوصات السلامة الكهربائية حسب توصية المصنع للتأكد من أن الجهاز متوافق مع كافة معايير السلامة لاستخدام الاكلينيكي. 12. الفحوصات الميكانيكية/ الوظيفية: إجراء عدد من الفحوصات الوظيفية لضمان حسن أداء الجهاز والاعتماد عليه. 13. لا تشمل قطع الغيار. 14. المستهلكات غير مشمولة على الإطلاق. 15. زمن التغطية: 9 ساعات عمل خلال أيام العمل الأسبوعي (5 أيام) 16. تبديل قطع الغيار يجب أن يتم خلال 7 ايام عمل بعد اصدار تعميد الشراء او خطاب الترسية من الجهة الحكومية. 17. الالتزام بتصحيح الاستدعاءات المصنعية (recall) خلال فترة العقد وبحسب الآلية المتبعة في نظام هيئة الغذاء والدواء. 18. يتم إصلاح الجهاز خلال يومين عمل بعد فحصه ضمن زمن الاستجابة المحدد في حال لم يتم طلب قطع الغيار أو في حال استلام قطع الغيار لكل بلاغ.
20003 | 200033999 | صيانة أجهزة التصوير الطبي وملحقاتها لشركة | Maintenance of medical imaging equipment | [6 empty] | شركة فيلبس للرعاية الصحية المحدودة | CT Incisve TechMax Plus PlanB | CT Incisve TechMax Plus PlanB | [5 empty] | X | Year | 1 |  | 3 | Philips | Saudi Arabia | 1Y | 1. استقبال البلاغات واستدعاءات الدعم الفني لأي خلل وظيفي لفحص الجهاز وكتابة التقارير بالأعطال. 2. زمن استجابة مؤكد من الاستدعاء للموقع أو من خلال الدعم عن بعد خلال 24 ساعة للمدن الرئيسية و 48 ساعة للمدن المجاورة و 72 ساعة للمدن النائية. 3. ضمان كفاءة عمل للجهاز (Uptime) بنسبة 90% تحسب من تاريخ تعميد قطع الغيار. 4. ضمان الجودة: إجراء اختبارات منتظمة لضمان ثبات الجودة للصور والفحوصات. 5. الصيانة الوقائية: تنفيذ الصيانة الوقائية الدورية لجعل الجهاز يعتمد عليه بصورة مثلى وذلك من خلال تطبيق معايير للعناية الفائقة المسبقة بالجهاز تشمل أطقم الصيانة الدورية (حسب ماهو موضح في كتيب الصيانة) ولا تشمل قطع الغيار لهذه الفئة. 6. الصيانة التصحيحية: تنفيذ أي أعمال تصحيحية مطلوبة خلال فترة الصيانة وتغطية كاملة لتكاليف الدعم الفني لأي أعمال صيانة تصحيحية ولا تشمل قطع الغيار لهذه الفئة. 7. إمكانية الوصول لمهندسي المساندة الفنية ولمكتب العناية بالعملاء بصورة غير محدودة. 8. الدعم عن بعد: تشخيص شامل لمسح الجهاز لتلمس أي أخطاء والكشف عنها قبل أن تؤدي إلى تعطل الجهاز، بالإضافة إلى إصلاح الجهاز في حال عدم الحاجة للحضور إلى الموقع. 9. التحديث الخاص بمكونات الأجهزة وبالبرامج الكمبيوترية: إجراء عدة تحديثات من الشركة الصانعة للحفاظ على الجهاز متماشياً مع آخر التحديثات التقنية. 10. تحديث السلامة الخاص بمكونات الأجهزة وبالبرامج الكمبيوترية للتأكد من أن الجهاز متوافق مع كافة معايير السلامة التي تستجد. 11. فحوصات السلامة/ فحوصات السلامة الكهربائية حسب توصية المصنع للتأكد من أن الجهاز متوافق مع كافة معايير السلامة لاستخدام الاكلينيكي. 12. الفحوصات الميكانيكية/ الوظيفية: إجراء عدد من الفحوصات الوظيفية لضمان حسن أداء الجهاز والاعتماد عليه. 13. لا تشمل قطع الغيار. 14. المستهلكات غير مشمولة على الإطلاق. 15. زمن التغطية: 9 ساعات عمل خلال أيام العمل الأسبوعي (5 أيام) 16. تبديل قطع الغيار يجب أن يتم خلال 7 ايام عمل بعد اصدار تعميد الشراء او خطاب الترسية من الجهة الحكومية. 17. الالتزام بتصحيح الاستدعاءات المصنعية (recall) خلال فترة العقد وبحسب الآلية المتبعة في نظام هيئة الغذاء والدواء. 18. يتم إصلاح الجهاز خلال يومين عمل بعد فحصه ضمن زمن الاستجابة المحدد في حال لم يتم طلب قطع الغيار أو في حال استلام قطع الغيار لكل بلاغ.
20003 | 200034000 | صيانة أجهزة التصوير الطبي وملحقاتها لشركة | Maintenance of medical imaging equipment | [6 empty] | شركة فيلبس للرعاية الصحية المحدودة | CT Laser Lab PlanB | CT Laser Lab PlanB | [5 empty] | X | Year | 1 |  | 3 | Philips | Saudi Arabia | 1Y | 1. استقبال البلاغات واستدعاءات الدعم الفني لأي خلل وظيفي لفحص الجهاز وكتابة التقارير بالأعطال. 2. زمن استجابة مؤكد من الاستدعاء للموقع أو من خلال الدعم عن بعد خلال 24 ساعة للمدن الرئيسية و 48 ساعة للمدن المجاورة و 72 ساعة للمدن النائية. 3. ضمان كفاءة عمل للجهاز (Uptime) بنسبة 90% تحسب من تاريخ تعميد قطع الغيار. 4. ضمان الجودة: إجراء اختبارات منتظمة لضمان ثبات الجودة للصور والفحوصات. 5. الصيانة الوقائية: تنفيذ الصيانة الوقائية الدورية لجعل الجهاز يعتمد عليه بصورة مثلى وذلك من خلال تطبيق معايير للعناية الفائقة المسبقة بالجهاز تشمل أطقم الصيانة الدورية (حسب ماهو موضح في كتيب الصيانة) ولا تشمل قطع الغيار لهذه الفئة. 6. الصيانة التصحيحية: تنفيذ أي أعمال تصحيحية مطلوبة خلال فترة الصيانة وتغطية كاملة لتكاليف الدعم الفني لأي أعمال صيانة تصحيحية ولا تشمل قطع الغيار لهذه الفئة. 7. إمكانية الوصول لمهندسي المساندة الفنية ولمكتب العناية بالعملاء بصورة غير محدودة. 8. الدعم عن بعد: تشخيص شامل لمسح الجهاز لتلمس أي أخطاء والكشف عنها قبل أن تؤدي إلى تعطل الجهاز، بالإضافة إلى إصلاح الجهاز في حال عدم الحاجة للحضور إلى الموقع. 9. التحديث الخاص بمكونات الأجهزة وبالبرامج الكمبيوترية: إجراء عدة تحديثات من الشركة الصانعة للحفاظ على الجهاز متماشياً مع آخر التحديثات التقنية. 10. تحديث السلامة الخاص بمكونات الأجهزة وبالبرامج الكمبيوترية للتأكد من أن الجهاز متوافق مع كافة معايير السلامة التي تستجد. 11. فحوصات السلامة/ فحوصات السلامة الكهربائية حسب توصية المصنع للتأكد من أن الجهاز متوافق مع كافة معايير السلامة لاستخدام الاكلينيكي. 12. الفحوصات الميكانيكية/ الوظيفية: إجراء عدد من الفحوصات الوظيفية لضمان حسن أداء الجهاز والاعتماد عليه. 13. لا تشمل قطع الغيار. 14. المستهلكات غير مشمولة على الإطلاق. 15. زمن التغطية: 9 ساعات عمل خلال أيام العمل الأسبوعي (5 أيام) 16. تبديل قطع الغيار يجب أن يتم خلال 7 ايام عمل بعد اصدار تعميد الشراء او خطاب الترسية من الجهة الحكومية. 17. الالتزام بتصحيح الاستدعاءات المصنعية (recall) خلال فترة العقد وبحسب الآلية المتبعة في نظام هيئة الغذاء والدواء. 18. يتم إصلاح الجهاز خلال يومين عمل بعد فحصه ضمن زمن الاستجابة المحدد في حال لم يتم طلب قطع الغيار أو في حال استلام قطع الغيار لكل بلاغ.
20003 | 200034001 | صيانة أجهزة التصوير الطبي وملحقاتها لشركة | Maintenance of medical imaging equipment | [6 empty] | شركة فيلبس للرعاية الصحية المحدودة | CX50 Ultrasound System PlanB | CX50 Ultrasound System PlanB | [5 empty] | X | Year | 1 |  | 3 | Philips | Saudi Arabia | 1Y | 1. استقبال البلاغات واستدعاءات الدعم الفني لأي خلل وظيفي لفحص الجهاز وكتابة التقارير بالأعطال. 2. زمن استجابة مؤكد من الاستدعاء للموقع أو من خلال الدعم عن بعد خلال 24 ساعة للمدن الرئيسية و 48 ساعة للمدن المجاورة و 72 ساعة للمدن النائية. 3. ضمان كفاءة عمل للجهاز (Uptime) بنسبة 90% تحسب من تاريخ تعميد قطع الغيار. 4. ضمان الجودة: إجراء اختبارات منتظمة لضمان ثبات الجودة للصور والفحوصات. 5. الصيانة الوقائية: تنفيذ الصيانة الوقائية الدورية لجعل الجهاز يعتمد عليه بصورة مثلى وذلك من خلال تطبيق معايير للعناية الفائقة المسبقة بالجهاز تشمل أطقم الصيانة الدورية (حسب ماهو موضح في كتيب الصيانة) ولا تشمل قطع الغيار لهذه الفئة. 6. الصيانة التصحيحية: تنفيذ أي أعمال تصحيحية مطلوبة خلال فترة الصيانة وتغطية كاملة لتكاليف الدعم الفني لأي أعمال صيانة تصحيحية ولا تشمل قطع الغيار لهذه الفئة. 7. إمكانية الوصول لمهندسي المساندة الفنية ولمكتب العناية بالعملاء بصورة غير محدودة. 8. الدعم عن بعد: تشخيص شامل لمسح الجهاز لتلمس أي أخطاء والكشف عنها قبل أن تؤدي إلى تعطل الجهاز، بالإضافة إلى إصلاح الجهاز في حال عدم الحاجة للحضور إلى الموقع. 9. التحديث الخاص بمكونات الأجهزة وبالبرامج الكمبيوترية: إجراء عدة تحديثات من الشركة الصانعة للحفاظ على الجهاز متماشياً مع آخر التحديثات التقنية. 10. تحديث السلامة الخاص بمكونات الأجهزة وبالبرامج الكمبيوترية للتأكد من أن الجهاز متوافق مع كافة معايير السلامة التي تستجد. 11. فحوصات السلامة/ فحوصات السلامة الكهربائية حسب توصية المصنع للتأكد من أن الجهاز متوافق مع كافة معايير السلامة لاستخدام الاكلينيكي. 12. الفحوصات الميكانيكية/ الوظيفية: إجراء عدد من الفحوصات الوظيفية لضمان حسن أداء الجهاز والاعتماد عليه. 13. لا تشمل قطع الغيار. 14. المستهلكات غير مشمولة على الإطلاق. 15. زمن التغطية: 9 ساعات عمل خلال أيام العمل الأسبوعي (5 أيام) 16. تبديل قطع الغيار يجب أن يتم خلال 7 ايام عمل بعد اصدار تعميد الشراء او خطاب الترسية من الجهة الحكومية. 17. الالتزام بتصحيح الاستدعاءات المصنعية (recall) خلال فترة العقد وبحسب الآلية المتبعة في نظام هيئة الغذاء والدواء. 18. يتم إصلاح الجهاز خلال يومين عمل بعد فحصه ضمن زمن الاستجابة المحدد في حال لم يتم طلب قطع الغيار أو في حال استلام قطع الغيار لكل بلاغ.
20003 | 200034002 | صيانة أجهزة التصوير الطبي وملحقاتها لشركة | Maintenance of medical imaging equipment | [6 empty] | شركة فيلبس للرعاية الصحية المحدودة | DigitalDiagnost 4 Flex / Value PlanB | DigitalDiagnost 4 Flex / Value PlanB | [5 empty] | X | Year | 1 |  | 3 | Philips | Saudi Arabia | 1Y | 1. استقبال البلاغات واستدعاءات الدعم الفني لأي خلل وظيفي لفحص الجهاز وكتابة التقارير بالأعطال. 2. زمن استجابة مؤكد من الاستدعاء للموقع أو من خلال الدعم عن بعد خلال 24 ساعة للمدن الرئيسية و 48 ساعة للمدن المجاورة و 72 ساعة للمدن النائية. 3. ضمان كفاءة عمل للجهاز (Uptime) بنسبة 90% تحسب من تاريخ تعميد قطع الغيار. 4. ضمان الجودة: إجراء اختبارات منتظمة لضمان ثبات الجودة للصور والفحوصات. 5. الصيانة الوقائية: تنفيذ الصيانة الوقائية الدورية لجعل الجهاز يعتمد عليه بصورة مثلى وذلك من خلال تطبيق معايير للعناية الفائقة المسبقة بالجهاز تشمل أطقم الصيانة الدورية (حسب ماهو موضح في كتيب الصيانة) ولا تشمل قطع الغيار لهذه الفئة. 6. الصيانة التصحيحية: تنفيذ أي أعمال تصحيحية مطلوبة خلال فترة الصيانة وتغطية كاملة لتكاليف الدعم الفني لأي أعمال صيانة تصحيحية ولا تشمل قطع الغيار لهذه الفئة. 7. إمكانية الوصول لمهندسي المساندة الفنية ولمكتب العناية بالعملاء بصورة غير محدودة. 8. الدعم عن بعد: تشخيص شامل لمسح الجهاز لتلمس أي أخطاء والكشف عنها قبل أن تؤدي إلى تعطل الجهاز، بالإضافة إلى إصلاح الجهاز في حال عدم الحاجة للحضور إلى الموقع. 9. التحديث الخاص بمكونات الأجهزة وبالبرامج الكمبيوترية: إجراء عدة تحديثات من الشركة الصانعة للحفاظ على الجهاز متماشياً مع آخر التحديثات التقنية. 10. تحديث السلامة الخاص بمكونات الأجهزة وبالبرامج الكمبيوترية للتأكد من أن الجهاز متوافق مع كافة معايير السلامة التي تستجد. 11. فحوصات السلامة/ فحوصات السلامة الكهربائية حسب توصية المصنع للتأكد من أن الجهاز متوافق مع كافة معايير السلامة لاستخدام الاكلينيكي. 12. الفحوصات الميكانيكية/ الوظيفية: إجراء عدد من الفحوصات الوظيفية لضمان حسن أداء الجهاز والاعتماد عليه. 13. لا تشمل قطع الغيار. 14. المستهلكات غير مشمولة على الإطلاق. 15. زمن التغطية: 9 ساعات عمل خلال أيام العمل الأسبوعي (5 أيام) 16. تبديل قطع الغيار يجب أن يتم خلال 7 ايام عمل بعد اصدار تعميد الشراء او خطاب الترسية من الجهة الحكومية. 17. الالتزام بتصحيح الاستدعاءات المصنعية (recall) خلال فترة العقد وبحسب الآلية المتبعة في نظام هيئة الغذاء والدواء. 18. يتم إصلاح الجهاز خلال يومين عمل بعد فحصه ضمن زمن الاستجابة المحدد في حال لم يتم طلب قطع الغيار أو في حال استلام قطع الغيار لكل بلاغ.
20003 | 200034003 | صيانة أجهزة التصوير الطبي وملحقاتها لشركة | Maintenance of medical imaging equipment | [6 empty] | شركة فيلبس للرعاية الصحية المحدودة | DigitalDiagnost 4 High Performance PlanB | DigitalDiagnost 4 High Performance PlanB | [5 empty] | X | Year | 1 |  | 3 | Philips | Saudi Arabia | 1Y | 1. استقبال البلاغات واستدعاءات الدعم الفني لأي خلل وظيفي لفحص الجهاز وكتابة التقارير بالأعطال. 2. زمن استجابة مؤكد من الاستدعاء للموقع أو من خلال الدعم عن بعد خلال 24 ساعة للمدن الرئيسية و 48 ساعة للمدن المجاورة و 72 ساعة للمدن النائية. 3. ضمان كفاءة عمل للجهاز (Uptime) بنسبة 90% تحسب من تاريخ تعميد قطع الغيار. 4. ضمان الجودة: إجراء اختبارات منتظمة لضمان ثبات الجودة للصور والفحوصات. 5. الصيانة الوقائية: تنفيذ الصيانة الوقائية الدورية لجعل الجهاز يعتمد عليه بصورة مثلى وذلك من خلال تطبيق معايير للعناية الفائقة المسبقة بالجهاز تشمل أطقم الصيانة الدورية (حسب ماهو موضح في كتيب الصيانة) ولا تشمل قطع الغيار لهذه الفئة. 6. الصيانة التصحيحية: تنفيذ أي أعمال تصحيحية مطلوبة خلال فترة الصيانة وتغطية كاملة لتكاليف الدعم الفني لأي أعمال صيانة تصحيحية ولا تشمل قطع الغيار لهذه الفئة. 7. إمكانية الوصول لمهندسي المساندة الفنية ولمكتب العناية بالعملاء بصورة غير محدودة. 8. الدعم عن بعد: تشخيص شامل لمسح الجهاز لتلمس أي أخطاء والكشف عنها قبل أن تؤدي إلى تعطل الجهاز، بالإضافة إلى إصلاح الجهاز في حال عدم الحاجة للحضور إلى الموقع. 9. التحديث الخاص بمكونات الأجهزة وبالبرامج الكمبيوترية: إجراء عدة تحديثات من الشركة الصانعة للحفاظ على الجهاز متماشياً مع آخر التحديثات التقنية. 10. تحديث السلامة الخاص بمكونات الأجهزة وبالبرامج الكمبيوترية للتأكد من أن الجهاز متوافق مع كافة معايير السلامة التي تستجد. 11. فحوصات السلامة/ فحوصات السلامة الكهربائية حسب توصية المصنع للتأكد من أن الجهاز متوافق مع كافة معايير السلامة لاستخدام الاكلينيكي. 12. الفحوصات الميكانيكية/ الوظيفية: إجراء عدد من الفحوصات الوظيفية لضمان حسن أداء الجهاز والاعتماد عليه. 13. لا تشمل قطع الغيار. 14. المستهلكات غير مشمولة على الإطلاق. 15. زمن التغطية: 9 ساعات عمل خلال أيام العمل الأسبوعي (5 أيام) 16. تبديل قطع الغيار يجب أن يتم خلال 7 ايام عمل بعد اصدار تعميد الشراء او خطاب الترسية من الجهة الحكومية. 17. الالتزام بتصحيح الاستدعاءات المصنعية (recall) خلال فترة العقد وبحسب الآلية المتبعة في نظام هيئة الغذاء والدواء. 18. يتم إصلاح الجهاز خلال يومين عمل بعد فحصه ضمن زمن الاستجابة المحدد في حال لم يتم طلب قطع الغيار أو في حال استلام قطع الغيار لكل بلاغ.
20003 | 200034004 | صيانة أجهزة التصوير الطبي وملحقاتها لشركة | Maintenance of medical imaging equipment | [6 empty] | شركة فيلبس للرعاية الصحية المحدودة | DigitalDiagnost 4 High Performance PlanB | DigitalDiagnost 4 High Performance PlanB | [5 empty] | X | Year | 1 |  | 3 | Philips | Saudi Arabia | 1Y | 1. استقبال البلاغات واستدعاءات الدعم الفني لأي خلل وظيفي لفحص الجهاز وكتابة التقارير بالأعطال. 2. زمن استجابة مؤكد من الاستدعاء للموقع أو من خلال الدعم عن بعد خلال 24 ساعة للمدن الرئيسية و 48 ساعة للمدن المجاورة و 72 ساعة للمدن النائية. 3. ضمان كفاءة عمل للجهاز (Uptime) بنسبة 90% تحسب من تاريخ تعميد قطع الغيار. 4. ضمان الجودة: إجراء اختبارات منتظمة لضمان ثبات الجودة للصور والفحوصات. 5. الصيانة الوقائية: تنفيذ الصيانة الوقائية الدورية لجعل الجهاز يعتمد عليه بصورة مثلى وذلك من خلال تطبيق معايير للعناية الفائقة المسبقة بالجهاز تشمل أطقم الصيانة الدورية (حسب ماهو موضح في كتيب الصيانة) ولا تشمل قطع الغيار لهذه الفئة. 6. الصيانة التصحيحية: تنفيذ أي أعمال تصحيحية مطلوبة خلال فترة الصيانة وتغطية كاملة لتكاليف الدعم الفني لأي أعمال صيانة تصحيحية ولا تشمل قطع الغيار لهذه الفئة. 7. إمكانية الوصول لمهندسي المساندة الفنية ولمكتب العناية بالعملاء بصورة غير محدودة. 8. الدعم عن بعد: تشخيص شامل لمسح الجهاز لتلمس أي أخطاء والكشف عنها قبل أن تؤدي إلى تعطل الجهاز، بالإضافة إلى إصلاح الجهاز في حال عدم الحاجة للحضور إلى الموقع. 9. التحديث الخاص بمكونات الأجهزة وبالبرامج الكمبيوترية: إجراء عدة تحديثات من الشركة الصانعة للحفاظ على الجهاز متماشياً مع آخر التحديثات التقنية. 10. تحديث السلامة الخاص بمكونات الأجهزة وبالبرامج الكمبيوترية للتأكد من أن الجهاز متوافق مع كافة معايير السلامة التي تستجد. 11. فحوصات السلامة/ فحوصات السلامة الكهربائية حسب توصية المصنع للتأكد من أن الجهاز متوافق مع كافة معايير السلامة لاستخدام الاكلينيكي. 12. الفحوصات الميكانيكية/ الوظيفية: إجراء عدد من الفحوصات الوظيفية لضمان حسن أداء الجهاز والاعتماد عليه. 13. لا تشمل قطع الغيار. 14. المستهلكات غير مشمولة على الإطلاق. 15. زمن التغطية: 9 ساعات عمل خلال أيام العمل الأسبوعي (5 أيام) 16. تبديل قطع الغيار يجب أن يتم خلال 7 ايام عمل بعد اصدار تعميد الشراء او خطاب الترسية من الجهة الحكومية. 17. الالتزام بتصحيح الاستدعاءات المصنعية (recall) خلال فترة العقد وبحسب الآلية المتبعة في نظام هيئة الغذاء والدواء. 18. يتم إصلاح الجهاز خلال يومين عمل بعد فحصه ضمن زمن الاستجابة المحدد في حال لم يتم طلب قطع الغيار أو في حال استلام قطع الغيار لكل بلاغ.
20003 | 200034005 | صيانة أجهزة التصوير الطبي وملحقاتها لشركة | Maintenance of medical imaging equipment | [6 empty] | شركة فيلبس للرعاية الصحية المحدودة | DigitalDiagnost C50 1.1 PlanB | DigitalDiagnost C50 1.1 PlanB | [5 empty] | X | Year | 1 |  | 3 | Philips | Saudi Arabia | 1Y | 1. استقبال البلاغات واستدعاءات الدعم الفني لأي خلل وظيفي لفحص الجهاز وكتابة التقارير بالأعطال. 2. زمن استجابة مؤكد من الاستدعاء للموقع أو من خلال الدعم عن بعد خلال 24 ساعة للمدن الرئيسية و 48 ساعة للمدن المجاورة و 72 ساعة للمدن النائية. 3. ضمان كفاءة عمل للجهاز (Uptime) بنسبة 90% تحسب من تاريخ تعميد قطع الغيار. 4. ضمان الجودة: إجراء اختبارات منتظمة لضمان ثبات الجودة للصور والفحوصات. 5. الصيانة الوقائية: تنفيذ الصيانة الوقائية الدورية لجعل الجهاز يعتمد عليه بصورة مثلى وذلك من خلال تطبيق معايير للعناية الفائقة المسبقة بالجهاز تشمل أطقم الصيانة الدورية (حسب ماهو موضح في كتيب الصيانة) ولا تشمل قطع الغيار لهذه الفئة. 6. الصيانة التصحيحية: تنفيذ أي أعمال تصحيحية مطلوبة خلال فترة الصيانة وتغطية كاملة لتكاليف الدعم الفني لأي أعمال صيانة تصحيحية ولا تشمل قطع الغيار لهذه الفئة. 7. إمكانية الوصول لمهندسي المساندة الفنية ولمكتب العناية بالعملاء بصورة غير محدودة. 8. الدعم عن بعد: تشخيص شامل لمسح الجهاز لتلمس أي أخطاء والكشف عنها قبل أن تؤدي إلى تعطل الجهاز، بالإضافة إلى إصلاح الجهاز في حال عدم الحاجة للحضور إلى الموقع. 9. التحديث الخاص بمكونات الأجهزة وبالبرامج الكمبيوترية: إجراء عدة تحديثات من الشركة الصانعة للحفاظ على الجهاز متماشياً مع آخر التحديثات التقنية. 10. تحديث السلامة الخاص بمكونات الأجهزة وبالبرامج الكمبيوترية للتأكد من أن الجهاز متوافق مع كافة معايير السلامة التي تستجد. 11. فحوصات السلامة/ فحوصات السلامة الكهربائية حسب توصية المصنع للتأكد من أن الجهاز متوافق مع كافة معايير السلامة لاستخدام الاكلينيكي. 12. الفحوصات الميكانيكية/ الوظيفية: إجراء عدد من الفحوصات الوظيفية لضمان حسن أداء الجهاز والاعتماد عليه. 13. لا تشمل قطع الغيار. 14. المستهلكات غير مشمولة على الإطلاق. 15. زمن التغطية: 9 ساعات عمل خلال أيام العمل الأسبوعي (5 أيام) 16. تبديل قطع الغيار يجب أن يتم خلال 7 ايام عمل بعد اصدار تعميد الشراء او خطاب الترسية من الجهة الحكومية. 17. الالتزام بتصحيح الاستدعاءات المصنعية (recall) خلال فترة العقد وبحسب الآلية المتبعة في نظام هيئة الغذاء والدواء. 18. يتم إصلاح الجهاز خلال يومين عمل بعد فحصه ضمن زمن الاستجابة المحدد في حال لم يتم طلب قطع الغيار أو في حال استلام قطع الغيار لكل بلاغ.
20003 | 200034006 | صيانة أجهزة التصوير الطبي وملحقاتها لشركة | Maintenance of medical imaging equipment | [6 empty] | شركة فيلبس للرعاية الصحية المحدودة | DigitalDiagnost C90 High Perform PlanB | DigitalDiagnost C90 High Perform PlanB | [5 empty] | X | Year | 1 |  | 3 | Philips | Saudi Arabia | 1Y | 1. استقبال البلاغات واستدعاءات الدعم الفني لأي خلل وظيفي لفحص الجهاز وكتابة التقارير بالأعطال. 2. زمن استجابة مؤكد من الاستدعاء للموقع أو من خلال الدعم عن بعد خلال 24 ساعة للمدن الرئيسية و 48 ساعة للمدن المجاورة و 72 ساعة للمدن النائية. 3. ضمان كفاءة عمل للجهاز (Uptime) بنسبة 90% تحسب من تاريخ تعميد قطع الغيار. 4. ضمان الجودة: إجراء اختبارات منتظمة لضمان ثبات الجودة للصور والفحوصات. 5. الصيانة الوقائية: تنفيذ الصيانة الوقائية الدورية لجعل الجهاز يعتمد عليه بصورة مثلى وذلك من خلال تطبيق معايير للعناية الفائقة المسبقة بالجهاز تشمل أطقم الصيانة الدورية (حسب ماهو موضح في كتيب الصيانة) ولا تشمل قطع الغيار لهذه الفئة. 6. الصيانة التصحيحية: تنفيذ أي أعمال تصحيحية مطلوبة خلال فترة الصيانة وتغطية كاملة لتكاليف الدعم الفني لأي أعمال صيانة تصحيحية ولا تشمل قطع الغيار لهذه الفئة. 7. إمكانية الوصول لمهندسي المساندة الفنية ولمكتب العناية بالعملاء بصورة غير محدودة. 8. الدعم عن بعد: تشخيص شامل لمسح الجهاز لتلمس أي أخطاء والكشف عنها قبل أن تؤدي إلى تعطل الجهاز، بالإضافة إلى إصلاح الجهاز في حال عدم الحاجة للحضور إلى الموقع. 9. التحديث الخاص بمكونات الأجهزة وبالبرامج الكمبيوترية: إجراء عدة تحديثات من الشركة الصانعة للحفاظ على الجهاز متماشياً مع آخر التحديثات التقنية. 10. تحديث السلامة الخاص بمكونات الأجهزة وبالبرامج الكمبيوترية للتأكد من أن الجهاز متوافق مع كافة معايير السلامة التي تستجد. 11. فحوصات السلامة/ فحوصات السلامة الكهربائية حسب توصية المصنع للتأكد من أن الجهاز متوافق مع كافة معايير السلامة لاستخدام الاكلينيكي. 12. الفحوصات الميكانيكية/ الوظيفية: إجراء عدد من الفحوصات الوظيفية لضمان حسن أداء الجهاز والاعتماد عليه. 13. لا تشمل قطع الغيار. 14. المستهلكات غير مشمولة على الإطلاق. 15. زمن التغطية: 9 ساعات عمل خلال أيام العمل الأسبوعي (5 أيام) 16. تبديل قطع الغيار يجب أن يتم خلال 7 ايام عمل بعد اصدار تعميد الشراء او خطاب الترسية من الجهة الحكومية. 17. الالتزام بتصحيح الاستدعاءات المصنعية (recall) خلال فترة العقد وبحسب الآلية المتبعة في نظام هيئة الغذاء والدواء. 18. يتم إصلاح الجهاز خلال يومين عمل بعد فحصه ضمن زمن الاستجابة المحدد في حال لم يتم طلب قطع الغيار أو في حال استلام قطع الغيار لكل بلاغ.
20003 | 200034007 | صيانة أجهزة التصوير الطبي وملحقاتها لشركة | Maintenance of medical imaging equipment | [6 empty] | شركة فيلبس للرعاية الصحية المحدودة | DoseAware PlanB | DoseAware PlanB | [5 empty] | X | Year | 1 |  | 3 | Philips | Saudi Arabia | 1Y | 1. استقبال البلاغات واستدعاءات الدعم الفني لأي خلل وظيفي لفحص الجهاز وكتابة التقارير بالأعطال. 2. زمن استجابة مؤكد من الاستدعاء للموقع أو من خلال الدعم عن بعد خلال 24 ساعة للمدن الرئيسية و 48 ساعة للمدن المجاورة و 72 ساعة للمدن النائية. 3. ضمان كفاءة عمل للجهاز (Uptime) بنسبة 90% تحسب من تاريخ تعميد قطع الغيار. 4. ضمان الجودة: إجراء اختبارات منتظمة لضمان ثبات الجودة للصور والفحوصات. 5. الصيانة الوقائية: تنفيذ الصيانة الوقائية الدورية لجعل الجهاز يعتمد عليه بصورة مثلى وذلك من خلال تطبيق معايير للعناية الفائقة المسبقة بالجهاز تشمل أطقم الصيانة الدورية (حسب ماهو موضح في كتيب الصيانة) ولا تشمل قطع الغيار لهذه الفئة. 6. الصيانة التصحيحية: تنفيذ أي أعمال تصحيحية مطلوبة خلال فترة الصيانة وتغطية كاملة لتكاليف الدعم الفني لأي أعمال صيانة تصحيحية ولا تشمل قطع الغيار لهذه الفئة. 7. إمكانية الوصول لمهندسي المساندة الفنية ولمكتب العناية بالعملاء بصورة غير محدودة. 8. الدعم عن بعد: تشخيص شامل لمسح الجهاز لتلمس أي أخطاء والكشف عنها قبل أن تؤدي إلى تعطل الجهاز، بالإضافة إلى إصلاح الجهاز في حال عدم الحاجة للحضور إلى الموقع. 9. التحديث الخاص بمكونات الأجهزة وبالبرامج الكمبيوترية: إجراء عدة تحديثات من الشركة الصانعة للحفاظ على الجهاز متماشياً مع آخر التحديثات التقنية. 10. تحديث السلامة الخاص بمكونات الأجهزة وبالبرامج الكمبيوترية للتأكد من أن الجهاز متوافق مع كافة معايير السلامة التي تستجد. 11. فحوصات السلامة/ فحوصات السلامة الكهربائية حسب توصية المصنع للتأكد من أن الجهاز متوافق مع كافة معايير السلامة لاستخدام الاكلينيكي. 12. الفحوصات الميكانيكية/ الوظيفية: إجراء عدد من الفحوصات الوظيفية لضمان حسن أداء الجهاز والاعتماد عليه. 13. لا تشمل قطع الغيار. 14. المستهلكات غير مشمولة على الإطلاق. 15. زمن التغطية: 9 ساعات عمل خلال أيام العمل الأسبوعي (5 أيام) 16. تبديل قطع الغيار يجب أن يتم خلال 7 ايام عمل بعد اصدار تعميد الشراء او خطاب الترسية من الجهة الحكومية. 17. الالتزام بتصحيح الاستدعاءات المصنعية (recall) خلال فترة العقد وبحسب الآلية المتبعة في نظام هيئة الغذاء والدواء. 18. يتم إصلاح الجهاز خلال يومين عمل بعد فحصه ضمن زمن الاستجابة المحدد في حال لم يتم طلب قطع الغيار أو في حال استلام قطع الغيار لكل بلاغ.
20003 | 200034008 | صيانة أجهزة التصوير الطبي وملحقاتها لشركة | Maintenance of medical imaging equipment | [6 empty] | شركة فيلبس للرعاية الصحية المحدودة | DoseWise Portal 4.x PlanB | DoseWise Portal 4.x PlanB | [5 empty] | X | Year | 1 |  | 3 | Philips | Saudi Arabia | 1Y | 1. استقبال البلاغات واستدعاءات الدعم الفني لأي خلل وظيفي لفحص الجهاز وكتابة التقارير بالأعطال. 2. زمن استجابة مؤكد من الاستدعاء للموقع أو من خلال الدعم عن بعد خلال 24 ساعة للمدن الرئيسية و 48 ساعة للمدن المجاورة و 72 ساعة للمدن النائية. 3. ضمان كفاءة عمل للجهاز (Uptime) بنسبة 90% تحسب من تاريخ تعميد قطع الغيار. 4. ضمان الجودة: إجراء اختبارات منتظمة لضمان ثبات الجودة للصور والفحوصات. 5. الصيانة الوقائية: تنفيذ الصيانة الوقائية الدورية لجعل الجهاز يعتمد عليه بصورة مثلى وذلك من خلال تطبيق معايير للعناية الفائقة المسبقة بالجهاز تشمل أطقم الصيانة الدورية (حسب ماهو موضح في كتيب الصيانة) ولا تشمل قطع الغيار لهذه الفئة. 6. الصيانة التصحيحية: تنفيذ أي أعمال تصحيحية مطلوبة خلال فترة الصيانة وتغطية كاملة لتكاليف الدعم الفني لأي أعمال صيانة تصحيحية ولا تشمل قطع الغيار لهذه الفئة. 7. إمكانية الوصول لمهندسي المساندة الفنية ولمكتب العناية بالعملاء بصورة غير محدودة. 8. الدعم عن بعد: تشخيص شامل لمسح الجهاز لتلمس أي أخطاء والكشف عنها قبل أن تؤدي إلى تعطل الجهاز، بالإضافة إلى إصلاح الجهاز في حال عدم الحاجة للحضور إلى الموقع. 9. التحديث الخاص بمكونات الأجهزة وبالبرامج الكمبيوترية: إجراء عدة تحديثات من الشركة الصانعة للحفاظ على الجهاز متماشياً مع آخر التحديثات التقنية. 10. تحديث السلامة الخاص بمكونات الأجهزة وبالبرامج الكمبيوترية للتأكد من أن الجهاز متوافق مع كافة معايير السلامة التي تستجد. 11. فحوصات السلامة/ فحوصات السلامة الكهربائية حسب توصية المصنع للتأكد من أن الجهاز متوافق مع كافة معايير السلامة لاستخدام الاكلينيكي. 12. الفحوصات الميكانيكية/ الوظيفية: إجراء عدد من الفحوصات الوظيفية لضمان حسن أداء الجهاز والاعتماد عليه. 13. لا تشمل قطع الغيار. 14. المستهلكات غير مشمولة على الإطلاق. 15. زمن التغطية: 9 ساعات عمل خلال أيام العمل الأسبوعي (5 أيام) 16. تبديل قطع الغيار يجب أن يتم خلال 7 ايام عمل بعد اصدار تعميد الشراء او خطاب الترسية من الجهة الحكومية. 17. الالتزام بتصحيح الاستدعاءات المصنعية (recall) خلال فترة العقد وبحسب الآلية المتبعة في نظام هيئة الغذاء والدواء. 18. يتم إصلاح الجهاز خلال يومين عمل بعد فحصه ضمن زمن الاستجابة المحدد في حال لم يتم طلب قطع الغيار أو في حال استلام قطع الغيار لكل بلاغ.
20003 | 200034009 | صيانة أجهزة التصوير الطبي وملحقاتها لشركة | Maintenance of medical imaging equipment | [6 empty] | شركة فيلبس للرعاية الصحية المحدودة | Dual Head Injector PlanB | Dual Head Injector PlanB | [5 empty] | X | Year | 1 |  | 3 | Philips | Saudi Arabia | 1Y | 1. استقبال البلاغات واستدعاءات الدعم الفني لأي خلل وظيفي لفحص الجهاز وكتابة التقارير بالأعطال. 2. زمن استجابة مؤكد من الاستدعاء للموقع أو من خلال الدعم عن بعد خلال 24 ساعة للمدن الرئيسية و 48 ساعة للمدن المجاورة و 72 ساعة للمدن النائية. 3. ضمان كفاءة عمل للجهاز (Uptime) بنسبة 90% تحسب من تاريخ تعميد قطع الغيار. 4. ضمان الجودة: إجراء اختبارات منتظمة لضمان ثبات الجودة للصور والفحوصات. 5. الصيانة الوقائية: تنفيذ الصيانة الوقائية الدورية لجعل الجهاز يعتمد عليه بصورة مثلى وذلك من خلال تطبيق معايير للعناية الفائقة المسبقة بالجهاز تشمل أطقم الصيانة الدورية (حسب ماهو موضح في كتيب الصيانة) ولا تشمل قطع الغيار لهذه الفئة. 6. الصيانة التصحيحية: تنفيذ أي أعمال تصحيحية مطلوبة خلال فترة الصيانة وتغطية كاملة لتكاليف الدعم الفني لأي أعمال صيانة تصحيحية ولا تشمل قطع الغيار لهذه الفئة. 7. إمكانية الوصول لمهندسي المساندة الفنية ولمكتب العناية بالعملاء بصورة غير محدودة. 8. الدعم عن بعد: تشخيص شامل لمسح الجهاز لتلمس أي أخطاء والكشف عنها قبل أن تؤدي إلى تعطل الجهاز، بالإضافة إلى إصلاح الجهاز في حال عدم الحاجة للحضور إلى الموقع. 9. التحديث الخاص بمكونات الأجهزة وبالبرامج الكمبيوترية: إجراء عدة تحديثات من الشركة الصانعة للحفاظ على الجهاز متماشياً مع آخر التحديثات التقنية. 10. تحديث السلامة الخاص بمكونات الأجهزة وبالبرامج الكمبيوترية للتأكد من أن الجهاز متوافق مع كافة معايير السلامة التي تستجد. 11. فحوصات السلامة/ فحوصات السلامة الكهربائية حسب توصية المصنع للتأكد من أن الجهاز متوافق مع كافة معايير السلامة لاستخدام الاكلينيكي. 12. الفحوصات الميكانيكية/ الوظيفية: إجراء عدد من الفحوصات الوظيفية لضمان حسن أداء الجهاز والاعتماد عليه. 13. لا تشمل قطع الغيار. 14. المستهلكات غير مشمولة على الإطلاق. 15. زمن التغطية: 9 ساعات عمل خلال أيام العمل الأسبوعي (5 أيام) 16. تبديل قطع الغيار يجب أن يتم خلال 7 ايام عمل بعد اصدار تعميد الشراء او خطاب الترسية من الجهة الحكومية. 17. الالتزام بتصحيح الاستدعاءات المصنعية (recall) خلال فترة العقد وبحسب الآلية المتبعة في نظام هيئة الغذاء والدواء. 18. يتم إصلاح الجهاز خلال يومين عمل بعد فحصه ضمن زمن الاستجابة المحدد في حال لم يتم طلب قطع الغيار أو في حال استلام قطع الغيار لكل بلاغ.
20003 | 200034010 | صيانة أجهزة التصوير الطبي وملحقاتها لشركة | Maintenance of medical imaging equipment | [6 empty] | شركة فيلبس للرعاية الصحية المحدودة | DuraDiagnost Rel. 4 PlanB | DuraDiagnost Rel. 4 PlanB | [5 empty] | X | Year | 1 |  | 3 | Philips | Saudi Arabia | 1Y | 1. استقبال البلاغات واستدعاءات الدعم الفني لأي خلل وظيفي لفحص الجهاز وكتابة التقارير بالأعطال. 2. زمن استجابة مؤكد من الاستدعاء للموقع أو من خلال الدعم عن بعد خلال 24 ساعة للمدن الرئيسية و 48 ساعة للمدن المجاورة و 72 ساعة للمدن النائية. 3. ضمان كفاءة عمل للجهاز (Uptime) بنسبة 90% تحسب من تاريخ تعميد قطع الغيار. 4. ضمان الجودة: إجراء اختبارات منتظمة لضمان ثبات الجودة للصور والفحوصات. 5. الصيانة الوقائية: تنفيذ الصيانة الوقائية الدورية لجعل الجهاز يعتمد عليه بصورة مثلى وذلك من خلال تطبيق معايير للعناية الفائقة المسبقة بالجهاز تشمل أطقم الصيانة الدورية (حسب ماهو موضح في كتيب الصيانة) ولا تشمل قطع الغيار لهذه الفئة. 6. الصيانة التصحيحية: تنفيذ أي أعمال تصحيحية مطلوبة خلال فترة الصيانة وتغطية كاملة لتكاليف الدعم الفني لأي أعمال صيانة تصحيحية ولا تشمل قطع الغيار لهذه الفئة. 7. إمكانية الوصول لمهندسي المساندة الفنية ولمكتب العناية بالعملاء بصورة غير محدودة. 8. الدعم عن بعد: تشخيص شامل لمسح الجهاز لتلمس أي أخطاء والكشف عنها قبل أن تؤدي إلى تعطل الجهاز، بالإضافة إلى إصلاح الجهاز في حال عدم الحاجة للحضور إلى الموقع. 9. التحديث الخاص بمكونات الأجهزة وبالبرامج الكمبيوترية: إجراء عدة تحديثات من الشركة الصانعة للحفاظ على الجهاز متماشياً مع آخر التحديثات التقنية. 10. تحديث السلامة الخاص بمكونات الأجهزة وبالبرامج الكمبيوترية للتأكد من أن الجهاز متوافق مع كافة معايير السلامة التي تستجد. 11. فحوصات السلامة/ فحوصات السلامة الكهربائية حسب توصية المصنع للتأكد من أن الجهاز متوافق مع كافة معايير السلامة لاستخدام الاكلينيكي. 12. الفحوصات الميكانيكية/ الوظيفية: إجراء عدد من الفحوصات الوظيفية لضمان حسن أداء الجهاز والاعتماد عليه. 13. لا تشمل قطع الغيار. 14. المستهلكات غير مشمولة على الإطلاق. 15. زمن التغطية: 9 ساعات عمل خلال أيام العمل الأسبوعي (5 أيام) 16. تبديل قطع الغيار يجب أن يتم خلال 7 ايام عمل بعد اصدار تعميد الشراء او خطاب الترسية من الجهة الحكومية. 17. الالتزام بتصحيح الاستدعاءات المصنعية (recall) خلال فترة العقد وبحسب الآلية المتبعة في نظام هيئة الغذاء والدواء. 18. يتم إصلاح الجهاز خلال يومين عمل بعد فحصه ضمن زمن الاستجابة المحدد في حال لم يتم طلب قطع الغيار أو في حال استلام قطع الغيار لكل بلاغ.
20003 | 200034011 | صيانة أجهزة التصوير الطبي وملحقاتها لشركة | Maintenance of medical imaging equipment | [6 empty] | شركة فيلبس للرعاية الصحية المحدودة | EasyDiagnost Eleva DRF, Release 5 PlanB | EasyDiagnost Eleva DRF, Release 5 PlanB | [5 empty] | X | Year | 1 |  | 3 | Philips | Saudi Arabia | 1Y | 1. استقبال البلاغات واستدعاءات الدعم الفني لأي خلل وظيفي لفحص الجهاز وكتابة التقارير بالأعطال. 2. زمن استجابة مؤكد من الاستدعاء للموقع أو من خلال الدعم عن بعد خلال 24 ساعة للمدن الرئيسية و 48 ساعة للمدن المجاورة و 72 ساعة للمدن النائية. 3. ضمان كفاءة عمل للجهاز (Uptime) بنسبة 90% تحسب من تاريخ تعميد قطع الغيار. 4. ضمان الجودة: إجراء اختبارات منتظمة لضمان ثبات الجودة للصور والفحوصات. 5. الصيانة الوقائية: تنفيذ الصيانة الوقائية الدورية لجعل الجهاز يعتمد عليه بصورة مثلى وذلك من خلال تطبيق معايير للعناية الفائقة المسبقة بالجهاز تشمل أطقم الصيانة الدورية (حسب ماهو موضح في كتيب الصيانة) ولا تشمل قطع الغيار لهذه الفئة. 6. الصيانة التصحيحية: تنفيذ أي أعمال تصحيحية مطلوبة خلال فترة الصيانة وتغطية كاملة لتكاليف الدعم الفني لأي أعمال صيانة تصحيحية ولا تشمل قطع الغيار لهذه الفئة. 7. إمكانية الوصول لمهندسي المساندة الفنية ولمكتب العناية بالعملاء بصورة غير محدودة. 8. الدعم عن بعد: تشخيص شامل لمسح الجهاز لتلمس أي أخطاء والكشف عنها قبل أن تؤدي إلى تعطل الجهاز، بالإضافة إلى إصلاح الجهاز في حال عدم الحاجة للحضور إلى الموقع. 9. التحديث الخاص بمكونات الأجهزة وبالبرامج الكمبيوترية: إجراء عدة تحديثات من الشركة الصانعة للحفاظ على الجهاز متماشياً مع آخر التحديثات التقنية. 10. تحديث السلامة الخاص بمكونات الأجهزة وبالبرامج الكمبيوترية للتأكد من أن الجهاز متوافق مع كافة معايير السلامة التي تستجد. 11. فحوصات السلامة/ فحوصات السلامة الكهربائية حسب توصية المصنع للتأكد من أن الجهاز متوافق مع كافة معايير السلامة لاستخدام الاكلينيكي. 12. الفحوصات الميكانيكية/ الوظيفية: إجراء عدد من الفحوصات الوظيفية لضمان حسن أداء الجهاز والاعتماد عليه. 13. لا تشمل قطع الغيار. 14. المستهلكات غير مشمولة على الإطلاق. 15. زمن التغطية: 9 ساعات عمل خلال أيام العمل الأسبوعي (5 أيام) 16. تبديل قطع الغيار يجب أن يتم خلال 7 ايام عمل بعد اصدار تعميد الشراء او خطاب الترسية من الجهة الحكومية. 17. الالتزام بتصحيح الاستدعاءات المصنعية (recall) خلال فترة العقد وبحسب الآلية المتبعة في نظام هيئة الغذاء والدواء. 18. يتم إصلاح الجهاز خلال يومين عمل بعد فحصه ضمن زمن الاستجابة المحدد في حال لم يتم طلب قطع الغيار أو في حال استلام قطع الغيار لكل بلاغ.
20003 | 200034012 | صيانة أجهزة التصوير الطبي وملحقاتها لشركة | Maintenance of medical imaging equipment | [6 empty] | شركة فيلبس للرعاية الصحية المحدودة | EasyDiagnost Eleva PlanB | EasyDiagnost Eleva PlanB | [5 empty] | X | Year | 1 |  | 3 | Philips | Saudi Arabia | 1Y | 1. استقبال البلاغات واستدعاءات الدعم الفني لأي خلل وظيفي لفحص الجهاز وكتابة التقارير بالأعطال. 2. زمن استجابة مؤكد من الاستدعاء للموقع أو من خلال الدعم عن بعد خلال 24 ساعة للمدن الرئيسية و 48 ساعة للمدن المجاورة و 72 ساعة للمدن النائية. 3. ضمان كفاءة عمل للجهاز (Uptime) بنسبة 90% تحسب من تاريخ تعميد قطع الغيار. 4. ضمان الجودة: إجراء اختبارات منتظمة لضمان ثبات الجودة للصور والفحوصات. 5. الصيانة الوقائية: تنفيذ الصيانة الوقائية الدورية لجعل الجهاز يعتمد عليه بصورة مثلى وذلك من خلال تطبيق معايير للعناية الفائقة المسبقة بالجهاز تشمل أطقم الصيانة الدورية (حسب ماهو موضح في كتيب الصيانة) ولا تشمل قطع الغيار لهذه الفئة. 6. الصيانة التصحيحية: تنفيذ أي أعمال تصحيحية مطلوبة خلال فترة الصيانة وتغطية كاملة لتكاليف الدعم الفني لأي أعمال صيانة تصحيحية ولا تشمل قطع الغيار لهذه الفئة. 7. إمكانية الوصول لمهندسي المساندة الفنية ولمكتب العناية بالعملاء بصورة غير محدودة. 8. الدعم عن بعد: تشخيص شامل لمسح الجهاز لتلمس أي أخطاء والكشف عنها قبل أن تؤدي إلى تعطل الجهاز، بالإضافة إلى إصلاح الجهاز في حال عدم الحاجة للحضور إلى الموقع. 9. التحديث الخاص بمكونات الأجهزة وبالبرامج الكمبيوترية: إجراء عدة تحديثات من الشركة الصانعة للحفاظ على الجهاز متماشياً مع آخر التحديثات التقنية. 10. تحديث السلامة الخاص بمكونات الأجهزة وبالبرامج الكمبيوترية للتأكد من أن الجهاز متوافق مع كافة معايير السلامة التي تستجد. 11. فحوصات السلامة/ فحوصات السلامة الكهربائية حسب توصية المصنع للتأكد من أن الجهاز متوافق مع كافة معايير السلامة لاستخدام الاكلينيكي. 12. الفحوصات الميكانيكية/ الوظيفية: إجراء عدد من الفحوصات الوظيفية لضمان حسن أداء الجهاز والاعتماد عليه. 13. لا تشمل قطع الغيار. 14. المستهلكات غير مشمولة على الإطلاق. 15. زمن التغطية: 9 ساعات عمل خلال أيام العمل الأسبوعي (5 أيام) 16. تبديل قطع الغيار يجب أن يتم خلال 7 ايام عمل بعد اصدار تعميد الشراء او خطاب الترسية من الجهة الحكومية. 17. الالتزام بتصحيح الاستدعاءات المصنعية (recall) خلال فترة العقد وبحسب الآلية المتبعة في نظام هيئة الغذاء والدواء. 18. يتم إصلاح الجهاز خلال يومين عمل بعد فحصه ضمن زمن الاستجابة المحدد في حال لم يتم طلب قطع الغيار أو في حال استلام قطع الغيار لكل بلاغ.
20003 | 200034013 | صيانة أجهزة التصوير الطبي وملحقاتها لشركة | Maintenance of medical imaging equipment | [6 empty] | شركة فيلبس للرعاية الصحية المحدودة | EchoNavigator PlanB | EchoNavigator PlanB | [5 empty] | X | Year | 1 |  | 3 | Philips | Saudi Arabia | 1Y | 1. استقبال البلاغات واستدعاءات الدعم الفني لأي خلل وظيفي لفحص الجهاز وكتابة التقارير بالأعطال. 2. زمن استجابة مؤكد من الاستدعاء للموقع أو من خلال الدعم عن بعد خلال 24 ساعة للمدن الرئيسية و 48 ساعة للمدن المجاورة و 72 ساعة للمدن النائية. 3. ضمان كفاءة عمل للجهاز (Uptime) بنسبة 90% تحسب من تاريخ تعميد قطع الغيار. 4. ضمان الجودة: إجراء اختبارات منتظمة لضمان ثبات الجودة للصور والفحوصات. 5. الصيانة الوقائية: تنفيذ الصيانة الوقائية الدورية لجعل الجهاز يعتمد عليه بصورة مثلى وذلك من خلال تطبيق معايير للعناية الفائقة المسبقة بالجهاز تشمل أطقم الصيانة الدورية (حسب ماهو موضح في كتيب الصيانة) ولا تشمل قطع الغيار لهذه الفئة. 6. الصيانة التصحيحية: تنفيذ أي أعمال تصحيحية مطلوبة خلال فترة الصيانة وتغطية كاملة لتكاليف الدعم الفني لأي أعمال صيانة تصحيحية ولا تشمل قطع الغيار لهذه الفئة. 7. إمكانية الوصول لمهندسي المساندة الفنية ولمكتب العناية بالعملاء بصورة غير محدودة. 8. الدعم عن بعد: تشخيص شامل لمسح الجهاز لتلمس أي أخطاء والكشف عنها قبل أن تؤدي إلى تعطل الجهاز، بالإضافة إلى إصلاح الجهاز في حال عدم الحاجة للحضور إلى الموقع. 9. التحديث الخاص بمكونات الأجهزة وبالبرامج الكمبيوترية: إجراء عدة تحديثات من الشركة الصانعة للحفاظ على الجهاز متماشياً مع آخر التحديثات التقنية. 10. تحديث السلامة الخاص بمكونات الأجهزة وبالبرامج الكمبيوترية للتأكد من أن الجهاز متوافق مع كافة معايير السلامة التي تستجد. 11. فحوصات السلامة/ فحوصات السلامة الكهربائية حسب توصية المصنع للتأكد من أن الجهاز متوافق مع كافة معايير السلامة لاستخدام الاكلينيكي. 12. الفحوصات الميكانيكية/ الوظيفية: إجراء عدد من الفحوصات الوظيفية لضمان حسن أداء الجهاز والاعتماد عليه. 13. لا تشمل قطع الغيار. 14. المستهلكات غير مشمولة على الإطلاق. 15. زمن التغطية: 9 ساعات عمل خلال أيام العمل الأسبوعي (5 أيام) 16. تبديل قطع الغيار يجب أن يتم خلال 7 ايام عمل بعد اصدار تعميد الشراء او خطاب الترسية من الجهة الحكومية. 17. الالتزام بتصحيح الاستدعاءات المصنعية (recall) خلال فترة العقد وبحسب الآلية المتبعة في نظام هيئة الغذاء والدواء. 18. يتم إصلاح الجهاز خلال يومين عمل بعد فحصه ضمن زمن الاستجابة المحدد في حال لم يتم طلب قطع الغيار أو في حال استلام قطع الغيار لكل بلاغ.
20003 | 200034014 | صيانة أجهزة التصوير الطبي وملحقاتها لشركة | Maintenance of medical imaging equipment | [6 empty] | شركة فيلبس للرعاية الصحية المحدودة | EPIQ CVx Ultrasound system PlanB | EPIQ CVx Ultrasound system PlanB | [5 empty] | X | Year | 1 |  | 3 | Philips | Saudi Arabia | 1Y | 1. استقبال البلاغات واستدعاءات الدعم الفني لأي خلل وظيفي لفحص الجهاز وكتابة التقارير بالأعطال. 2. زمن استجابة مؤكد من الاستدعاء للموقع أو من خلال الدعم عن بعد خلال 24 ساعة للمدن الرئيسية و 48 ساعة للمدن المجاورة و 72 ساعة للمدن النائية. 3. ضمان كفاءة عمل للجهاز (Uptime) بنسبة 90% تحسب من تاريخ تعميد قطع الغيار. 4. ضمان الجودة: إجراء اختبارات منتظمة لضمان ثبات الجودة للصور والفحوصات. 5. الصيانة الوقائية: تنفيذ الصيانة الوقائية الدورية لجعل الجهاز يعتمد عليه بصورة مثلى وذلك من خلال تطبيق معايير للعناية الفائقة المسبقة بالجهاز تشمل أطقم الصيانة الدورية (حسب ماهو موضح في كتيب الصيانة) ولا تشمل قطع الغيار لهذه الفئة. 6. الصيانة التصحيحية: تنفيذ أي أعمال تصحيحية مطلوبة خلال فترة الصيانة وتغطية كاملة لتكاليف الدعم الفني لأي أعمال صيانة تصحيحية ولا تشمل قطع الغيار لهذه الفئة. 7. إمكانية الوصول لمهندسي المساندة الفنية ولمكتب العناية بالعملاء بصورة غير محدودة. 8. الدعم عن بعد: تشخيص شامل لمسح الجهاز لتلمس أي أخطاء والكشف عنها قبل أن تؤدي إلى تعطل الجهاز، بالإضافة إلى إصلاح الجهاز في حال عدم الحاجة للحضور إلى الموقع. 9. التحديث الخاص بمكونات الأجهزة وبالبرامج الكمبيوترية: إجراء عدة تحديثات من الشركة الصانعة للحفاظ على الجهاز متماشياً مع آخر التحديثات التقنية. 10. تحديث السلامة الخاص بمكونات الأجهزة وبالبرامج الكمبيوترية للتأكد من أن الجهاز متوافق مع كافة معايير السلامة التي تستجد. 11. فحوصات السلامة/ فحوصات السلامة الكهربائية حسب توصية المصنع للتأكد من أن الجهاز متوافق مع كافة معايير السلامة لاستخدام الاكلينيكي. 12. الفحوصات الميكانيكية/ الوظيفية: إجراء عدد من الفحوصات الوظيفية لضمان حسن أداء الجهاز والاعتماد عليه. 13. لا تشمل قطع الغيار. 14. المستهلكات غير مشمولة على الإطلاق. 15. زمن التغطية: 9 ساعات عمل خلال أيام العمل الأسبوعي (5 أيام) 16. تبديل قطع الغيار يجب أن يتم خلال 7 ايام عمل بعد اصدار تعميد الشراء او خطاب الترسية من الجهة الحكومية. 17. الالتزام بتصحيح الاستدعاءات المصنعية (recall) خلال فترة العقد وبحسب الآلية المتبعة في نظام هيئة الغذاء والدواء. 18. يتم إصلاح الجهاز خلال يومين عمل بعد فحصه ضمن زمن الاستجابة المحدد في حال لم يتم طلب قطع الغيار أو في حال استلام قطع الغيار لكل بلاغ.
20003 | 200034015 | صيانة أجهزة التصوير الطبي وملحقاتها لشركة | Maintenance of medical imaging equipment | [6 empty] | شركة فيلبس للرعاية الصحية المحدودة | EPIQ Elite Diagnostic US System PlanB | EPIQ Elite Diagnostic US System PlanB | [5 empty] | X | Year | 1 |  | 3 | Philips | Saudi Arabia | 1Y | 1. استقبال البلاغات واستدعاءات الدعم الفني لأي خلل وظيفي لفحص الجهاز وكتابة التقارير بالأعطال. 2. زمن استجابة مؤكد من الاستدعاء للموقع أو من خلال الدعم عن بعد خلال 24 ساعة للمدن الرئيسية و 48 ساعة للمدن المجاورة و 72 ساعة للمدن النائية. 3. ضمان كفاءة عمل للجهاز (Uptime) بنسبة 90% تحسب من تاريخ تعميد قطع الغيار. 4. ضمان الجودة: إجراء اختبارات منتظمة لضمان ثبات الجودة للصور والفحوصات. 5. الصيانة الوقائية: تنفيذ الصيانة الوقائية الدورية لجعل الجهاز يعتمد عليه بصورة مثلى وذلك من خلال تطبيق معايير للعناية الفائقة المسبقة بالجهاز تشمل أطقم الصيانة الدورية (حسب ماهو موضح في كتيب الصيانة) ولا تشمل قطع الغيار لهذه الفئة. 6. الصيانة التصحيحية: تنفيذ أي أعمال تصحيحية مطلوبة خلال فترة الصيانة وتغطية كاملة لتكاليف الدعم الفني لأي أعمال صيانة تصحيحية ولا تشمل قطع الغيار لهذه الفئة. 7. إمكانية الوصول لمهندسي المساندة الفنية ولمكتب العناية بالعملاء بصورة غير محدودة. 8. الدعم عن بعد: تشخيص شامل لمسح الجهاز لتلمس أي أخطاء والكشف عنها قبل أن تؤدي إلى تعطل الجهاز، بالإضافة إلى إصلاح الجهاز في حال عدم الحاجة للحضور إلى الموقع. 9. التحديث الخاص بمكونات الأجهزة وبالبرامج الكمبيوترية: إجراء عدة تحديثات من الشركة الصانعة للحفاظ على الجهاز متماشياً مع آخر التحديثات التقنية. 10. تحديث السلامة الخاص بمكونات الأجهزة وبالبرامج الكمبيوترية للتأكد من أن الجهاز متوافق مع كافة معايير السلامة التي تستجد. 11. فحوصات السلامة/ فحوصات السلامة الكهربائية حسب توصية المصنع للتأكد من أن الجهاز متوافق مع كافة معايير السلامة لاستخدام الاكلينيكي. 12. الفحوصات الميكانيكية/ الوظيفية: إجراء عدد من الفحوصات الوظيفية لضمان حسن أداء الجهاز والاعتماد عليه. 13. لا تشمل قطع الغيار. 14. المستهلكات غير مشمولة على الإطلاق. 15. زمن التغطية: 9 ساعات عمل خلال أيام العمل الأسبوعي (5 أيام) 16. تبديل قطع الغيار يجب أن يتم خلال 7 ايام عمل بعد اصدار تعميد الشراء او خطاب الترسية من الجهة الحكومية. 17. الالتزام بتصحيح الاستدعاءات المصنعية (recall) خلال فترة العقد وبحسب الآلية المتبعة في نظام هيئة الغذاء والدواء. 18. يتم إصلاح الجهاز خلال يومين عمل بعد فحصه ضمن زمن الاستجابة المحدد في حال لم يتم طلب قطع الغيار أو في حال استلام قطع الغيار لكل بلاغ.
20003 | 200034016 | صيانة أجهزة التصوير الطبي وملحقاتها لشركة | Maintenance of medical imaging equipment | [6 empty] | شركة فيلبس للرعاية الصحية المحدودة | Essenta DR Compact PlanB | Essenta DR Compact PlanB | [5 empty] | X | Year | 1 |  | 3 | Philips | Saudi Arabia | 1Y | 1. استقبال البلاغات واستدعاءات الدعم الفني لأي خلل وظيفي لفحص الجهاز وكتابة التقارير بالأعطال. 2. زمن استجابة مؤكد من الاستدعاء للموقع أو من خلال الدعم عن بعد خلال 24 ساعة للمدن الرئيسية و 48 ساعة للمدن المجاورة و 72 ساعة للمدن النائية. 3. ضمان كفاءة عمل للجهاز (Uptime) بنسبة 90% تحسب من تاريخ تعميد قطع الغيار. 4. ضمان الجودة: إجراء اختبارات منتظمة لضمان ثبات الجودة للصور والفحوصات. 5. الصيانة الوقائية: تنفيذ الصيانة الوقائية الدورية لجعل الجهاز يعتمد عليه بصورة مثلى وذلك من خلال تطبيق معايير للعناية الفائقة المسبقة بالجهاز تشمل أطقم الصيانة الدورية (حسب ماهو موضح في كتيب الصيانة) ولا تشمل قطع الغيار لهذه الفئة. 6. الصيانة التصحيحية: تنفيذ أي أعمال تصحيحية مطلوبة خلال فترة الصيانة وتغطية كاملة لتكاليف الدعم الفني لأي أعمال صيانة تصحيحية ولا تشمل قطع الغيار لهذه الفئة. 7. إمكانية الوصول لمهندسي المساندة الفنية ولمكتب العناية بالعملاء بصورة غير محدودة. 8. الدعم عن بعد: تشخيص شامل لمسح الجهاز لتلمس أي أخطاء والكشف عنها قبل أن تؤدي إلى تعطل الجهاز، بالإضافة إلى إصلاح الجهاز في حال عدم الحاجة للحضور إلى الموقع. 9. التحديث الخاص بمكونات الأجهزة وبالبرامج الكمبيوترية: إجراء عدة تحديثات من الشركة الصانعة للحفاظ على الجهاز متماشياً مع آخر التحديثات التقنية. 10. تحديث السلامة الخاص بمكونات الأجهزة وبالبرامج الكمبيوترية للتأكد من أن الجهاز متوافق مع كافة معايير السلامة التي تستجد. 11. فحوصات السلامة/ فحوصات السلامة الكهربائية حسب توصية المصنع للتأكد من أن الجهاز متوافق مع كافة معايير السلامة لاستخدام الاكلينيكي. 12. الفحوصات الميكانيكية/ الوظيفية: إجراء عدد من الفحوصات الوظيفية لضمان حسن أداء الجهاز والاعتماد عليه. 13. لا تشمل قطع الغيار. 14. المستهلكات غير مشمولة على الإطلاق. 15. زمن التغطية: 9 ساعات عمل خلال أيام العمل الأسبوعي (5 أيام) 16. تبديل قطع الغيار يجب أن يتم خلال 7 ايام عمل بعد اصدار تعميد الشراء او خطاب الترسية من الجهة الحكومية. 17. الالتزام بتصحيح الاستدعاءات المصنعية (recall) خلال فترة العقد وبحسب الآلية المتبعة في نظام هيئة الغذاء والدواء. 18. يتم إصلاح الجهاز خلال يومين عمل بعد فحصه ضمن زمن الاستجابة المحدد في حال لم يتم طلب قطع الغيار أو في حال استلام قطع الغيار لكل بلاغ.
20003 | 200034017 | صيانة أجهزة التصوير الطبي وملحقاتها لشركة | Maintenance of medical imaging equipment | [6 empty] | شركة فيلبس للرعاية الصحية المحدودة | Forte Jetstream-AZ PlanB | Forte Jetstream-AZ PlanB | [5 empty] | X | Year | 1 |  | 3 | Philips | Saudi Arabia | 1Y | 1. استقبال البلاغات واستدعاءات الدعم الفني لأي خلل وظيفي لفحص الجهاز وكتابة التقارير بالأعطال. 2. زمن استجابة مؤكد من الاستدعاء للموقع أو من خلال الدعم عن بعد خلال 24 ساعة للمدن الرئيسية و 48 ساعة للمدن المجاورة و 72 ساعة للمدن النائية. 3. ضمان كفاءة عمل للجهاز (Uptime) بنسبة 90% تحسب من تاريخ تعميد قطع الغيار. 4. ضمان الجودة: إجراء اختبارات منتظمة لضمان ثبات الجودة للصور والفحوصات. 5. الصيانة الوقائية: تنفيذ الصيانة الوقائية الدورية لجعل الجهاز يعتمد عليه بصورة مثلى وذلك من خلال تطبيق معايير للعناية الفائقة المسبقة بالجهاز تشمل أطقم الصيانة الدورية (حسب ماهو موضح في كتيب الصيانة) ولا تشمل قطع الغيار لهذه الفئة. 6. الصيانة التصحيحية: تنفيذ أي أعمال تصحيحية مطلوبة خلال فترة الصيانة وتغطية كاملة لتكاليف الدعم الفني لأي أعمال صيانة تصحيحية ولا تشمل قطع الغيار لهذه الفئة. 7. إمكانية الوصول لمهندسي المساندة الفنية ولمكتب العناية بالعملاء بصورة غير محدودة. 8. الدعم عن بعد: تشخيص شامل لمسح الجهاز لتلمس أي أخطاء والكشف عنها قبل أن تؤدي إلى تعطل الجهاز، بالإضافة إلى إصلاح الجهاز في حال عدم الحاجة للحضور إلى الموقع. 9. التحديث الخاص بمكونات الأجهزة وبالبرامج الكمبيوترية: إجراء عدة تحديثات من الشركة الصانعة للحفاظ على الجهاز متماشياً مع آخر التحديثات التقنية. 10. تحديث السلامة الخاص بمكونات الأجهزة وبالبرامج الكمبيوترية للتأكد من أن الجهاز متوافق مع كافة معايير السلامة التي تستجد. 11. فحوصات السلامة/ فحوصات السلامة الكهربائية حسب توصية المصنع للتأكد من أن الجهاز متوافق مع كافة معايير السلامة لاستخدام الاكلينيكي. 12. الفحوصات الميكانيكية/ الوظيفية: إجراء عدد من الفحوصات الوظيفية لضمان حسن أداء الجهاز والاعتماد عليه. 13. لا تشمل قطع الغيار. 14. المستهلكات غير مشمولة على الإطلاق. 15. زمن التغطية: 9 ساعات عمل خلال أيام العمل الأسبوعي (5 أيام) 16. تبديل قطع الغيار يجب أن يتم خلال 7 ايام عمل بعد اصدار تعميد الشراء او خطاب الترسية من الجهة الحكومية. 17. الالتزام بتصحيح الاستدعاءات المصنعية (recall) خلال فترة العقد وبحسب الآلية المتبعة في نظام هيئة الغذاء والدواء. 18. يتم إصلاح الجهاز خلال يومين عمل بعد فحصه ضمن زمن الاستجابة المحدد في حال لم يتم طلب قطع الغيار أو في حال استلام قطع الغيار لكل بلاغ.
20003 | 200034018 | صيانة أجهزة التصوير الطبي وملحقاتها لشركة | Maintenance of medical imaging equipment | [6 empty] | شركة فيلبس للرعاية الصحية المحدودة | GEMINI LXL PlanB | GEMINI LXL PlanB | [5 empty] | X | Year | 1 |  | 3 | Philips | Saudi Arabia | 1Y | 1. استقبال البلاغات واستدعاءات الدعم الفني لأي خلل وظيفي لفحص الجهاز وكتابة التقارير بالأعطال. 2. زمن استجابة مؤكد من الاستدعاء للموقع أو من خلال الدعم عن بعد خلال 24 ساعة للمدن الرئيسية و 48 ساعة للمدن المجاورة و 72 ساعة للمدن النائية. 3. ضمان كفاءة عمل للجهاز (Uptime) بنسبة 90% تحسب من تاريخ تعميد قطع الغيار. 4. ضمان الجودة: إجراء اختبارات منتظمة لضمان ثبات الجودة للصور والفحوصات. 5. الصيانة الوقائية: تنفيذ الصيانة الوقائية الدورية لجعل الجهاز يعتمد عليه بصورة مثلى وذلك من خلال تطبيق معايير للعناية الفائقة المسبقة بالجهاز تشمل أطقم الصيانة الدورية (حسب ماهو موضح في كتيب الصيانة) ولا تشمل قطع الغيار لهذه الفئة. 6. الصيانة التصحيحية: تنفيذ أي أعمال تصحيحية مطلوبة خلال فترة الصيانة وتغطية كاملة لتكاليف الدعم الفني لأي أعمال صيانة تصحيحية ولا تشمل قطع الغيار لهذه الفئة. 7. إمكانية الوصول لمهندسي المساندة الفنية ولمكتب العناية بالعملاء بصورة غير محدودة. 8. الدعم عن بعد: تشخيص شامل لمسح الجهاز لتلمس أي أخطاء والكشف عنها قبل أن تؤدي إلى تعطل الجهاز، بالإضافة إلى إصلاح الجهاز في حال عدم الحاجة للحضور إلى الموقع. 9. التحديث الخاص بمكونات الأجهزة وبالبرامج الكمبيوترية: إجراء عدة تحديثات من الشركة الصانعة للحفاظ على الجهاز متماشياً مع آخر التحديثات التقنية. 10. تحديث السلامة الخاص بمكونات الأجهزة وبالبرامج الكمبيوترية للتأكد من أن الجهاز متوافق مع كافة معايير السلامة التي تستجد. 11. فحوصات السلامة/ فحوصات السلامة الكهربائية حسب توصية المصنع للتأكد من أن الجهاز متوافق مع كافة معايير السلامة لاستخدام الاكلينيكي. 12. الفحوصات الميكانيكية/ الوظيفية: إجراء عدد من الفحوصات الوظيفية لضمان حسن أداء الجهاز والاعتماد عليه. 13. لا تشمل قطع الغيار. 14. المستهلكات غير مشمولة على الإطلاق. 15. زمن التغطية: 9 ساعات عمل خلال أيام العمل الأسبوعي (5 أيام) 16. تبديل قطع الغيار يجب أن يتم خلال 7 ايام عمل بعد اصدار تعميد الشراء او خطاب الترسية من الجهة الحكومية. 17. الالتزام بتصحيح الاستدعاءات المصنعية (recall) خلال فترة العقد وبحسب الآلية المتبعة في نظام هيئة الغذاء والدواء. 18. يتم إصلاح الجهاز خلال يومين عمل بعد فحصه ضمن زمن الاستجابة المحدد في حال لم يتم طلب قطع الغيار أو في حال استلام قطع الغيار لكل بلاغ.
20003 | 200034019 | صيانة أجهزة التصوير الطبي وملحقاتها لشركة | Maintenance of medical imaging equipment | [6 empty] | شركة فيلبس للرعاية الصحية المحدودة | Gemini TF 16 w/ TOF Performance PlanB | Gemini TF 16 w/ TOF Performance PlanB | [5 empty] | X | Year | 1 |  | 3 | Philips | Saudi Arabia | 1Y | 1. استقبال البلاغات واستدعاءات الدعم الفني لأي خلل وظيفي لفحص الجهاز وكتابة التقارير بالأعطال. 2. زمن استجابة مؤكد من الاستدعاء للموقع أو من خلال الدعم عن بعد خلال 24 ساعة للمدن الرئيسية و 48 ساعة للمدن المجاورة و 72 ساعة للمدن النائية. 3. ضمان كفاءة عمل للجهاز (Uptime) بنسبة 90% تحسب من تاريخ تعميد قطع الغيار. 4. ضمان الجودة: إجراء اختبارات منتظمة لضمان ثبات الجودة للصور والفحوصات. 5. الصيانة الوقائية: تنفيذ الصيانة الوقائية الدورية لجعل الجهاز يعتمد عليه بصورة مثلى وذلك من خلال تطبيق معايير للعناية الفائقة المسبقة بالجهاز تشمل أطقم الصيانة الدورية (حسب ماهو موضح في كتيب الصيانة) ولا تشمل قطع الغيار لهذه الفئة. 6. الصيانة التصحيحية: تنفيذ أي أعمال تصحيحية مطلوبة خلال فترة الصيانة وتغطية كاملة لتكاليف الدعم الفني لأي أعمال صيانة تصحيحية ولا تشمل قطع الغيار لهذه الفئة. 7. إمكانية الوصول لمهندسي المساندة الفنية ولمكتب العناية بالعملاء بصورة غير محدودة. 8. الدعم عن بعد: تشخيص شامل لمسح الجهاز لتلمس أي أخطاء والكشف عنها قبل أن تؤدي إلى تعطل الجهاز، بالإضافة إلى إصلاح الجهاز في حال عدم الحاجة للحضور إلى الموقع. 9. التحديث الخاص بمكونات الأجهزة وبالبرامج الكمبيوترية: إجراء عدة تحديثات من الشركة الصانعة للحفاظ على الجهاز متماشياً مع آخر التحديثات التقنية. 10. تحديث السلامة الخاص بمكونات الأجهزة وبالبرامج الكمبيوترية للتأكد من أن الجهاز متوافق مع كافة معايير السلامة التي تستجد. 11. فحوصات السلامة/ فحوصات السلامة الكهربائية حسب توصية المصنع للتأكد من أن الجهاز متوافق مع كافة معايير السلامة لاستخدام الاكلينيكي. 12. الفحوصات الميكانيكية/ الوظيفية: إجراء عدد من الفحوصات الوظيفية لضمان حسن أداء الجهاز والاعتماد عليه. 13. لا تشمل قطع الغيار. 14. المستهلكات غير مشمولة على الإطلاق. 15. زمن التغطية: 9 ساعات عمل خلال أيام العمل الأسبوعي (5 أيام) 16. تبديل قطع الغيار يجب أن يتم خلال 7 ايام عمل بعد اصدار تعميد الشراء او خطاب الترسية من الجهة الحكومية. 17. الالتزام بتصحيح الاستدعاءات المصنعية (recall) خلال فترة العقد وبحسب الآلية المتبعة في نظام هيئة الغذاء والدواء. 18. يتم إصلاح الجهاز خلال يومين عمل بعد فحصه ضمن زمن الاستجابة المحدد في حال لم يتم طلب قطع الغيار أو في حال استلام قطع الغيار لكل بلاغ.
20003 | 200034020 | صيانة أجهزة التصوير الطبي وملحقاتها لشركة | Maintenance of medical imaging equipment | [6 empty] | شركة فيلبس للرعاية الصحية المحدودة | GEMINI TF Big Bore PlanB | GEMINI TF Big Bore PlanB | [5 empty] | X | Year | 1 |  | 3 | Philips | Saudi Arabia | 1Y | 1. استقبال البلاغات واستدعاءات الدعم الفني لأي خلل وظيفي لفحص الجهاز وكتابة التقارير بالأعطال. 2. زمن استجابة مؤكد من الاستدعاء للموقع أو من خلال الدعم عن بعد خلال 24 ساعة للمدن الرئيسية و 48 ساعة للمدن المجاورة و 72 ساعة للمدن النائية. 3. ضمان كفاءة عمل للجهاز (Uptime) بنسبة 90% تحسب من تاريخ تعميد قطع الغيار. 4. ضمان الجودة: إجراء اختبارات منتظمة لضمان ثبات الجودة للصور والفحوصات. 5. الصيانة الوقائية: تنفيذ الصيانة الوقائية الدورية لجعل الجهاز يعتمد عليه بصورة مثلى وذلك من خلال تطبيق معايير للعناية الفائقة المسبقة بالجهاز تشمل أطقم الصيانة الدورية (حسب ماهو موضح في كتيب الصيانة) ولا تشمل قطع الغيار لهذه الفئة. 6. الصيانة التصحيحية: تنفيذ أي أعمال تصحيحية مطلوبة خلال فترة الصيانة وتغطية كاملة لتكاليف الدعم الفني لأي أعمال صيانة تصحيحية ولا تشمل قطع الغيار لهذه الفئة. 7. إمكانية الوصول لمهندسي المساندة الفنية ولمكتب العناية بالعملاء بصورة غير محدودة. 8. الدعم عن بعد: تشخيص شامل لمسح الجهاز لتلمس أي أخطاء والكشف عنها قبل أن تؤدي إلى تعطل الجهاز، بالإضافة إلى إصلاح الجهاز في حال عدم الحاجة للحضور إلى الموقع. 9. التحديث الخاص بمكونات الأجهزة وبالبرامج الكمبيوترية: إجراء عدة تحديثات من الشركة الصانعة للحفاظ على الجهاز متماشياً مع آخر التحديثات التقنية. 10. تحديث السلامة الخاص بمكونات الأجهزة وبالبرامج الكمبيوترية للتأكد من أن الجهاز متوافق مع كافة معايير السلامة التي تستجد. 11. فحوصات السلامة/ فحوصات السلامة الكهربائية حسب توصية المصنع للتأكد من أن الجهاز متوافق مع كافة معايير السلامة لاستخدام الاكلينيكي. 12. الفحوصات الميكانيكية/ الوظيفية: إجراء عدد من الفحوصات الوظيفية لضمان حسن أداء الجهاز والاعتماد عليه. 13. لا تشمل قطع الغيار. 14. المستهلكات غير مشمولة على الإطلاق. 15. زمن التغطية: 9 ساعات عمل خلال أيام العمل الأسبوعي (5 أيام) 16. تبديل قطع الغيار يجب أن يتم خلال 7 ايام عمل بعد اصدار تعميد الشراء او خطاب الترسية من الجهة الحكومية. 17. الالتزام بتصحيح الاستدعاءات المصنعية (recall) خلال فترة العقد وبحسب الآلية المتبعة في نظام هيئة الغذاء والدواء. 18. يتم إصلاح الجهاز خلال يومين عمل بعد فحصه ضمن زمن الاستجابة المحدد في حال لم يتم طلب قطع الغيار أو في حال استلام قطع الغيار لكل بلاغ.
20003 | 200034021 | صيانة أجهزة التصوير الطبي وملحقاتها لشركة | Maintenance of medical imaging equipment | [6 empty] | شركة فيلبس للرعاية الصحية المحدودة | iE33 Upgrade PlanB | iE33 Upgrade PlanB | [5 empty] | X | Year | 1 |  | 3 | Philips | Saudi Arabia | 1Y | 1. استقبال البلاغات واستدعاءات الدعم الفني لأي خلل وظيفي لفحص الجهاز وكتابة التقارير بالأعطال. 2. زمن استجابة مؤكد من الاستدعاء للموقع أو من خلال الدعم عن بعد خلال 24 ساعة للمدن الرئيسية و 48 ساعة للمدن المجاورة و 72 ساعة للمدن النائية. 3. ضمان كفاءة عمل للجهاز (Uptime) بنسبة 90% تحسب من تاريخ تعميد قطع الغيار. 4. ضمان الجودة: إجراء اختبارات منتظمة لضمان ثبات الجودة للصور والفحوصات. 5. الصيانة الوقائية: تنفيذ الصيانة الوقائية الدورية لجعل الجهاز يعتمد عليه بصورة مثلى وذلك من خلال تطبيق معايير للعناية الفائقة المسبقة بالجهاز تشمل أطقم الصيانة الدورية (حسب ماهو موضح في كتيب الصيانة) ولا تشمل قطع الغيار لهذه الفئة. 6. الصيانة التصحيحية: تنفيذ أي أعمال تصحيحية مطلوبة خلال فترة الصيانة وتغطية كاملة لتكاليف الدعم الفني لأي أعمال صيانة تصحيحية ولا تشمل قطع الغيار لهذه الفئة. 7. إمكانية الوصول لمهندسي المساندة الفنية ولمكتب العناية بالعملاء بصورة غير محدودة. 8. الدعم عن بعد: تشخيص شامل لمسح الجهاز لتلمس أي أخطاء والكشف عنها قبل أن تؤدي إلى تعطل الجهاز، بالإضافة إلى إصلاح الجهاز في حال عدم الحاجة للحضور إلى الموقع. 9. التحديث الخاص بمكونات الأجهزة وبالبرامج الكمبيوترية: إجراء عدة تحديثات من الشركة الصانعة للحفاظ على الجهاز متماشياً مع آخر التحديثات التقنية. 10. تحديث السلامة الخاص بمكونات الأجهزة وبالبرامج الكمبيوترية للتأكد من أن الجهاز متوافق مع كافة معايير السلامة التي تستجد. 11. فحوصات السلامة/ فحوصات السلامة الكهربائية حسب توصية المصنع للتأكد من أن الجهاز متوافق مع كافة معايير السلامة لاستخدام الاكلينيكي. 12. الفحوصات الميكانيكية/ الوظيفية: إجراء عدد من الفحوصات الوظيفية لضمان حسن أداء الجهاز والاعتماد عليه. 13. لا تشمل قطع الغيار. 14. المستهلكات غير مشمولة على الإطلاق. 15. زمن التغطية: 9 ساعات عمل خلال أيام العمل الأسبوعي (5 أيام) 16. تبديل قطع الغيار يجب أن يتم خلال 7 ايام عمل بعد اصدار تعميد الشراء او خطاب الترسية من الجهة الحكومية. 17. الالتزام بتصحيح الاستدعاءات المصنعية (recall) خلال فترة العقد وبحسب الآلية المتبعة في نظام هيئة الغذاء والدواء. 18. يتم إصلاح الجهاز خلال يومين عمل بعد فحصه ضمن زمن الاستجابة المحدد في حال لم يتم طلب قطع الغيار أو في حال استلام قطع الغيار لكل بلاغ.
20003 | 200034022 | صيانة أجهزة التصوير الطبي وملحقاتها لشركة | Maintenance of medical imaging equipment | [6 empty] | شركة فيلبس للرعاية الصحية المحدودة | Ingenia 1.5T PlanB | Ingenia 1.5T PlanB | [5 empty] | X | Year | 1 |  | 3 | Philips | Saudi Arabia | 1Y | 1. استقبال البلاغات واستدعاءات الدعم الفني لأي خلل وظيفي لفحص الجهاز وكتابة التقارير بالأعطال. 2. زمن استجابة مؤكد من الاستدعاء للموقع أو من خلال الدعم عن بعد خلال 24 ساعة للمدن الرئيسية و 48 ساعة للمدن المجاورة و 72 ساعة للمدن النائية. 3. ضمان كفاءة عمل للجهاز (Uptime) بنسبة 90% تحسب من تاريخ تعميد قطع الغيار. 4. ضمان الجودة: إجراء اختبارات منتظمة لضمان ثبات الجودة للصور والفحوصات. 5. الصيانة الوقائية: تنفيذ الصيانة الوقائية الدورية لجعل الجهاز يعتمد عليه بصورة مثلى وذلك من خلال تطبيق معايير للعناية الفائقة المسبقة بالجهاز تشمل أطقم الصيانة الدورية (حسب ماهو موضح في كتيب الصيانة) ولا تشمل قطع الغيار لهذه الفئة. 6. الصيانة التصحيحية: تنفيذ أي أعمال تصحيحية مطلوبة خلال فترة الصيانة وتغطية كاملة لتكاليف الدعم الفني لأي أعمال صيانة تصحيحية ولا تشمل قطع الغيار لهذه الفئة. 7. إمكانية الوصول لمهندسي المساندة الفنية ولمكتب العناية بالعملاء بصورة غير محدودة. 8. الدعم عن بعد: تشخيص شامل لمسح الجهاز لتلمس أي أخطاء والكشف عنها قبل أن تؤدي إلى تعطل الجهاز، بالإضافة إلى إصلاح الجهاز في حال عدم الحاجة للحضور إلى الموقع. 9. التحديث الخاص بمكونات الأجهزة وبالبرامج الكمبيوترية: إجراء عدة تحديثات من الشركة الصانعة للحفاظ على الجهاز متماشياً مع آخر التحديثات التقنية. 10. تحديث السلامة الخاص بمكونات الأجهزة وبالبرامج الكمبيوترية للتأكد من أن الجهاز متوافق مع كافة معايير السلامة التي تستجد. 11. فحوصات السلامة/ فحوصات السلامة الكهربائية حسب توصية المصنع للتأكد من أن الجهاز متوافق مع كافة معايير السلامة لاستخدام الاكلينيكي. 12. الفحوصات الميكانيكية/ الوظيفية: إجراء عدد من الفحوصات الوظيفية لضمان حسن أداء الجهاز والاعتماد عليه. 13. لا تشمل قطع الغيار. 14. المستهلكات غير مشمولة على الإطلاق. 15. زمن التغطية: 9 ساعات عمل خلال أيام العمل الأسبوعي (5 أيام) 16. تبديل قطع الغيار يجب أن يتم خلال 7 ايام عمل بعد اصدار تعميد الشراء او خطاب الترسية من الجهة الحكومية. 17. الالتزام بتصحيح الاستدعاءات المصنعية (recall) خلال فترة العقد وبحسب الآلية المتبعة في نظام هيئة الغذاء والدواء. 18. يتم إصلاح الجهاز خلال يومين عمل بعد فحصه ضمن زمن الاستجابة المحدد في حال لم يتم طلب قطع الغيار أو في حال استلام قطع الغيار لكل بلاغ.
20003 | 200034023 | صيانة أجهزة التصوير الطبي وملحقاتها لشركة | Maintenance of medical imaging equipment | [6 empty] | شركة فيلبس للرعاية الصحية المحدودة | Ingenia 1.5T PlanB | Ingenia 1.5T PlanB | [5 empty] | X | Year | 1 |  | 3 | Philips | Saudi Arabia | 1Y | 1. استقبال البلاغات واستدعاءات الدعم الفني لأي خلل وظيفي لفحص الجهاز وكتابة التقارير بالأعطال. 2. زمن استجابة مؤكد من الاستدعاء للموقع أو من خلال الدعم عن بعد خلال 24 ساعة للمدن الرئيسية و 48 ساعة للمدن المجاورة و 72 ساعة للمدن النائية. 3. ضمان كفاءة عمل للجهاز (Uptime) بنسبة 90% تحسب من تاريخ تعميد قطع الغيار. 4. ضمان الجودة: إجراء اختبارات منتظمة لضمان ثبات الجودة للصور والفحوصات. 5. الصيانة الوقائية: تنفيذ الصيانة الوقائية الدورية لجعل الجهاز يعتمد عليه بصورة مثلى وذلك من خلال تطبيق معايير للعناية الفائقة المسبقة بالجهاز تشمل أطقم الصيانة الدورية (حسب ماهو موضح في كتيب الصيانة) ولا تشمل قطع الغيار لهذه الفئة. 6. الصيانة التصحيحية: تنفيذ أي أعمال تصحيحية مطلوبة خلال فترة الصيانة وتغطية كاملة لتكاليف الدعم الفني لأي أعمال صيانة تصحيحية ولا تشمل قطع الغيار لهذه الفئة. 7. إمكانية الوصول لمهندسي المساندة الفنية ولمكتب العناية بالعملاء بصورة غير محدودة. 8. الدعم عن بعد: تشخيص شامل لمسح الجهاز لتلمس أي أخطاء والكشف عنها قبل أن تؤدي إلى تعطل الجهاز، بالإضافة إلى إصلاح الجهاز في حال عدم الحاجة للحضور إلى الموقع. 9. التحديث الخاص بمكونات الأجهزة وبالبرامج الكمبيوترية: إجراء عدة تحديثات من الشركة الصانعة للحفاظ على الجهاز متماشياً مع آخر التحديثات التقنية. 10. تحديث السلامة الخاص بمكونات الأجهزة وبالبرامج الكمبيوترية للتأكد من أن الجهاز متوافق مع كافة معايير السلامة التي تستجد. 11. فحوصات السلامة/ فحوصات السلامة الكهربائية حسب توصية المصنع للتأكد من أن الجهاز متوافق مع كافة معايير السلامة لاستخدام الاكلينيكي. 12. الفحوصات الميكانيكية/ الوظيفية: إجراء عدد من الفحوصات الوظيفية لضمان حسن أداء الجهاز والاعتماد عليه. 13. لا تشمل قطع الغيار. 14. المستهلكات غير مشمولة على الإطلاق. 15. زمن التغطية: 9 ساعات عمل خلال أيام العمل الأسبوعي (5 أيام) 16. تبديل قطع الغيار يجب أن يتم خلال 7 ايام عمل بعد اصدار تعميد الشراء او خطاب الترسية من الجهة الحكومية. 17. الالتزام بتصحيح الاستدعاءات المصنعية (recall) خلال فترة العقد وبحسب الآلية المتبعة في نظام هيئة الغذاء والدواء. 18. يتم إصلاح الجهاز خلال يومين عمل بعد فحصه ضمن زمن الاستجابة المحدد في حال لم يتم طلب قطع الغيار أو في حال استلام قطع الغيار لكل بلاغ.
20003 | 200034024 | صيانة أجهزة التصوير الطبي وملحقاتها لشركة | Maintenance of medical imaging equipment | [6 empty] | شركة فيلبس للرعاية الصحية المحدودة | Ingenia 3.0T PlanB | Ingenia 3.0T PlanB | [5 empty] | X | Year | 1 |  | 3 | Philips | Saudi Arabia | 1Y | 1. استقبال البلاغات واستدعاءات الدعم الفني لأي خلل وظيفي لفحص الجهاز وكتابة التقارير بالأعطال. 2. زمن استجابة مؤكد من الاستدعاء للموقع أو من خلال الدعم عن بعد خلال 24 ساعة للمدن الرئيسية و 48 ساعة للمدن المجاورة و 72 ساعة للمدن النائية. 3. ضمان كفاءة عمل للجهاز (Uptime) بنسبة 90% تحسب من تاريخ تعميد قطع الغيار. 4. ضمان الجودة: إجراء اختبارات منتظمة لضمان ثبات الجودة للصور والفحوصات. 5. الصيانة الوقائية: تنفيذ الصيانة الوقائية الدورية لجعل الجهاز يعتمد عليه بصورة مثلى وذلك من خلال تطبيق معايير للعناية الفائقة المسبقة بالجهاز تشمل أطقم الصيانة الدورية (حسب ماهو موضح في كتيب الصيانة) ولا تشمل قطع الغيار لهذه الفئة. 6. الصيانة التصحيحية: تنفيذ أي أعمال تصحيحية مطلوبة خلال فترة الصيانة وتغطية كاملة لتكاليف الدعم الفني لأي أعمال صيانة تصحيحية ولا تشمل قطع الغيار لهذه الفئة. 7. إمكانية الوصول لمهندسي المساندة الفنية ولمكتب العناية بالعملاء بصورة غير محدودة. 8. الدعم عن بعد: تشخيص شامل لمسح الجهاز لتلمس أي أخطاء والكشف عنها قبل أن تؤدي إلى تعطل الجهاز، بالإضافة إلى إصلاح الجهاز في حال عدم الحاجة للحضور إلى الموقع. 9. التحديث الخاص بمكونات الأجهزة وبالبرامج الكمبيوترية: إجراء عدة تحديثات من الشركة الصانعة للحفاظ على الجهاز متماشياً مع آخر التحديثات التقنية. 10. تحديث السلامة الخاص بمكونات الأجهزة وبالبرامج الكمبيوترية للتأكد من أن الجهاز متوافق مع كافة معايير السلامة التي تستجد. 11. فحوصات السلامة/ فحوصات السلامة الكهربائية حسب توصية المصنع للتأكد من أن الجهاز متوافق مع كافة معايير السلامة لاستخدام الاكلينيكي. 12. الفحوصات الميكانيكية/ الوظيفية: إجراء عدد من الفحوصات الوظيفية لضمان حسن أداء الجهاز والاعتماد عليه. 13. لا تشمل قطع الغيار. 14. المستهلكات غير مشمولة على الإطلاق. 15. زمن التغطية: 9 ساعات عمل خلال أيام العمل الأسبوعي (5 أيام) 16. تبديل قطع الغيار يجب أن يتم خلال 7 ايام عمل بعد اصدار تعميد الشراء او خطاب الترسية من الجهة الحكومية. 17. الالتزام بتصحيح الاستدعاءات المصنعية (recall) خلال فترة العقد وبحسب الآلية المتبعة في نظام هيئة الغذاء والدواء. 18. يتم إصلاح الجهاز خلال يومين عمل بعد فحصه ضمن زمن الاستجابة المحدد في حال لم يتم طلب قطع الغيار أو في حال استلام قطع الغيار لكل بلاغ.
20003 | 200034025 | صيانة أجهزة التصوير الطبي وملحقاتها لشركة | Maintenance of medical imaging equipment | [6 empty] | شركة فيلبس للرعاية الصحية المحدودة | Ingenia Ambition S PlanB | Ingenia Ambition S PlanB | [5 empty] | X | Year | 1 |  | 3 | Philips | Saudi Arabia | 1Y | 1. استقبال البلاغات واستدعاءات الدعم الفني لأي خلل وظيفي لفحص الجهاز وكتابة التقارير بالأعطال. 2. زمن استجابة مؤكد من الاستدعاء للموقع أو من خلال الدعم عن بعد خلال 24 ساعة للمدن الرئيسية و 48 ساعة للمدن المجاورة و 72 ساعة للمدن النائية. 3. ضمان كفاءة عمل للجهاز (Uptime) بنسبة 90% تحسب من تاريخ تعميد قطع الغيار. 4. ضمان الجودة: إجراء اختبارات منتظمة لضمان ثبات الجودة للصور والفحوصات. 5. الصيانة الوقائية: تنفيذ الصيانة الوقائية الدورية لجعل الجهاز يعتمد عليه بصورة مثلى وذلك من خلال تطبيق معايير للعناية الفائقة المسبقة بالجهاز تشمل أطقم الصيانة الدورية (حسب ماهو موضح في كتيب الصيانة) ولا تشمل قطع الغيار لهذه الفئة. 6. الصيانة التصحيحية: تنفيذ أي أعمال تصحيحية مطلوبة خلال فترة الصيانة وتغطية كاملة لتكاليف الدعم الفني لأي أعمال صيانة تصحيحية ولا تشمل قطع الغيار لهذه الفئة. 7. إمكانية الوصول لمهندسي المساندة الفنية ولمكتب العناية بالعملاء بصورة غير محدودة. 8. الدعم عن بعد: تشخيص شامل لمسح الجهاز لتلمس أي أخطاء والكشف عنها قبل أن تؤدي إلى تعطل الجهاز، بالإضافة إلى إصلاح الجهاز في حال عدم الحاجة للحضور إلى الموقع. 9. التحديث الخاص بمكونات الأجهزة وبالبرامج الكمبيوترية: إجراء عدة تحديثات من الشركة الصانعة للحفاظ على الجهاز متماشياً مع آخر التحديثات التقنية. 10. تحديث السلامة الخاص بمكونات الأجهزة وبالبرامج الكمبيوترية للتأكد من أن الجهاز متوافق مع كافة معايير السلامة التي تستجد. 11. فحوصات السلامة/ فحوصات السلامة الكهربائية حسب توصية المصنع للتأكد من أن الجهاز متوافق مع كافة معايير السلامة لاستخدام الاكلينيكي. 12. الفحوصات الميكانيكية/ الوظيفية: إجراء عدد من الفحوصات الوظيفية لضمان حسن أداء الجهاز والاعتماد عليه. 13. لا تشمل قطع الغيار. 14. المستهلكات غير مشمولة على الإطلاق. 15. زمن التغطية: 9 ساعات عمل خلال أيام العمل الأسبوعي (5 أيام) 16. تبديل قطع الغيار يجب أن يتم خلال 7 ايام عمل بعد اصدار تعميد الشراء او خطاب الترسية من الجهة الحكومية. 17. الالتزام بتصحيح الاستدعاءات المصنعية (recall) خلال فترة العقد وبحسب الآلية المتبعة في نظام هيئة الغذاء والدواء. 18. يتم إصلاح الجهاز خلال يومين عمل بعد فحصه ضمن زمن الاستجابة المحدد في حال لم يتم طلب قطع الغيار أو في حال استلام قطع الغيار لكل بلاغ.
20003 | 200034026 | صيانة أجهزة التصوير الطبي وملحقاتها لشركة | Maintenance of medical imaging equipment | [6 empty] | شركة فيلبس للرعاية الصحية المحدودة | Ingenia Ambition X PlanB | Ingenia Ambition X PlanB | [5 empty] | X | Year | 1 |  | 3 | Philips | Saudi Arabia | 1Y | 1. استقبال البلاغات واستدعاءات الدعم الفني لأي خلل وظيفي لفحص الجهاز وكتابة التقارير بالأعطال. 2. زمن استجابة مؤكد من الاستدعاء للموقع أو من خلال الدعم عن بعد خلال 24 ساعة للمدن الرئيسية و 48 ساعة للمدن المجاورة و 72 ساعة للمدن النائية. 3. ضمان كفاءة عمل للجهاز (Uptime) بنسبة 90% تحسب من تاريخ تعميد قطع الغيار. 4. ضمان الجودة: إجراء اختبارات منتظمة لضمان ثبات الجودة للصور والفحوصات. 5. الصيانة الوقائية: تنفيذ الصيانة الوقائية الدورية لجعل الجهاز يعتمد عليه بصورة مثلى وذلك من خلال تطبيق معايير للعناية الفائقة المسبقة بالجهاز تشمل أطقم الصيانة الدورية (حسب ماهو موضح في كتيب الصيانة) ولا تشمل قطع الغيار لهذه الفئة. 6. الصيانة التصحيحية: تنفيذ أي أعمال تصحيحية مطلوبة خلال فترة الصيانة وتغطية كاملة لتكاليف الدعم الفني لأي أعمال صيانة تصحيحية ولا تشمل قطع الغيار لهذه الفئة. 7. إمكانية الوصول لمهندسي المساندة الفنية ولمكتب العناية بالعملاء بصورة غير محدودة. 8. الدعم عن بعد: تشخيص شامل لمسح الجهاز لتلمس أي أخطاء والكشف عنها قبل أن تؤدي إلى تعطل الجهاز، بالإضافة إلى إصلاح الجهاز في حال عدم الحاجة للحضور إلى الموقع. 9. التحديث الخاص بمكونات الأجهزة وبالبرامج الكمبيوترية: إجراء عدة تحديثات من الشركة الصانعة للحفاظ على الجهاز متماشياً مع آخر التحديثات التقنية. 10. تحديث السلامة الخاص بمكونات الأجهزة وبالبرامج الكمبيوترية للتأكد من أن الجهاز متوافق مع كافة معايير السلامة التي تستجد. 11. فحوصات السلامة/ فحوصات السلامة الكهربائية حسب توصية المصنع للتأكد من أن الجهاز متوافق مع كافة معايير السلامة لاستخدام الاكلينيكي. 12. الفحوصات الميكانيكية/ الوظيفية: إجراء عدد من الفحوصات الوظيفية لضمان حسن أداء الجهاز والاعتماد عليه. 13. لا تشمل قطع الغيار. 14. المستهلكات غير مشمولة على الإطلاق. 15. زمن التغطية: 9 ساعات عمل خلال أيام العمل الأسبوعي (5 أيام) 16. تبديل قطع الغيار يجب أن يتم خلال 7 ايام عمل بعد اصدار تعميد الشراء او خطاب الترسية من الجهة الحكومية. 17. الالتزام بتصحيح الاستدعاءات المصنعية (recall) خلال فترة العقد وبحسب الآلية المتبعة في نظام هيئة الغذاء والدواء. 18. يتم إصلاح الجهاز خلال يومين عمل بعد فحصه ضمن زمن الاستجابة المحدد في حال لم يتم طلب قطع الغيار أو في حال استلام قطع الغيار لكل بلاغ.
20003 | 200034027 | صيانة أجهزة التصوير الطبي وملحقاتها لشركة | Maintenance of medical imaging equipment | [6 empty] | شركة فيلبس للرعاية الصحية المحدودة | Ingenia Ambition X PlanB | Ingenia Ambition X PlanB | [5 empty] | X | Year | 1 |  | 3 | Philips | Saudi Arabia | 1Y | 1. استقبال البلاغات واستدعاءات الدعم الفني لأي خلل وظيفي لفحص الجهاز وكتابة التقارير بالأعطال. 2. زمن استجابة مؤكد من الاستدعاء للموقع أو من خلال الدعم عن بعد خلال 24 ساعة للمدن الرئيسية و 48 ساعة للمدن المجاورة و 72 ساعة للمدن النائية. 3. ضمان كفاءة عمل للجهاز (Uptime) بنسبة 90% تحسب من تاريخ تعميد قطع الغيار. 4. ضمان الجودة: إجراء اختبارات منتظمة لضمان ثبات الجودة للصور والفحوصات. 5. الصيانة الوقائية: تنفيذ الصيانة الوقائية الدورية لجعل الجهاز يعتمد عليه بصورة مثلى وذلك من خلال تطبيق معايير للعناية الفائقة المسبقة بالجهاز تشمل أطقم الصيانة الدورية (حسب ماهو موضح في كتيب الصيانة) ولا تشمل قطع الغيار لهذه الفئة. 6. الصيانة التصحيحية: تنفيذ أي أعمال تصحيحية مطلوبة خلال فترة الصيانة وتغطية كاملة لتكاليف الدعم الفني لأي أعمال صيانة تصحيحية ولا تشمل قطع الغيار لهذه الفئة. 7. إمكانية الوصول لمهندسي المساندة الفنية ولمكتب العناية بالعملاء بصورة غير محدودة. 8. الدعم عن بعد: تشخيص شامل لمسح الجهاز لتلمس أي أخطاء والكشف عنها قبل أن تؤدي إلى تعطل الجهاز، بالإضافة إلى إصلاح الجهاز في حال عدم الحاجة للحضور إلى الموقع. 9. التحديث الخاص بمكونات الأجهزة وبالبرامج الكمبيوترية: إجراء عدة تحديثات من الشركة الصانعة للحفاظ على الجهاز متماشياً مع آخر التحديثات التقنية. 10. تحديث السلامة الخاص بمكونات الأجهزة وبالبرامج الكمبيوترية للتأكد من أن الجهاز متوافق مع كافة معايير السلامة التي تستجد. 11. فحوصات السلامة/ فحوصات السلامة الكهربائية حسب توصية المصنع للتأكد من أن الجهاز متوافق مع كافة معايير السلامة لاستخدام الاكلينيكي. 12. الفحوصات الميكانيكية/ الوظيفية: إجراء عدد من الفحوصات الوظيفية لضمان حسن أداء الجهاز والاعتماد عليه. 13. لا تشمل قطع الغيار. 14. المستهلكات غير مشمولة على الإطلاق. 15. زمن التغطية: 9 ساعات عمل خلال أيام العمل الأسبوعي (5 أيام) 16. تبديل قطع الغيار يجب أن يتم خلال 7 ايام عمل بعد اصدار تعميد الشراء او خطاب الترسية من الجهة الحكومية. 17. الالتزام بتصحيح الاستدعاءات المصنعية (recall) خلال فترة العقد وبحسب الآلية المتبعة في نظام هيئة الغذاء والدواء. 18. يتم إصلاح الجهاز خلال يومين عمل بعد فحصه ضمن زمن الاستجابة المحدد في حال لم يتم طلب قطع الغيار أو في حال استلام قطع الغيار لكل بلاغ.
20003 | 200034028 | صيانة أجهزة التصوير الطبي وملحقاتها لشركة | Maintenance of medical imaging equipment | [6 empty] | شركة فيلبس للرعاية الصحية المحدودة | Ingenia Elition X PlanB | Ingenia Elition X PlanB | [5 empty] | X | Year | 1 |  | 3 | Philips | Saudi Arabia | 1Y | 1. استقبال البلاغات واستدعاءات الدعم الفني لأي خلل وظيفي لفحص الجهاز وكتابة التقارير بالأعطال. 2. زمن استجابة مؤكد من الاستدعاء للموقع أو من خلال الدعم عن بعد خلال 24 ساعة للمدن الرئيسية و 48 ساعة للمدن المجاورة و 72 ساعة للمدن النائية. 3. ضمان كفاءة عمل للجهاز (Uptime) بنسبة 90% تحسب من تاريخ تعميد قطع الغيار. 4. ضمان الجودة: إجراء اختبارات منتظمة لضمان ثبات الجودة للصور والفحوصات. 5. الصيانة الوقائية: تنفيذ الصيانة الوقائية الدورية لجعل الجهاز يعتمد عليه بصورة مثلى وذلك من خلال تطبيق معايير للعناية الفائقة المسبقة بالجهاز تشمل أطقم الصيانة الدورية (حسب ماهو موضح في كتيب الصيانة) ولا تشمل قطع الغيار لهذه الفئة. 6. الصيانة التصحيحية: تنفيذ أي أعمال تصحيحية مطلوبة خلال فترة الصيانة وتغطية كاملة لتكاليف الدعم الفني لأي أعمال صيانة تصحيحية ولا تشمل قطع الغيار لهذه الفئة. 7. إمكانية الوصول لمهندسي المساندة الفنية ولمكتب العناية بالعملاء بصورة غير محدودة. 8. الدعم عن بعد: تشخيص شامل لمسح الجهاز لتلمس أي أخطاء والكشف عنها قبل أن تؤدي إلى تعطل الجهاز، بالإضافة إلى إصلاح الجهاز في حال عدم الحاجة للحضور إلى الموقع. 9. التحديث الخاص بمكونات الأجهزة وبالبرامج الكمبيوترية: إجراء عدة تحديثات من الشركة الصانعة للحفاظ على الجهاز متماشياً مع آخر التحديثات التقنية. 10. تحديث السلامة الخاص بمكونات الأجهزة وبالبرامج الكمبيوترية للتأكد من أن الجهاز متوافق مع كافة معايير السلامة التي تستجد. 11. فحوصات السلامة/ فحوصات السلامة الكهربائية حسب توصية المصنع للتأكد من أن الجهاز متوافق مع كافة معايير السلامة لاستخدام الاكلينيكي. 12. الفحوصات الميكانيكية/ الوظيفية: إجراء عدد من الفحوصات الوظيفية لضمان حسن أداء الجهاز والاعتماد عليه. 13. لا تشمل قطع الغيار. 14. المستهلكات غير مشمولة على الإطلاق. 15. زمن التغطية: 9 ساعات عمل خلال أيام العمل الأسبوعي (5 أيام) 16. تبديل قطع الغيار يجب أن يتم خلال 7 ايام عمل بعد اصدار تعميد الشراء او خطاب الترسية من الجهة الحكومية. 17. الالتزام بتصحيح الاستدعاءات المصنعية (recall) خلال فترة العقد وبحسب الآلية المتبعة في نظام هيئة الغذاء والدواء. 18. يتم إصلاح الجهاز خلال يومين عمل بعد فحصه ضمن زمن الاستجابة المحدد في حال لم يتم طلب قطع الغيار أو في حال استلام قطع الغيار لكل بلاغ.
20003 | 200034029 | صيانة أجهزة التصوير الطبي وملحقاتها لشركة | Maintenance of medical imaging equipment | [6 empty] | شركة فيلبس للرعاية الصحية المحدودة | Ingenia Elition X PlanB | Ingenia Elition X PlanB | [5 empty] | X | Year | 1 |  | 3 | Philips | Saudi Arabia | 1Y | 1. استقبال البلاغات واستدعاءات الدعم الفني لأي خلل وظيفي لفحص الجهاز وكتابة التقارير بالأعطال. 2. زمن استجابة مؤكد من الاستدعاء للموقع أو من خلال الدعم عن بعد خلال 24 ساعة للمدن الرئيسية و 48 ساعة للمدن المجاورة و 72 ساعة للمدن النائية. 3. ضمان كفاءة عمل للجهاز (Uptime) بنسبة 90% تحسب من تاريخ تعميد قطع الغيار. 4. ضمان الجودة: إجراء اختبارات منتظمة لضمان ثبات الجودة للصور والفحوصات. 5. الصيانة الوقائية: تنفيذ الصيانة الوقائية الدورية لجعل الجهاز يعتمد عليه بصورة مثلى وذلك من خلال تطبيق معايير للعناية الفائقة المسبقة بالجهاز تشمل أطقم الصيانة الدورية (حسب ماهو موضح في كتيب الصيانة) ولا تشمل قطع الغيار لهذه الفئة. 6. الصيانة التصحيحية: تنفيذ أي أعمال تصحيحية مطلوبة خلال فترة الصيانة وتغطية كاملة لتكاليف الدعم الفني لأي أعمال صيانة تصحيحية ولا تشمل قطع الغيار لهذه الفئة. 7. إمكانية الوصول لمهندسي المساندة الفنية ولمكتب العناية بالعملاء بصورة غير محدودة. 8. الدعم عن بعد: تشخيص شامل لمسح الجهاز لتلمس أي أخطاء والكشف عنها قبل أن تؤدي إلى تعطل الجهاز، بالإضافة إلى إصلاح الجهاز في حال عدم الحاجة للحضور إلى الموقع. 9. التحديث الخاص بمكونات الأجهزة وبالبرامج الكمبيوترية: إجراء عدة تحديثات من الشركة الصانعة للحفاظ على الجهاز متماشياً مع آخر التحديثات التقنية. 10. تحديث السلامة الخاص بمكونات الأجهزة وبالبرامج الكمبيوترية للتأكد من أن الجهاز متوافق مع كافة معايير السلامة التي تستجد. 11. فحوصات السلامة/ فحوصات السلامة الكهربائية حسب توصية المصنع للتأكد من أن الجهاز متوافق مع كافة معايير السلامة لاستخدام الاكلينيكي. 12. الفحوصات الميكانيكية/ الوظيفية: إجراء عدد من الفحوصات الوظيفية لضمان حسن أداء الجهاز والاعتماد عليه. 13. لا تشمل قطع الغيار. 14. المستهلكات غير مشمولة على الإطلاق. 15. زمن التغطية: 9 ساعات عمل خلال أيام العمل الأسبوعي (5 أيام) 16. تبديل قطع الغيار يجب أن يتم خلال 7 ايام عمل بعد اصدار تعميد الشراء او خطاب الترسية من الجهة الحكومية. 17. الالتزام بتصحيح الاستدعاءات المصنعية (recall) خلال فترة العقد وبحسب الآلية المتبعة في نظام هيئة الغذاء والدواء. 18. يتم إصلاح الجهاز خلال يومين عمل بعد فحصه ضمن زمن الاستجابة المحدد في حال لم يتم طلب قطع الغيار أو في حال استلام قطع الغيار لكل بلاغ.
20003 | 200034030 | صيانة أجهزة التصوير الطبي وملحقاتها لشركة | Maintenance of medical imaging equipment | [6 empty] | شركة فيلبس للرعاية الصحية المحدودة | Ingenuity CT PlanB | Ingenuity CT PlanB | [5 empty] | X | Year | 1 |  | 3 | Philips | Saudi Arabia | 1Y | 1. استقبال البلاغات واستدعاءات الدعم الفني لأي خلل وظيفي لفحص الجهاز وكتابة التقارير بالأعطال. 2. زمن استجابة مؤكد من الاستدعاء للموقع أو من خلال الدعم عن بعد خلال 24 ساعة للمدن الرئيسية و 48 ساعة للمدن المجاورة و 72 ساعة للمدن النائية. 3. ضمان كفاءة عمل للجهاز (Uptime) بنسبة 90% تحسب من تاريخ تعميد قطع الغيار. 4. ضمان الجودة: إجراء اختبارات منتظمة لضمان ثبات الجودة للصور والفحوصات. 5. الصيانة الوقائية: تنفيذ الصيانة الوقائية الدورية لجعل الجهاز يعتمد عليه بصورة مثلى وذلك من خلال تطبيق معايير للعناية الفائقة المسبقة بالجهاز تشمل أطقم الصيانة الدورية (حسب ماهو موضح في كتيب الصيانة) ولا تشمل قطع الغيار لهذه الفئة. 6. الصيانة التصحيحية: تنفيذ أي أعمال تصحيحية مطلوبة خلال فترة الصيانة وتغطية كاملة لتكاليف الدعم الفني لأي أعمال صيانة تصحيحية ولا تشمل قطع الغيار لهذه الفئة. 7. إمكانية الوصول لمهندسي المساندة الفنية ولمكتب العناية بالعملاء بصورة غير محدودة. 8. الدعم عن بعد: تشخيص شامل لمسح الجهاز لتلمس أي أخطاء والكشف عنها قبل أن تؤدي إلى تعطل الجهاز، بالإضافة إلى إصلاح الجهاز في حال عدم الحاجة للحضور إلى الموقع. 9. التحديث الخاص بمكونات الأجهزة وبالبرامج الكمبيوترية: إجراء عدة تحديثات من الشركة الصانعة للحفاظ على الجهاز متماشياً مع آخر التحديثات التقنية. 10. تحديث السلامة الخاص بمكونات الأجهزة وبالبرامج الكمبيوترية للتأكد من أن الجهاز متوافق مع كافة معايير السلامة التي تستجد. 11. فحوصات السلامة/ فحوصات السلامة الكهربائية حسب توصية المصنع للتأكد من أن الجهاز متوافق مع كافة معايير السلامة لاستخدام الاكلينيكي. 12. الفحوصات الميكانيكية/ الوظيفية: إجراء عدد من الفحوصات الوظيفية لضمان حسن أداء الجهاز والاعتماد عليه. 13. لا تشمل قطع الغيار. 14. المستهلكات غير مشمولة على الإطلاق. 15. زمن التغطية: 9 ساعات عمل خلال أيام العمل الأسبوعي (5 أيام) 16. تبديل قطع الغيار يجب أن يتم خلال 7 ايام عمل بعد اصدار تعميد الشراء او خطاب الترسية من الجهة الحكومية. 17. الالتزام بتصحيح الاستدعاءات المصنعية (recall) خلال فترة العقد وبحسب الآلية المتبعة في نظام هيئة الغذاء والدواء. 18. يتم إصلاح الجهاز خلال يومين عمل بعد فحصه ضمن زمن الاستجابة المحدد في حال لم يتم طلب قطع الغيار أو في حال استلام قطع الغيار لكل بلاغ.
20003 | 200034031 | صيانة أجهزة التصوير الطبي وملحقاتها لشركة | Maintenance of medical imaging equipment | [6 empty] | شركة فيلبس للرعاية الصحية المحدودة | Ingenuity CT Elite TechMax PlanB | Ingenuity CT Elite TechMax PlanB | [5 empty] | X | Year | 1 |  | 3 | Philips | Saudi Arabia | 1Y | 1. استقبال البلاغات واستدعاءات الدعم الفني لأي خلل وظيفي لفحص الجهاز وكتابة التقارير بالأعطال. 2. زمن استجابة مؤكد من الاستدعاء للموقع أو من خلال الدعم عن بعد خلال 24 ساعة للمدن الرئيسية و 48 ساعة للمدن المجاورة و 72 ساعة للمدن النائية. 3. ضمان كفاءة عمل للجهاز (Uptime) بنسبة 90% تحسب من تاريخ تعميد قطع الغيار. 4. ضمان الجودة: إجراء اختبارات منتظمة لضمان ثبات الجودة للصور والفحوصات. 5. الصيانة الوقائية: تنفيذ الصيانة الوقائية الدورية لجعل الجهاز يعتمد عليه بصورة مثلى وذلك من خلال تطبيق معايير للعناية الفائقة المسبقة بالجهاز تشمل أطقم الصيانة الدورية (حسب ماهو موضح في كتيب الصيانة) ولا تشمل قطع الغيار لهذه الفئة. 6. الصيانة التصحيحية: تنفيذ أي أعمال تصحيحية مطلوبة خلال فترة الصيانة وتغطية كاملة لتكاليف الدعم الفني لأي أعمال صيانة تصحيحية ولا تشمل قطع الغيار لهذه الفئة. 7. إمكانية الوصول لمهندسي المساندة الفنية ولمكتب العناية بالعملاء بصورة غير محدودة. 8. الدعم عن بعد: تشخيص شامل لمسح الجهاز لتلمس أي أخطاء والكشف عنها قبل أن تؤدي إلى تعطل الجهاز، بالإضافة إلى إصلاح الجهاز في حال عدم الحاجة للحضور إلى الموقع. 9. التحديث الخاص بمكونات الأجهزة وبالبرامج الكمبيوترية: إجراء عدة تحديثات من الشركة الصانعة للحفاظ على الجهاز متماشياً مع آخر التحديثات التقنية. 10. تحديث السلامة الخاص بمكونات الأجهزة وبالبرامج الكمبيوترية للتأكد من أن الجهاز متوافق مع كافة معايير السلامة التي تستجد. 11. فحوصات السلامة/ فحوصات السلامة الكهربائية حسب توصية المصنع للتأكد من أن الجهاز متوافق مع كافة معايير السلامة لاستخدام الاكلينيكي. 12. الفحوصات الميكانيكية/ الوظيفية: إجراء عدد من الفحوصات الوظيفية لضمان حسن أداء الجهاز والاعتماد عليه. 13. لا تشمل قطع الغيار. 14. المستهلكات غير مشمولة على الإطلاق. 15. زمن التغطية: 9 ساعات عمل خلال أيام العمل الأسبوعي (5 أيام) 16. تبديل قطع الغيار يجب أن يتم خلال 7 ايام عمل بعد اصدار تعميد الشراء او خطاب الترسية من الجهة الحكومية. 17. الالتزام بتصحيح الاستدعاءات المصنعية (recall) خلال فترة العقد وبحسب الآلية المتبعة في نظام هيئة الغذاء والدواء. 18. يتم إصلاح الجهاز خلال يومين عمل بعد فحصه ضمن زمن الاستجابة المحدد في حال لم يتم طلب قطع الغيار أو في حال استلام قطع الغيار لكل بلاغ.
20003 | 200034032 | صيانة أجهزة التصوير الطبي وملحقاتها لشركة | Maintenance of medical imaging equipment | [6 empty] | شركة فيلبس للرعاية الصحية المحدودة | Ingenuity TF PlanB | Ingenuity TF PlanB | [5 empty] | X | Year | 1 |  | 3 | Philips | Saudi Arabia | 1Y | 1. استقبال البلاغات واستدعاءات الدعم الفني لأي خلل وظيفي لفحص الجهاز وكتابة التقارير بالأعطال. 2. زمن استجابة مؤكد من الاستدعاء للموقع أو من خلال الدعم عن بعد خلال 24 ساعة للمدن الرئيسية و 48 ساعة للمدن المجاورة و 72 ساعة للمدن النائية. 3. ضمان كفاءة عمل للجهاز (Uptime) بنسبة 90% تحسب من تاريخ تعميد قطع الغيار. 4. ضمان الجودة: إجراء اختبارات منتظمة لضمان ثبات الجودة للصور والفحوصات. 5. الصيانة الوقائية: تنفيذ الصيانة الوقائية الدورية لجعل الجهاز يعتمد عليه بصورة مثلى وذلك من خلال تطبيق معايير للعناية الفائقة المسبقة بالجهاز تشمل أطقم الصيانة الدورية (حسب ماهو موضح في كتيب الصيانة) ولا تشمل قطع الغيار لهذه الفئة. 6. الصيانة التصحيحية: تنفيذ أي أعمال تصحيحية مطلوبة خلال فترة الصيانة وتغطية كاملة لتكاليف الدعم الفني لأي أعمال صيانة تصحيحية ولا تشمل قطع الغيار لهذه الفئة. 7. إمكانية الوصول لمهندسي المساندة الفنية ولمكتب العناية بالعملاء بصورة غير محدودة. 8. الدعم عن بعد: تشخيص شامل لمسح الجهاز لتلمس أي أخطاء والكشف عنها قبل أن تؤدي إلى تعطل الجهاز، بالإضافة إلى إصلاح الجهاز في حال عدم الحاجة للحضور إلى الموقع. 9. التحديث الخاص بمكونات الأجهزة وبالبرامج الكمبيوترية: إجراء عدة تحديثات من الشركة الصانعة للحفاظ على الجهاز متماشياً مع آخر التحديثات التقنية. 10. تحديث السلامة الخاص بمكونات الأجهزة وبالبرامج الكمبيوترية للتأكد من أن الجهاز متوافق مع كافة معايير السلامة التي تستجد. 11. فحوصات السلامة/ فحوصات السلامة الكهربائية حسب توصية المصنع للتأكد من أن الجهاز متوافق مع كافة معايير السلامة لاستخدام الاكلينيكي. 12. الفحوصات الميكانيكية/ الوظيفية: إجراء عدد من الفحوصات الوظيفية لضمان حسن أداء الجهاز والاعتماد عليه. 13. لا تشمل قطع الغيار. 14. المستهلكات غير مشمولة على الإطلاق. 15. زمن التغطية: 9 ساعات عمل خلال أيام العمل الأسبوعي (5 أيام) 16. تبديل قطع الغيار يجب أن يتم خلال 7 ايام عمل بعد اصدار تعميد الشراء او خطاب الترسية من الجهة الحكومية. 17. الالتزام بتصحيح الاستدعاءات المصنعية (recall) خلال فترة العقد وبحسب الآلية المتبعة في نظام هيئة الغذاء والدواء. 18. يتم إصلاح الجهاز خلال يومين عمل بعد فحصه ضمن زمن الاستجابة المحدد في حال لم يتم طلب قطع الغيار أو في حال استلام قطع الغيار لكل بلاغ.
20003 | 200034033 | صيانة أجهزة التصوير الطبي وملحقاتها لشركة | Maintenance of medical imaging equipment | [6 empty] | شركة فيلبس للرعاية الصحية المحدودة | InnoSight System PlanB | InnoSight System PlanB | [5 empty] | X | Year | 1 |  | 3 | Philips | Saudi Arabia | 1Y | 1. استقبال البلاغات واستدعاءات الدعم الفني لأي خلل وظيفي لفحص الجهاز وكتابة التقارير بالأعطال. 2. زمن استجابة مؤكد من الاستدعاء للموقع أو من خلال الدعم عن بعد خلال 24 ساعة للمدن الرئيسية و 48 ساعة للمدن المجاورة و 72 ساعة للمدن النائية. 3. ضمان كفاءة عمل للجهاز (Uptime) بنسبة 90% تحسب من تاريخ تعميد قطع الغيار. 4. ضمان الجودة: إجراء اختبارات منتظمة لضمان ثبات الجودة للصور والفحوصات. 5. الصيانة الوقائية: تنفيذ الصيانة الوقائية الدورية لجعل الجهاز يعتمد عليه بصورة مثلى وذلك من خلال تطبيق معايير للعناية الفائقة المسبقة بالجهاز تشمل أطقم الصيانة الدورية (حسب ماهو موضح في كتيب الصيانة) ولا تشمل قطع الغيار لهذه الفئة. 6. الصيانة التصحيحية: تنفيذ أي أعمال تصحيحية مطلوبة خلال فترة الصيانة وتغطية كاملة لتكاليف الدعم الفني لأي أعمال صيانة تصحيحية ولا تشمل قطع الغيار لهذه الفئة. 7. إمكانية الوصول لمهندسي المساندة الفنية ولمكتب العناية بالعملاء بصورة غير محدودة. 8. الدعم عن بعد: تشخيص شامل لمسح الجهاز لتلمس أي أخطاء والكشف عنها قبل أن تؤدي إلى تعطل الجهاز، بالإضافة إلى إصلاح الجهاز في حال عدم الحاجة للحضور إلى الموقع. 9. التحديث الخاص بمكونات الأجهزة وبالبرامج الكمبيوترية: إجراء عدة تحديثات من الشركة الصانعة للحفاظ على الجهاز متماشياً مع آخر التحديثات التقنية. 10. تحديث السلامة الخاص بمكونات الأجهزة وبالبرامج الكمبيوترية للتأكد من أن الجهاز متوافق مع كافة معايير السلامة التي تستجد. 11. فحوصات السلامة/ فحوصات السلامة الكهربائية حسب توصية المصنع للتأكد من أن الجهاز متوافق مع كافة معايير السلامة لاستخدام الاكلينيكي. 12. الفحوصات الميكانيكية/ الوظيفية: إجراء عدد من الفحوصات الوظيفية لضمان حسن أداء الجهاز والاعتماد عليه. 13. لا تشمل قطع الغيار. 14. المستهلكات غير مشمولة على الإطلاق. 15. زمن التغطية: 9 ساعات عمل خلال أيام العمل الأسبوعي (5 أيام) 16. تبديل قطع الغيار يجب أن يتم خلال 7 ايام عمل بعد اصدار تعميد الشراء او خطاب الترسية من الجهة الحكومية. 17. الالتزام بتصحيح الاستدعاءات المصنعية (recall) خلال فترة العقد وبحسب الآلية المتبعة في نظام هيئة الغذاء والدواء. 18. يتم إصلاح الجهاز خلال يومين عمل بعد فحصه ضمن زمن الاستجابة المحدد في حال لم يتم طلب قطع الغيار أو في حال استلام قطع الغيار لكل بلاغ.
20003 | 200034034 | صيانة أجهزة التصوير الطبي وملحقاتها لشركة | Maintenance of medical imaging equipment | [6 empty] | شركة فيلبس للرعاية الصحية المحدودة | IntelliSpace IX/LX Workstations PlanB | IntelliSpace IX/LX Workstations PlanB | [5 empty] | X | Year | 1 |  | 3 | Philips | Saudi Arabia | 1Y | 1. استقبال البلاغات واستدعاءات الدعم الفني لأي خلل وظيفي لفحص الجهاز وكتابة التقارير بالأعطال. 2. زمن استجابة مؤكد من الاستدعاء للموقع أو من خلال الدعم عن بعد خلال 24 ساعة للمدن الرئيسية و 48 ساعة للمدن المجاورة و 72 ساعة للمدن النائية. 3. ضمان كفاءة عمل للجهاز (Uptime) بنسبة 90% تحسب من تاريخ تعميد قطع الغيار. 4. ضمان الجودة: إجراء اختبارات منتظمة لضمان ثبات الجودة للصور والفحوصات. 5. الصيانة الوقائية: تنفيذ الصيانة الوقائية الدورية لجعل الجهاز يعتمد عليه بصورة مثلى وذلك من خلال تطبيق معايير للعناية الفائقة المسبقة بالجهاز تشمل أطقم الصيانة الدورية (حسب ماهو موضح في كتيب الصيانة) ولا تشمل قطع الغيار لهذه الفئة. 6. الصيانة التصحيحية: تنفيذ أي أعمال تصحيحية مطلوبة خلال فترة الصيانة وتغطية كاملة لتكاليف الدعم الفني لأي أعمال صيانة تصحيحية ولا تشمل قطع الغيار لهذه الفئة. 7. إمكانية الوصول لمهندسي المساندة الفنية ولمكتب العناية بالعملاء بصورة غير محدودة. 8. الدعم عن بعد: تشخيص شامل لمسح الجهاز لتلمس أي أخطاء والكشف عنها قبل أن تؤدي إلى تعطل الجهاز، بالإضافة إلى إصلاح الجهاز في حال عدم الحاجة للحضور إلى الموقع. 9. التحديث الخاص بمكونات الأجهزة وبالبرامج الكمبيوترية: إجراء عدة تحديثات من الشركة الصانعة للحفاظ على الجهاز متماشياً مع آخر التحديثات التقنية. 10. تحديث السلامة الخاص بمكونات الأجهزة وبالبرامج الكمبيوترية للتأكد من أن الجهاز متوافق مع كافة معايير السلامة التي تستجد. 11. فحوصات السلامة/ فحوصات السلامة الكهربائية حسب توصية المصنع للتأكد من أن الجهاز متوافق مع كافة معايير السلامة لاستخدام الاكلينيكي. 12. الفحوصات الميكانيكية/ الوظيفية: إجراء عدد من الفحوصات الوظيفية لضمان حسن أداء الجهاز والاعتماد عليه. 13. لا تشمل قطع الغيار. 14. المستهلكات غير مشمولة على الإطلاق. 15. زمن التغطية: 9 ساعات عمل خلال أيام العمل الأسبوعي (5 أيام) 16. تبديل قطع الغيار يجب أن يتم خلال 7 ايام عمل بعد اصدار تعميد الشراء او خطاب الترسية من الجهة الحكومية. 17. الالتزام بتصحيح الاستدعاءات المصنعية (recall) خلال فترة العقد وبحسب الآلية المتبعة في نظام هيئة الغذاء والدواء. 18. يتم إصلاح الجهاز خلال يومين عمل بعد فحصه ضمن زمن الاستجابة المحدد في حال لم يتم طلب قطع الغيار أو في حال استلام قطع الغيار لكل بلاغ.
20003 | 200034035 | صيانة أجهزة التصوير الطبي وملحقاتها لشركة | Maintenance of medical imaging equipment | [6 empty] | شركة فيلبس للرعاية الصحية المحدودة | IntelliSpace Portal Concerto PlanB | IntelliSpace Portal Concerto PlanB | [5 empty] | X | Year | 1 |  | 3 | Philips | Saudi Arabia | 1Y | 1. استقبال البلاغات واستدعاءات الدعم الفني لأي خلل وظيفي لفحص الجهاز وكتابة التقارير بالأعطال. 2. زمن استجابة مؤكد من الاستدعاء للموقع أو من خلال الدعم عن بعد خلال 24 ساعة للمدن الرئيسية و 48 ساعة للمدن المجاورة و 72 ساعة للمدن النائية. 3. ضمان كفاءة عمل للجهاز (Uptime) بنسبة 90% تحسب من تاريخ تعميد قطع الغيار. 4. ضمان الجودة: إجراء اختبارات منتظمة لضمان ثبات الجودة للصور والفحوصات. 5. الصيانة الوقائية: تنفيذ الصيانة الوقائية الدورية لجعل الجهاز يعتمد عليه بصورة مثلى وذلك من خلال تطبيق معايير للعناية الفائقة المسبقة بالجهاز تشمل أطقم الصيانة الدورية (حسب ماهو موضح في كتيب الصيانة) ولا تشمل قطع الغيار لهذه الفئة. 6. الصيانة التصحيحية: تنفيذ أي أعمال تصحيحية مطلوبة خلال فترة الصيانة وتغطية كاملة لتكاليف الدعم الفني لأي أعمال صيانة تصحيحية ولا تشمل قطع الغيار لهذه الفئة. 7. إمكانية الوصول لمهندسي المساندة الفنية ولمكتب العناية بالعملاء بصورة غير محدودة. 8. الدعم عن بعد: تشخيص شامل لمسح الجهاز لتلمس أي أخطاء والكشف عنها قبل أن تؤدي إلى تعطل الجهاز، بالإضافة إلى إصلاح الجهاز في حال عدم الحاجة للحضور إلى الموقع. 9. التحديث الخاص بمكونات الأجهزة وبالبرامج الكمبيوترية: إجراء عدة تحديثات من الشركة الصانعة للحفاظ على الجهاز متماشياً مع آخر التحديثات التقنية. 10. تحديث السلامة الخاص بمكونات الأجهزة وبالبرامج الكمبيوترية للتأكد من أن الجهاز متوافق مع كافة معايير السلامة التي تستجد. 11. فحوصات السلامة/ فحوصات السلامة الكهربائية حسب توصية المصنع للتأكد من أن الجهاز متوافق مع كافة معايير السلامة لاستخدام الاكلينيكي. 12. الفحوصات الميكانيكية/ الوظيفية: إجراء عدد من الفحوصات الوظيفية لضمان حسن أداء الجهاز والاعتماد عليه. 13. لا تشمل قطع الغيار. 14. المستهلكات غير مشمولة على الإطلاق. 15. زمن التغطية: 9 ساعات عمل خلال أيام العمل الأسبوعي (5 أيام) 16. تبديل قطع الغيار يجب أن يتم خلال 7 ايام عمل بعد اصدار تعميد الشراء او خطاب الترسية من الجهة الحكومية. 17. الالتزام بتصحيح الاستدعاءات المصنعية (recall) خلال فترة العقد وبحسب الآلية المتبعة في نظام هيئة الغذاء والدواء. 18. يتم إصلاح الجهاز خلال يومين عمل بعد فحصه ضمن زمن الاستجابة المحدد في حال لم يتم طلب قطع الغيار أو في حال استلام قطع الغيار لكل بلاغ.
20003 | 200034036 | صيانة أجهزة التصوير الطبي وملحقاتها لشركة | Maintenance of medical imaging equipment | [6 empty] | شركة فيلبس للرعاية الصحية المحدودة | IntelliSpace Portal Solutions PlanB | IntelliSpace Portal Solutions PlanB | [5 empty] | X | Year | 1 |  | 3 | Philips | Saudi Arabia | 1Y | 1. استقبال البلاغات واستدعاءات الدعم الفني لأي خلل وظيفي لفحص الجهاز وكتابة التقارير بالأعطال. 2. زمن استجابة مؤكد من الاستدعاء للموقع أو من خلال الدعم عن بعد خلال 24 ساعة للمدن الرئيسية و 48 ساعة للمدن المجاورة و 72 ساعة للمدن النائية. 3. ضمان كفاءة عمل للجهاز (Uptime) بنسبة 90% تحسب من تاريخ تعميد قطع الغيار. 4. ضمان الجودة: إجراء اختبارات منتظمة لضمان ثبات الجودة للصور والفحوصات. 5. الصيانة الوقائية: تنفيذ الصيانة الوقائية الدورية لجعل الجهاز يعتمد عليه بصورة مثلى وذلك من خلال تطبيق معايير للعناية الفائقة المسبقة بالجهاز تشمل أطقم الصيانة الدورية (حسب ماهو موضح في كتيب الصيانة) ولا تشمل قطع الغيار لهذه الفئة. 6. الصيانة التصحيحية: تنفيذ أي أعمال تصحيحية مطلوبة خلال فترة الصيانة وتغطية كاملة لتكاليف الدعم الفني لأي أعمال صيانة تصحيحية ولا تشمل قطع الغيار لهذه الفئة. 7. إمكانية الوصول لمهندسي المساندة الفنية ولمكتب العناية بالعملاء بصورة غير محدودة. 8. الدعم عن بعد: تشخيص شامل لمسح الجهاز لتلمس أي أخطاء والكشف عنها قبل أن تؤدي إلى تعطل الجهاز، بالإضافة إلى إصلاح الجهاز في حال عدم الحاجة للحضور إلى الموقع. 9. التحديث الخاص بمكونات الأجهزة وبالبرامج الكمبيوترية: إجراء عدة تحديثات من الشركة الصانعة للحفاظ على الجهاز متماشياً مع آخر التحديثات التقنية. 10. تحديث السلامة الخاص بمكونات الأجهزة وبالبرامج الكمبيوترية للتأكد من أن الجهاز متوافق مع كافة معايير السلامة التي تستجد. 11. فحوصات السلامة/ فحوصات السلامة الكهربائية حسب توصية المصنع للتأكد من أن الجهاز متوافق مع كافة معايير السلامة لاستخدام الاكلينيكي. 12. الفحوصات الميكانيكية/ الوظيفية: إجراء عدد من الفحوصات الوظيفية لضمان حسن أداء الجهاز والاعتماد عليه. 13. لا تشمل قطع الغيار. 14. المستهلكات غير مشمولة على الإطلاق. 15. زمن التغطية: 9 ساعات عمل خلال أيام العمل الأسبوعي (5 أيام) 16. تبديل قطع الغيار يجب أن يتم خلال 7 ايام عمل بعد اصدار تعميد الشراء او خطاب الترسية من الجهة الحكومية. 17. الالتزام بتصحيح الاستدعاءات المصنعية (recall) خلال فترة العقد وبحسب الآلية المتبعة في نظام هيئة الغذاء والدواء. 18. يتم إصلاح الجهاز خلال يومين عمل بعد فحصه ضمن زمن الاستجابة المحدد في حال لم يتم طلب قطع الغيار أو في حال استلام قطع الغيار لكل بلاغ.
20003 | 200034037 | صيانة أجهزة التصوير الطبي وملحقاتها لشركة | Maintenance of medical imaging equipment | [6 empty] | شركة فيلبس للرعاية الصحية المحدودة | IQon Spectral CT PlanB | IQon Spectral CT PlanB | [5 empty] | X | Year | 1 |  | 3 | Philips | Saudi Arabia | 1Y | 1. استقبال البلاغات واستدعاءات الدعم الفني لأي خلل وظيفي لفحص الجهاز وكتابة التقارير بالأعطال. 2. زمن استجابة مؤكد من الاستدعاء للموقع أو من خلال الدعم عن بعد خلال 24 ساعة للمدن الرئيسية و 48 ساعة للمدن المجاورة و 72 ساعة للمدن النائية. 3. ضمان كفاءة عمل للجهاز (Uptime) بنسبة 90% تحسب من تاريخ تعميد قطع الغيار. 4. ضمان الجودة: إجراء اختبارات منتظمة لضمان ثبات الجودة للصور والفحوصات. 5. الصيانة الوقائية: تنفيذ الصيانة الوقائية الدورية لجعل الجهاز يعتمد عليه بصورة مثلى وذلك من خلال تطبيق معايير للعناية الفائقة المسبقة بالجهاز تشمل أطقم الصيانة الدورية (حسب ماهو موضح في كتيب الصيانة) ولا تشمل قطع الغيار لهذه الفئة. 6. الصيانة التصحيحية: تنفيذ أي أعمال تصحيحية مطلوبة خلال فترة الصيانة وتغطية كاملة لتكاليف الدعم الفني لأي أعمال صيانة تصحيحية ولا تشمل قطع الغيار لهذه الفئة. 7. إمكانية الوصول لمهندسي المساندة الفنية ولمكتب العناية بالعملاء بصورة غير محدودة. 8. الدعم عن بعد: تشخيص شامل لمسح الجهاز لتلمس أي أخطاء والكشف عنها قبل أن تؤدي إلى تعطل الجهاز، بالإضافة إلى إصلاح الجهاز في حال عدم الحاجة للحضور إلى الموقع. 9. التحديث الخاص بمكونات الأجهزة وبالبرامج الكمبيوترية: إجراء عدة تحديثات من الشركة الصانعة للحفاظ على الجهاز متماشياً مع آخر التحديثات التقنية. 10. تحديث السلامة الخاص بمكونات الأجهزة وبالبرامج الكمبيوترية للتأكد من أن الجهاز متوافق مع كافة معايير السلامة التي تستجد. 11. فحوصات السلامة/ فحوصات السلامة الكهربائية حسب توصية المصنع للتأكد من أن الجهاز متوافق مع كافة معايير السلامة لاستخدام الاكلينيكي. 12. الفحوصات الميكانيكية/ الوظيفية: إجراء عدد من الفحوصات الوظيفية لضمان حسن أداء الجهاز والاعتماد عليه. 13. لا تشمل قطع الغيار. 14. المستهلكات غير مشمولة على الإطلاق. 15. زمن التغطية: 9 ساعات عمل خلال أيام العمل الأسبوعي (5 أيام) 16. تبديل قطع الغيار يجب أن يتم خلال 7 ايام عمل بعد اصدار تعميد الشراء او خطاب الترسية من الجهة الحكومية. 17. الالتزام بتصحيح الاستدعاءات المصنعية (recall) خلال فترة العقد وبحسب الآلية المتبعة في نظام هيئة الغذاء والدواء. 18. يتم إصلاح الجهاز خلال يومين عمل بعد فحصه ضمن زمن الاستجابة المحدد في حال لم يتم طلب قطع الغيار أو في حال استلام قطع الغيار لكل بلاغ.
20003 | 200034038 | صيانة أجهزة التصوير الطبي وملحقاتها لشركة | Maintenance of medical imaging equipment | [6 empty] | شركة فيلبس للرعاية الصحية المحدودة | iU22 Upgrade PlanB | iU22 Upgrade PlanB | [5 empty] | X | Year | 1 |  | 3 | Philips | Saudi Arabia | 1Y | 1. استقبال البلاغات واستدعاءات الدعم الفني لأي خلل وظيفي لفحص الجهاز وكتابة التقارير بالأعطال. 2. زمن استجابة مؤكد من الاستدعاء للموقع أو من خلال الدعم عن بعد خلال 24 ساعة للمدن الرئيسية و 48 ساعة للمدن المجاورة و 72 ساعة للمدن النائية. 3. ضمان كفاءة عمل للجهاز (Uptime) بنسبة 90% تحسب من تاريخ تعميد قطع الغيار. 4. ضمان الجودة: إجراء اختبارات منتظمة لضمان ثبات الجودة للصور والفحوصات. 5. الصيانة الوقائية: تنفيذ الصيانة الوقائية الدورية لجعل الجهاز يعتمد عليه بصورة مثلى وذلك من خلال تطبيق معايير للعناية الفائقة المسبقة بالجهاز تشمل أطقم الصيانة الدورية (حسب ماهو موضح في كتيب الصيانة) ولا تشمل قطع الغيار لهذه الفئة. 6. الصيانة التصحيحية: تنفيذ أي أعمال تصحيحية مطلوبة خلال فترة الصيانة وتغطية كاملة لتكاليف الدعم الفني لأي أعمال صيانة تصحيحية ولا تشمل قطع الغيار لهذه الفئة. 7. إمكانية الوصول لمهندسي المساندة الفنية ولمكتب العناية بالعملاء بصورة غير محدودة. 8. الدعم عن بعد: تشخيص شامل لمسح الجهاز لتلمس أي أخطاء والكشف عنها قبل أن تؤدي إلى تعطل الجهاز، بالإضافة إلى إصلاح الجهاز في حال عدم الحاجة للحضور إلى الموقع. 9. التحديث الخاص بمكونات الأجهزة وبالبرامج الكمبيوترية: إجراء عدة تحديثات من الشركة الصانعة للحفاظ على الجهاز متماشياً مع آخر التحديثات التقنية. 10. تحديث السلامة الخاص بمكونات الأجهزة وبالبرامج الكمبيوترية للتأكد من أن الجهاز متوافق مع كافة معايير السلامة التي تستجد. 11. فحوصات السلامة/ فحوصات السلامة الكهربائية حسب توصية المصنع للتأكد من أن الجهاز متوافق مع كافة معايير السلامة لاستخدام الاكلينيكي. 12. الفحوصات الميكانيكية/ الوظيفية: إجراء عدد من الفحوصات الوظيفية لضمان حسن أداء الجهاز والاعتماد عليه. 13. لا تشمل قطع الغيار. 14. المستهلكات غير مشمولة على الإطلاق. 15. زمن التغطية: 9 ساعات عمل خلال أيام العمل الأسبوعي (5 أيام) 16. تبديل قطع الغيار يجب أن يتم خلال 7 ايام عمل بعد اصدار تعميد الشراء او خطاب الترسية من الجهة الحكومية. 17. الالتزام بتصحيح الاستدعاءات المصنعية (recall) خلال فترة العقد وبحسب الآلية المتبعة في نظام هيئة الغذاء والدواء. 18. يتم إصلاح الجهاز خلال يومين عمل بعد فحصه ضمن زمن الاستجابة المحدد في حال لم يتم طلب قطع الغيار أو في حال استلام قطع الغيار لكل بلاغ.
20003 | 200034039 | صيانة أجهزة التصوير الطبي وملحقاتها لشركة | Maintenance of medical imaging equipment | [6 empty] | شركة فيلبس للرعاية الصحية المحدودة | JetStream Workstation PlanB | JetStream Workstation PlanB | [5 empty] | X | Year | 1 |  | 3 | Philips | Saudi Arabia | 1Y | 1. استقبال البلاغات واستدعاءات الدعم الفني لأي خلل وظيفي لفحص الجهاز وكتابة التقارير بالأعطال. 2. زمن استجابة مؤكد من الاستدعاء للموقع أو من خلال الدعم عن بعد خلال 24 ساعة للمدن الرئيسية و 48 ساعة للمدن المجاورة و 72 ساعة للمدن النائية. 3. ضمان كفاءة عمل للجهاز (Uptime) بنسبة 90% تحسب من تاريخ تعميد قطع الغيار. 4. ضمان الجودة: إجراء اختبارات منتظمة لضمان ثبات الجودة للصور والفحوصات. 5. الصيانة الوقائية: تنفيذ الصيانة الوقائية الدورية لجعل الجهاز يعتمد عليه بصورة مثلى وذلك من خلال تطبيق معايير للعناية الفائقة المسبقة بالجهاز تشمل أطقم الصيانة الدورية (حسب ماهو موضح في كتيب الصيانة) ولا تشمل قطع الغيار لهذه الفئة. 6. الصيانة التصحيحية: تنفيذ أي أعمال تصحيحية مطلوبة خلال فترة الصيانة وتغطية كاملة لتكاليف الدعم الفني لأي أعمال صيانة تصحيحية ولا تشمل قطع الغيار لهذه الفئة. 7. إمكانية الوصول لمهندسي المساندة الفنية ولمكتب العناية بالعملاء بصورة غير محدودة. 8. الدعم عن بعد: تشخيص شامل لمسح الجهاز لتلمس أي أخطاء والكشف عنها قبل أن تؤدي إلى تعطل الجهاز، بالإضافة إلى إصلاح الجهاز في حال عدم الحاجة للحضور إلى الموقع. 9. التحديث الخاص بمكونات الأجهزة وبالبرامج الكمبيوترية: إجراء عدة تحديثات من الشركة الصانعة للحفاظ على الجهاز متماشياً مع آخر التحديثات التقنية. 10. تحديث السلامة الخاص بمكونات الأجهزة وبالبرامج الكمبيوترية للتأكد من أن الجهاز متوافق مع كافة معايير السلامة التي تستجد. 11. فحوصات السلامة/ فحوصات السلامة الكهربائية حسب توصية المصنع للتأكد من أن الجهاز متوافق مع كافة معايير السلامة لاستخدام الاكلينيكي. 12. الفحوصات الميكانيكية/ الوظيفية: إجراء عدد من الفحوصات الوظيفية لضمان حسن أداء الجهاز والاعتماد عليه. 13. لا تشمل قطع الغيار. 14. المستهلكات غير مشمولة على الإطلاق. 15. زمن التغطية: 9 ساعات عمل خلال أيام العمل الأسبوعي (5 أيام) 16. تبديل قطع الغيار يجب أن يتم خلال 7 ايام عمل بعد اصدار تعميد الشراء او خطاب الترسية من الجهة الحكومية. 17. الالتزام بتصحيح الاستدعاءات المصنعية (recall) خلال فترة العقد وبحسب الآلية المتبعة في نظام هيئة الغذاء والدواء. 18. يتم إصلاح الجهاز خلال يومين عمل بعد فحصه ضمن زمن الاستجابة المحدد في حال لم يتم طلب قطع الغيار أو في حال استلام قطع الغيار لكل بلاغ.
20003 | 200034040 | صيانة أجهزة التصوير الطبي وملحقاتها لشركة | Maintenance of medical imaging equipment | [6 empty] | شركة فيلبس للرعاية الصحية المحدودة | Juno DRF PlanB | Juno DRF PlanB | [5 empty] | X | Year | 1 |  | 3 | Philips | Saudi Arabia | 1Y | 1. استقبال البلاغات واستدعاءات الدعم الفني لأي خلل وظيفي لفحص الجهاز وكتابة التقارير بالأعطال. 2. زمن استجابة مؤكد من الاستدعاء للموقع أو من خلال الدعم عن بعد خلال 24 ساعة للمدن الرئيسية و 48 ساعة للمدن المجاورة و 72 ساعة للمدن النائية. 3. ضمان كفاءة عمل للجهاز (Uptime) بنسبة 90% تحسب من تاريخ تعميد قطع الغيار. 4. ضمان الجودة: إجراء اختبارات منتظمة لضمان ثبات الجودة للصور والفحوصات. 5. الصيانة الوقائية: تنفيذ الصيانة الوقائية الدورية لجعل الجهاز يعتمد عليه بصورة مثلى وذلك من خلال تطبيق معايير للعناية الفائقة المسبقة بالجهاز تشمل أطقم الصيانة الدورية (حسب ماهو موضح في كتيب الصيانة) ولا تشمل قطع الغيار لهذه الفئة. 6. الصيانة التصحيحية: تنفيذ أي أعمال تصحيحية مطلوبة خلال فترة الصيانة وتغطية كاملة لتكاليف الدعم الفني لأي أعمال صيانة تصحيحية ولا تشمل قطع الغيار لهذه الفئة. 7. إمكانية الوصول لمهندسي المساندة الفنية ولمكتب العناية بالعملاء بصورة غير محدودة. 8. الدعم عن بعد: تشخيص شامل لمسح الجهاز لتلمس أي أخطاء والكشف عنها قبل أن تؤدي إلى تعطل الجهاز، بالإضافة إلى إصلاح الجهاز في حال عدم الحاجة للحضور إلى الموقع. 9. التحديث الخاص بمكونات الأجهزة وبالبرامج الكمبيوترية: إجراء عدة تحديثات من الشركة الصانعة للحفاظ على الجهاز متماشياً مع آخر التحديثات التقنية. 10. تحديث السلامة الخاص بمكونات الأجهزة وبالبرامج الكمبيوترية للتأكد من أن الجهاز متوافق مع كافة معايير السلامة التي تستجد. 11. فحوصات السلامة/ فحوصات السلامة الكهربائية حسب توصية المصنع للتأكد من أن الجهاز متوافق مع كافة معايير السلامة لاستخدام الاكلينيكي. 12. الفحوصات الميكانيكية/ الوظيفية: إجراء عدد من الفحوصات الوظيفية لضمان حسن أداء الجهاز والاعتماد عليه. 13. لا تشمل قطع الغيار. 14. المستهلكات غير مشمولة على الإطلاق. 15. زمن التغطية: 9 ساعات عمل خلال أيام العمل الأسبوعي (5 أيام) 16. تبديل قطع الغيار يجب أن يتم خلال 7 ايام عمل بعد اصدار تعميد الشراء او خطاب الترسية من الجهة الحكومية. 17. الالتزام بتصحيح الاستدعاءات المصنعية (recall) خلال فترة العقد وبحسب الآلية المتبعة في نظام هيئة الغذاء والدواء. 18. يتم إصلاح الجهاز خلال يومين عمل بعد فحصه ضمن زمن الاستجابة المحدد في حال لم يتم طلب قطع الغيار أو في حال استلام قطع الغيار لكل بلاغ.
20003 | 200034041 | صيانة أجهزة التصوير الطبي وملحقاتها لشركة | Maintenance of medical imaging equipment | [6 empty] | شركة فيلبس للرعاية الصحية المحدودة | Lumify System PlanB | Lumify System PlanB | [5 empty] | X | Year | 1 |  | 3 | Philips | Saudi Arabia | 1Y | 1. استقبال البلاغات واستدعاءات الدعم الفني لأي خلل وظيفي لفحص الجهاز وكتابة التقارير بالأعطال. 2. زمن استجابة مؤكد من الاستدعاء للموقع أو من خلال الدعم عن بعد خلال 24 ساعة للمدن الرئيسية و 48 ساعة للمدن المجاورة و 72 ساعة للمدن النائية. 3. ضمان كفاءة عمل للجهاز (Uptime) بنسبة 90% تحسب من تاريخ تعميد قطع الغيار. 4. ضمان الجودة: إجراء اختبارات منتظمة لضمان ثبات الجودة للصور والفحوصات. 5. الصيانة الوقائية: تنفيذ الصيانة الوقائية الدورية لجعل الجهاز يعتمد عليه بصورة مثلى وذلك من خلال تطبيق معايير للعناية الفائقة المسبقة بالجهاز تشمل أطقم الصيانة الدورية (حسب ماهو موضح في كتيب الصيانة) ولا تشمل قطع الغيار لهذه الفئة. 6. الصيانة التصحيحية: تنفيذ أي أعمال تصحيحية مطلوبة خلال فترة الصيانة وتغطية كاملة لتكاليف الدعم الفني لأي أعمال صيانة تصحيحية ولا تشمل قطع الغيار لهذه الفئة. 7. إمكانية الوصول لمهندسي المساندة الفنية ولمكتب العناية بالعملاء بصورة غير محدودة. 8. الدعم عن بعد: تشخيص شامل لمسح الجهاز لتلمس أي أخطاء والكشف عنها قبل أن تؤدي إلى تعطل الجهاز، بالإضافة إلى إصلاح الجهاز في حال عدم الحاجة للحضور إلى الموقع. 9. التحديث الخاص بمكونات الأجهزة وبالبرامج الكمبيوترية: إجراء عدة تحديثات من الشركة الصانعة للحفاظ على الجهاز متماشياً مع آخر التحديثات التقنية. 10. تحديث السلامة الخاص بمكونات الأجهزة وبالبرامج الكمبيوترية للتأكد من أن الجهاز متوافق مع كافة معايير السلامة التي تستجد. 11. فحوصات السلامة/ فحوصات السلامة الكهربائية حسب توصية المصنع للتأكد من أن الجهاز متوافق مع كافة معايير السلامة لاستخدام الاكلينيكي. 12. الفحوصات الميكانيكية/ الوظيفية: إجراء عدد من الفحوصات الوظيفية لضمان حسن أداء الجهاز والاعتماد عليه. 13. لا تشمل قطع الغيار. 14. المستهلكات غير مشمولة على الإطلاق. 15. زمن التغطية: 9 ساعات عمل خلال أيام العمل الأسبوعي (5 أيام) 16. تبديل قطع الغيار يجب أن يتم خلال 7 ايام عمل بعد اصدار تعميد الشراء او خطاب الترسية من الجهة الحكومية. 17. الالتزام بتصحيح الاستدعاءات المصنعية (recall) خلال فترة العقد وبحسب الآلية المتبعة في نظام هيئة الغذاء والدواء. 18. يتم إصلاح الجهاز خلال يومين عمل بعد فحصه ضمن زمن الاستجابة المحدد في حال لم يتم طلب قطع الغيار أو في حال استلام قطع الغيار لكل بلاغ.
20003 | 200034042 | صيانة أجهزة التصوير الطبي وملحقاتها لشركة | Maintenance of medical imaging equipment | [6 empty] | شركة فيلبس للرعاية الصحية المحدودة | MicroDose PlanB | MicroDose PlanB | [5 empty] | X | Year | 1 |  | 3 | Philips | Saudi Arabia | 1Y | 1. استقبال البلاغات واستدعاءات الدعم الفني لأي خلل وظيفي لفحص الجهاز وكتابة التقارير بالأعطال. 2. زمن استجابة مؤكد من الاستدعاء للموقع أو من خلال الدعم عن بعد خلال 24 ساعة للمدن الرئيسية و 48 ساعة للمدن المجاورة و 72 ساعة للمدن النائية. 3. ضمان كفاءة عمل للجهاز (Uptime) بنسبة 90% تحسب من تاريخ تعميد قطع الغيار. 4. ضمان الجودة: إجراء اختبارات منتظمة لضمان ثبات الجودة للصور والفحوصات. 5. الصيانة الوقائية: تنفيذ الصيانة الوقائية الدورية لجعل الجهاز يعتمد عليه بصورة مثلى وذلك من خلال تطبيق معايير للعناية الفائقة المسبقة بالجهاز تشمل أطقم الصيانة الدورية (حسب ماهو موضح في كتيب الصيانة) ولا تشمل قطع الغيار لهذه الفئة. 6. الصيانة التصحيحية: تنفيذ أي أعمال تصحيحية مطلوبة خلال فترة الصيانة وتغطية كاملة لتكاليف الدعم الفني لأي أعمال صيانة تصحيحية ولا تشمل قطع الغيار لهذه الفئة. 7. إمكانية الوصول لمهندسي المساندة الفنية ولمكتب العناية بالعملاء بصورة غير محدودة. 8. الدعم عن بعد: تشخيص شامل لمسح الجهاز لتلمس أي أخطاء والكشف عنها قبل أن تؤدي إلى تعطل الجهاز، بالإضافة إلى إصلاح الجهاز في حال عدم الحاجة للحضور إلى الموقع. 9. التحديث الخاص بمكونات الأجهزة وبالبرامج الكمبيوترية: إجراء عدة تحديثات من الشركة الصانعة للحفاظ على الجهاز متماشياً مع آخر التحديثات التقنية. 10. تحديث السلامة الخاص بمكونات الأجهزة وبالبرامج الكمبيوترية للتأكد من أن الجهاز متوافق مع كافة معايير السلامة التي تستجد. 11. فحوصات السلامة/ فحوصات السلامة الكهربائية حسب توصية المصنع للتأكد من أن الجهاز متوافق مع كافة معايير السلامة لاستخدام الاكلينيكي. 12. الفحوصات الميكانيكية/ الوظيفية: إجراء عدد من الفحوصات الوظيفية لضمان حسن أداء الجهاز والاعتماد عليه. 13. لا تشمل قطع الغيار. 14. المستهلكات غير مشمولة على الإطلاق. 15. زمن التغطية: 9 ساعات عمل خلال أيام العمل الأسبوعي (5 أيام) 16. تبديل قطع الغيار يجب أن يتم خلال 7 ايام عمل بعد اصدار تعميد الشراء او خطاب الترسية من الجهة الحكومية. 17. الالتزام بتصحيح الاستدعاءات المصنعية (recall) خلال فترة العقد وبحسب الآلية المتبعة في نظام هيئة الغذاء والدواء. 18. يتم إصلاح الجهاز خلال يومين عمل بعد فحصه ضمن زمن الاستجابة المحدد في حال لم يتم طلب قطع الغيار أو في حال استلام قطع الغيار لكل بلاغ.
20003 | 200034043 | صيانة أجهزة التصوير الطبي وملحقاتها لشركة | Maintenance of medical imaging equipment | [6 empty] | شركة فيلبس للرعاية الصحية المحدودة | Mobile X-Ray Practix 300 PlanB | Mobile X-Ray Practix 300 PlanB | [5 empty] | X | Year | 1 |  | 3 | Philips | Saudi Arabia | 1Y | 1. استقبال البلاغات واستدعاءات الدعم الفني لأي خلل وظيفي لفحص الجهاز وكتابة التقارير بالأعطال. 2. زمن استجابة مؤكد من الاستدعاء للموقع أو من خلال الدعم عن بعد خلال 24 ساعة للمدن الرئيسية و 48 ساعة للمدن المجاورة و 72 ساعة للمدن النائية. 3. ضمان كفاءة عمل للجهاز (Uptime) بنسبة 90% تحسب من تاريخ تعميد قطع الغيار. 4. ضمان الجودة: إجراء اختبارات منتظمة لضمان ثبات الجودة للصور والفحوصات. 5. الصيانة الوقائية: تنفيذ الصيانة الوقائية الدورية لجعل الجهاز يعتمد عليه بصورة مثلى وذلك من خلال تطبيق معايير للعناية الفائقة المسبقة بالجهاز تشمل أطقم الصيانة الدورية (حسب ماهو موضح في كتيب الصيانة) ولا تشمل قطع الغيار لهذه الفئة. 6. الصيانة التصحيحية: تنفيذ أي أعمال تصحيحية مطلوبة خلال فترة الصيانة وتغطية كاملة لتكاليف الدعم الفني لأي أعمال صيانة تصحيحية ولا تشمل قطع الغيار لهذه الفئة. 7. إمكانية الوصول لمهندسي المساندة الفنية ولمكتب العناية بالعملاء بصورة غير محدودة. 8. الدعم عن بعد: تشخيص شامل لمسح الجهاز لتلمس أي أخطاء والكشف عنها قبل أن تؤدي إلى تعطل الجهاز، بالإضافة إلى إصلاح الجهاز في حال عدم الحاجة للحضور إلى الموقع. 9. التحديث الخاص بمكونات الأجهزة وبالبرامج الكمبيوترية: إجراء عدة تحديثات من الشركة الصانعة للحفاظ على الجهاز متماشياً مع آخر التحديثات التقنية. 10. تحديث السلامة الخاص بمكونات الأجهزة وبالبرامج الكمبيوترية للتأكد من أن الجهاز متوافق مع كافة معايير السلامة التي تستجد. 11. فحوصات السلامة/ فحوصات السلامة الكهربائية حسب توصية المصنع للتأكد من أن الجهاز متوافق مع كافة معايير السلامة لاستخدام الاكلينيكي. 12. الفحوصات الميكانيكية/ الوظيفية: إجراء عدد من الفحوصات الوظيفية لضمان حسن أداء الجهاز والاعتماد عليه. 13. لا تشمل قطع الغيار. 14. المستهلكات غير مشمولة على الإطلاق. 15. زمن التغطية: 9 ساعات عمل خلال أيام العمل الأسبوعي (5 أيام) 16. تبديل قطع الغيار يجب أن يتم خلال 7 ايام عمل بعد اصدار تعميد الشراء او خطاب الترسية من الجهة الحكومية. 17. الالتزام بتصحيح الاستدعاءات المصنعية (recall) خلال فترة العقد وبحسب الآلية المتبعة في نظام هيئة الغذاء والدواء. 18. يتم إصلاح الجهاز خلال يومين عمل بعد فحصه ضمن زمن الاستجابة المحدد في حال لم يتم طلب قطع الغيار أو في حال استلام قطع الغيار لكل بلاغ.
20003 | 200034044 | صيانة أجهزة التصوير الطبي وملحقاتها لشركة | Maintenance of medical imaging equipment | [6 empty] | شركة فيلبس للرعاية الصحية المحدودة | MobileDiagnost M50 PlanB | MobileDiagnost M50 PlanB | [5 empty] | X | Year | 1 |  | 3 | Philips | Saudi Arabia | 1Y | 1. استقبال البلاغات واستدعاءات الدعم الفني لأي خلل وظيفي لفحص الجهاز وكتابة التقارير بالأعطال. 2. زمن استجابة مؤكد من الاستدعاء للموقع أو من خلال الدعم عن بعد خلال 24 ساعة للمدن الرئيسية و 48 ساعة للمدن المجاورة و 72 ساعة للمدن النائية. 3. ضمان كفاءة عمل للجهاز (Uptime) بنسبة 90% تحسب من تاريخ تعميد قطع الغيار. 4. ضمان الجودة: إجراء اختبارات منتظمة لضمان ثبات الجودة للصور والفحوصات. 5. الصيانة الوقائية: تنفيذ الصيانة الوقائية الدورية لجعل الجهاز يعتمد عليه بصورة مثلى وذلك من خلال تطبيق معايير للعناية الفائقة المسبقة بالجهاز تشمل أطقم الصيانة الدورية (حسب ماهو موضح في كتيب الصيانة) ولا تشمل قطع الغيار لهذه الفئة. 6. الصيانة التصحيحية: تنفيذ أي أعمال تصحيحية مطلوبة خلال فترة الصيانة وتغطية كاملة لتكاليف الدعم الفني لأي أعمال صيانة تصحيحية ولا تشمل قطع الغيار لهذه الفئة. 7. إمكانية الوصول لمهندسي المساندة الفنية ولمكتب العناية بالعملاء بصورة غير محدودة. 8. الدعم عن بعد: تشخيص شامل لمسح الجهاز لتلمس أي أخطاء والكشف عنها قبل أن تؤدي إلى تعطل الجهاز، بالإضافة إلى إصلاح الجهاز في حال عدم الحاجة للحضور إلى الموقع. 9. التحديث الخاص بمكونات الأجهزة وبالبرامج الكمبيوترية: إجراء عدة تحديثات من الشركة الصانعة للحفاظ على الجهاز متماشياً مع آخر التحديثات التقنية. 10. تحديث السلامة الخاص بمكونات الأجهزة وبالبرامج الكمبيوترية للتأكد من أن الجهاز متوافق مع كافة معايير السلامة التي تستجد. 11. فحوصات السلامة/ فحوصات السلامة الكهربائية حسب توصية المصنع للتأكد من أن الجهاز متوافق مع كافة معايير السلامة لاستخدام الاكلينيكي. 12. الفحوصات الميكانيكية/ الوظيفية: إجراء عدد من الفحوصات الوظيفية لضمان حسن أداء الجهاز والاعتماد عليه. 13. لا تشمل قطع الغيار. 14. المستهلكات غير مشمولة على الإطلاق. 15. زمن التغطية: 9 ساعات عمل خلال أيام العمل الأسبوعي (5 أيام) 16. تبديل قطع الغيار يجب أن يتم خلال 7 ايام عمل بعد اصدار تعميد الشراء او خطاب الترسية من الجهة الحكومية. 17. الالتزام بتصحيح الاستدعاءات المصنعية (recall) خلال فترة العقد وبحسب الآلية المتبعة في نظام هيئة الغذاء والدواء. 18. يتم إصلاح الجهاز خلال يومين عمل بعد فحصه ضمن زمن الاستجابة المحدد في حال لم يتم طلب قطع الغيار أو في حال استلام قطع الغيار لكل بلاغ.
20003 | 200034045 | صيانة أجهزة التصوير الطبي وملحقاتها لشركة | Maintenance of medical imaging equipment | [6 empty] | شركة فيلبس للرعاية الصحية المحدودة | MobileDiagnost Opta Digital PlanB | MobileDiagnost Opta Digital PlanB | [5 empty] | X | Year | 1 |  | 3 | Philips | Saudi Arabia | 1Y | 1. استقبال البلاغات واستدعاءات الدعم الفني لأي خلل وظيفي لفحص الجهاز وكتابة التقارير بالأعطال. 2. زمن استجابة مؤكد من الاستدعاء للموقع أو من خلال الدعم عن بعد خلال 24 ساعة للمدن الرئيسية و 48 ساعة للمدن المجاورة و 72 ساعة للمدن النائية. 3. ضمان كفاءة عمل للجهاز (Uptime) بنسبة 90% تحسب من تاريخ تعميد قطع الغيار. 4. ضمان الجودة: إجراء اختبارات منتظمة لضمان ثبات الجودة للصور والفحوصات. 5. الصيانة الوقائية: تنفيذ الصيانة الوقائية الدورية لجعل الجهاز يعتمد عليه بصورة مثلى وذلك من خلال تطبيق معايير للعناية الفائقة المسبقة بالجهاز تشمل أطقم الصيانة الدورية (حسب ماهو موضح في كتيب الصيانة) ولا تشمل قطع الغيار لهذه الفئة. 6. الصيانة التصحيحية: تنفيذ أي أعمال تصحيحية مطلوبة خلال فترة الصيانة وتغطية كاملة لتكاليف الدعم الفني لأي أعمال صيانة تصحيحية ولا تشمل قطع الغيار لهذه الفئة. 7. إمكانية الوصول لمهندسي المساندة الفنية ولمكتب العناية بالعملاء بصورة غير محدودة. 8. الدعم عن بعد: تشخيص شامل لمسح الجهاز لتلمس أي أخطاء والكشف عنها قبل أن تؤدي إلى تعطل الجهاز، بالإضافة إلى إصلاح الجهاز في حال عدم الحاجة للحضور إلى الموقع. 9. التحديث الخاص بمكونات الأجهزة وبالبرامج الكمبيوترية: إجراء عدة تحديثات من الشركة الصانعة للحفاظ على الجهاز متماشياً مع آخر التحديثات التقنية. 10. تحديث السلامة الخاص بمكونات الأجهزة وبالبرامج الكمبيوترية للتأكد من أن الجهاز متوافق مع كافة معايير السلامة التي تستجد. 11. فحوصات السلامة/ فحوصات السلامة الكهربائية حسب توصية المصنع للتأكد من أن الجهاز متوافق مع كافة معايير السلامة لاستخدام الاكلينيكي. 12. الفحوصات الميكانيكية/ الوظيفية: إجراء عدد من الفحوصات الوظيفية لضمان حسن أداء الجهاز والاعتماد عليه. 13. لا تشمل قطع الغيار. 14. المستهلكات غير مشمولة على الإطلاق. 15. زمن التغطية: 9 ساعات عمل خلال أيام العمل الأسبوعي (5 أيام) 16. تبديل قطع الغيار يجب أن يتم خلال 7 ايام عمل بعد اصدار تعميد الشراء او خطاب الترسية من الجهة الحكومية. 17. الالتزام بتصحيح الاستدعاءات المصنعية (recall) خلال فترة العقد وبحسب الآلية المتبعة في نظام هيئة الغذاء والدواء. 18. يتم إصلاح الجهاز خلال يومين عمل بعد فحصه ضمن زمن الاستجابة المحدد في حال لم يتم طلب قطع الغيار أو في حال استلام قطع الغيار لكل بلاغ.
20003 | 200034046 | صيانة أجهزة التصوير الطبي وملحقاتها لشركة | Maintenance of medical imaging equipment | [6 empty] | شركة فيلبس للرعاية الصحية المحدودة | MobileDiagnost Release PlanB | MobileDiagnost Release PlanB | [5 empty] | X | Year | 1 |  | 3 | Philips | Saudi Arabia | 1Y | 1. استقبال البلاغات واستدعاءات الدعم الفني لأي خلل وظيفي لفحص الجهاز وكتابة التقارير بالأعطال. 2. زمن استجابة مؤكد من الاستدعاء للموقع أو من خلال الدعم عن بعد خلال 24 ساعة للمدن الرئيسية و 48 ساعة للمدن المجاورة و 72 ساعة للمدن النائية. 3. ضمان كفاءة عمل للجهاز (Uptime) بنسبة 90% تحسب من تاريخ تعميد قطع الغيار. 4. ضمان الجودة: إجراء اختبارات منتظمة لضمان ثبات الجودة للصور والفحوصات. 5. الصيانة الوقائية: تنفيذ الصيانة الوقائية الدورية لجعل الجهاز يعتمد عليه بصورة مثلى وذلك من خلال تطبيق معايير للعناية الفائقة المسبقة بالجهاز تشمل أطقم الصيانة الدورية (حسب ماهو موضح في كتيب الصيانة) ولا تشمل قطع الغيار لهذه الفئة. 6. الصيانة التصحيحية: تنفيذ أي أعمال تصحيحية مطلوبة خلال فترة الصيانة وتغطية كاملة لتكاليف الدعم الفني لأي أعمال صيانة تصحيحية ولا تشمل قطع الغيار لهذه الفئة. 7. إمكانية الوصول لمهندسي المساندة الفنية ولمكتب العناية بالعملاء بصورة غير محدودة. 8. الدعم عن بعد: تشخيص شامل لمسح الجهاز لتلمس أي أخطاء والكشف عنها قبل أن تؤدي إلى تعطل الجهاز، بالإضافة إلى إصلاح الجهاز في حال عدم الحاجة للحضور إلى الموقع. 9. التحديث الخاص بمكونات الأجهزة وبالبرامج الكمبيوترية: إجراء عدة تحديثات من الشركة الصانعة للحفاظ على الجهاز متماشياً مع آخر التحديثات التقنية. 10. تحديث السلامة الخاص بمكونات الأجهزة وبالبرامج الكمبيوترية للتأكد من أن الجهاز متوافق مع كافة معايير السلامة التي تستجد. 11. فحوصات السلامة/ فحوصات السلامة الكهربائية حسب توصية المصنع للتأكد من أن الجهاز متوافق مع كافة معايير السلامة لاستخدام الاكلينيكي. 12. الفحوصات الميكانيكية/ الوظيفية: إجراء عدد من الفحوصات الوظيفية لضمان حسن أداء الجهاز والاعتماد عليه. 13. لا تشمل قطع الغيار. 14. المستهلكات غير مشمولة على الإطلاق. 15. زمن التغطية: 9 ساعات عمل خلال أيام العمل الأسبوعي (5 أيام) 16. تبديل قطع الغيار يجب أن يتم خلال 7 ايام عمل بعد اصدار تعميد الشراء او خطاب الترسية من الجهة الحكومية. 17. الالتزام بتصحيح الاستدعاءات المصنعية (recall) خلال فترة العقد وبحسب الآلية المتبعة في نظام هيئة الغذاء والدواء. 18. يتم إصلاح الجهاز خلال يومين عمل بعد فحصه ضمن زمن الاستجابة المحدد في حال لم يتم طلب قطع الغيار أو في حال استلام قطع الغيار لكل بلاغ.
20003 | 200034047 | صيانة أجهزة التصوير الطبي وملحقاتها لشركة | Maintenance of medical imaging equipment | [6 empty] | شركة فيلبس للرعاية الصحية المحدودة | MobileDiagnost wDR R2 PlanB | MobileDiagnost wDR R2 PlanB | [5 empty] | X | Year | 1 |  | 3 | Philips | Saudi Arabia | 1Y | 1. استقبال البلاغات واستدعاءات الدعم الفني لأي خلل وظيفي لفحص الجهاز وكتابة التقارير بالأعطال. 2. زمن استجابة مؤكد من الاستدعاء للموقع أو من خلال الدعم عن بعد خلال 24 ساعة للمدن الرئيسية و 48 ساعة للمدن المجاورة و 72 ساعة للمدن النائية. 3. ضمان كفاءة عمل للجهاز (Uptime) بنسبة 90% تحسب من تاريخ تعميد قطع الغيار. 4. ضمان الجودة: إجراء اختبارات منتظمة لضمان ثبات الجودة للصور والفحوصات. 5. الصيانة الوقائية: تنفيذ الصيانة الوقائية الدورية لجعل الجهاز يعتمد عليه بصورة مثلى وذلك من خلال تطبيق معايير للعناية الفائقة المسبقة بالجهاز تشمل أطقم الصيانة الدورية (حسب ماهو موضح في كتيب الصيانة) ولا تشمل قطع الغيار لهذه الفئة. 6. الصيانة التصحيحية: تنفيذ أي أعمال تصحيحية مطلوبة خلال فترة الصيانة وتغطية كاملة لتكاليف الدعم الفني لأي أعمال صيانة تصحيحية ولا تشمل قطع الغيار لهذه الفئة. 7. إمكانية الوصول لمهندسي المساندة الفنية ولمكتب العناية بالعملاء بصورة غير محدودة. 8. الدعم عن بعد: تشخيص شامل لمسح الجهاز لتلمس أي أخطاء والكشف عنها قبل أن تؤدي إلى تعطل الجهاز، بالإضافة إلى إصلاح الجهاز في حال عدم الحاجة للحضور إلى الموقع. 9. التحديث الخاص بمكونات الأجهزة وبالبرامج الكمبيوترية: إجراء عدة تحديثات من الشركة الصانعة للحفاظ على الجهاز متماشياً مع آخر التحديثات التقنية. 10. تحديث السلامة الخاص بمكونات الأجهزة وبالبرامج الكمبيوترية للتأكد من أن الجهاز متوافق مع كافة معايير السلامة التي تستجد. 11. فحوصات السلامة/ فحوصات السلامة الكهربائية حسب توصية المصنع للتأكد من أن الجهاز متوافق مع كافة معايير السلامة لاستخدام الاكلينيكي. 12. الفحوصات الميكانيكية/ الوظيفية: إجراء عدد من الفحوصات الوظيفية لضمان حسن أداء الجهاز والاعتماد عليه. 13. لا تشمل قطع الغيار. 14. المستهلكات غير مشمولة على الإطلاق. 15. زمن التغطية: 9 ساعات عمل خلال أيام العمل الأسبوعي (5 أيام) 16. تبديل قطع الغيار يجب أن يتم خلال 7 ايام عمل بعد اصدار تعميد الشراء او خطاب الترسية من الجهة الحكومية. 17. الالتزام بتصحيح الاستدعاءات المصنعية (recall) خلال فترة العقد وبحسب الآلية المتبعة في نظام هيئة الغذاء والدواء. 18. يتم إصلاح الجهاز خلال يومين عمل بعد فحصه ضمن زمن الاستجابة المحدد في حال لم يتم طلب قطع الغيار أو في حال استلام قطع الغيار لكل بلاغ.
20003 | 200034048 | صيانة أجهزة التصوير الطبي وملحقاتها لشركة | Maintenance of medical imaging equipment | [6 empty] | شركة فيلبس للرعاية الصحية المحدودة | MobileDiagnost wDR R2 PlanB | MobileDiagnost wDR R2 PlanB | [5 empty] | X | Year | 1 |  | 3 | Philips | Saudi Arabia | 1Y | 1. استقبال البلاغات واستدعاءات الدعم الفني لأي خلل وظيفي لفحص الجهاز وكتابة التقارير بالأعطال. 2. زمن استجابة مؤكد من الاستدعاء للموقع أو من خلال الدعم عن بعد خلال 24 ساعة للمدن الرئيسية و 48 ساعة للمدن المجاورة و 72 ساعة للمدن النائية. 3. ضمان كفاءة عمل للجهاز (Uptime) بنسبة 90% تحسب من تاريخ تعميد قطع الغيار. 4. ضمان الجودة: إجراء اختبارات منتظمة لضمان ثبات الجودة للصور والفحوصات. 5. الصيانة الوقائية: تنفيذ الصيانة الوقائية الدورية لجعل الجهاز يعتمد عليه بصورة مثلى وذلك من خلال تطبيق معايير للعناية الفائقة المسبقة بالجهاز تشمل أطقم الصيانة الدورية (حسب ماهو موضح في كتيب الصيانة) ولا تشمل قطع الغيار لهذه الفئة. 6. الصيانة التصحيحية: تنفيذ أي أعمال تصحيحية مطلوبة خلال فترة الصيانة وتغطية كاملة لتكاليف الدعم الفني لأي أعمال صيانة تصحيحية ولا تشمل قطع الغيار لهذه الفئة. 7. إمكانية الوصول لمهندسي المساندة الفنية ولمكتب العناية بالعملاء بصورة غير محدودة. 8. الدعم عن بعد: تشخيص شامل لمسح الجهاز لتلمس أي أخطاء والكشف عنها قبل أن تؤدي إلى تعطل الجهاز، بالإضافة إلى إصلاح الجهاز في حال عدم الحاجة للحضور إلى الموقع. 9. التحديث الخاص بمكونات الأجهزة وبالبرامج الكمبيوترية: إجراء عدة تحديثات من الشركة الصانعة للحفاظ على الجهاز متماشياً مع آخر التحديثات التقنية. 10. تحديث السلامة الخاص بمكونات الأجهزة وبالبرامج الكمبيوترية للتأكد من أن الجهاز متوافق مع كافة معايير السلامة التي تستجد. 11. فحوصات السلامة/ فحوصات السلامة الكهربائية حسب توصية المصنع للتأكد من أن الجهاز متوافق مع كافة معايير السلامة لاستخدام الاكلينيكي. 12. الفحوصات الميكانيكية/ الوظيفية: إجراء عدد من الفحوصات الوظيفية لضمان حسن أداء الجهاز والاعتماد عليه. 13. لا تشمل قطع الغيار. 14. المستهلكات غير مشمولة على الإطلاق. 15. زمن التغطية: 9 ساعات عمل خلال أيام العمل الأسبوعي (5 أيام) 16. تبديل قطع الغيار يجب أن يتم خلال 7 ايام عمل بعد اصدار تعميد الشراء او خطاب الترسية من الجهة الحكومية. 17. الالتزام بتصحيح الاستدعاءات المصنعية (recall) خلال فترة العقد وبحسب الآلية المتبعة في نظام هيئة الغذاء والدواء. 18. يتم إصلاح الجهاز خلال يومين عمل بعد فحصه ضمن زمن الاستجابة المحدد في حال لم يتم طلب قطع الغيار أو في حال استلام قطع الغيار لكل بلاغ.
20003 | 200034049 | صيانة أجهزة التصوير الطبي وملحقاتها لشركة | Maintenance of medical imaging equipment | [6 empty] | شركة فيلبس للرعاية الصحية المحدودة | MR 5300 PlanB | MR 5300 PlanB | [5 empty] | X | Year | 1 |  | 3 | Philips | Saudi Arabia | 1Y | 1. استقبال البلاغات واستدعاءات الدعم الفني لأي خلل وظيفي لفحص الجهاز وكتابة التقارير بالأعطال. 2. زمن استجابة مؤكد من الاستدعاء للموقع أو من خلال الدعم عن بعد خلال 24 ساعة للمدن الرئيسية و 48 ساعة للمدن المجاورة و 72 ساعة للمدن النائية. 3. ضمان كفاءة عمل للجهاز (Uptime) بنسبة 90% تحسب من تاريخ تعميد قطع الغيار. 4. ضمان الجودة: إجراء اختبارات منتظمة لضمان ثبات الجودة للصور والفحوصات. 5. الصيانة الوقائية: تنفيذ الصيانة الوقائية الدورية لجعل الجهاز يعتمد عليه بصورة مثلى وذلك من خلال تطبيق معايير للعناية الفائقة المسبقة بالجهاز تشمل أطقم الصيانة الدورية (حسب ماهو موضح في كتيب الصيانة) ولا تشمل قطع الغيار لهذه الفئة. 6. الصيانة التصحيحية: تنفيذ أي أعمال تصحيحية مطلوبة خلال فترة الصيانة وتغطية كاملة لتكاليف الدعم الفني لأي أعمال صيانة تصحيحية ولا تشمل قطع الغيار لهذه الفئة. 7. إمكانية الوصول لمهندسي المساندة الفنية ولمكتب العناية بالعملاء بصورة غير محدودة. 8. الدعم عن بعد: تشخيص شامل لمسح الجهاز لتلمس أي أخطاء والكشف عنها قبل أن تؤدي إلى تعطل الجهاز، بالإضافة إلى إصلاح الجهاز في حال عدم الحاجة للحضور إلى الموقع. 9. التحديث الخاص بمكونات الأجهزة وبالبرامج الكمبيوترية: إجراء عدة تحديثات من الشركة الصانعة للحفاظ على الجهاز متماشياً مع آخر التحديثات التقنية. 10. تحديث السلامة الخاص بمكونات الأجهزة وبالبرامج الكمبيوترية للتأكد من أن الجهاز متوافق مع كافة معايير السلامة التي تستجد. 11. فحوصات السلامة/ فحوصات السلامة الكهربائية حسب توصية المصنع للتأكد من أن الجهاز متوافق مع كافة معايير السلامة لاستخدام الاكلينيكي. 12. الفحوصات الميكانيكية/ الوظيفية: إجراء عدد من الفحوصات الوظيفية لضمان حسن أداء الجهاز والاعتماد عليه. 13. لا تشمل قطع الغيار. 14. المستهلكات غير مشمولة على الإطلاق. 15. زمن التغطية: 9 ساعات عمل خلال أيام العمل الأسبوعي (5 أيام) 16. تبديل قطع الغيار يجب أن يتم خلال 7 ايام عمل بعد اصدار تعميد الشراء او خطاب الترسية من الجهة الحكومية. 17. الالتزام بتصحيح الاستدعاءات المصنعية (recall) خلال فترة العقد وبحسب الآلية المتبعة في نظام هيئة الغذاء والدواء. 18. يتم إصلاح الجهاز خلال يومين عمل بعد فحصه ضمن زمن الاستجابة المحدد في حال لم يتم طلب قطع الغيار أو في حال استلام قطع الغيار لكل بلاغ.
20003 | 200034050 | صيانة أجهزة التصوير الطبي وملحقاتها لشركة | Maintenance of medical imaging equipment | [6 empty] | شركة فيلبس للرعاية الصحية المحدودة | MRI Injector PlanB | MRI Injector PlanB | [5 empty] | X | Year | 1 |  | 3 | Philips | Saudi Arabia | 1Y | 1. استقبال البلاغات واستدعاءات الدعم الفني لأي خلل وظيفي لفحص الجهاز وكتابة التقارير بالأعطال. 2. زمن استجابة مؤكد من الاستدعاء للموقع أو من خلال الدعم عن بعد خلال 24 ساعة للمدن الرئيسية و 48 ساعة للمدن المجاورة و 72 ساعة للمدن النائية. 3. ضمان كفاءة عمل للجهاز (Uptime) بنسبة 90% تحسب من تاريخ تعميد قطع الغيار. 4. ضمان الجودة: إجراء اختبارات منتظمة لضمان ثبات الجودة للصور والفحوصات. 5. الصيانة الوقائية: تنفيذ الصيانة الوقائية الدورية لجعل الجهاز يعتمد عليه بصورة مثلى وذلك من خلال تطبيق معايير للعناية الفائقة المسبقة بالجهاز تشمل أطقم الصيانة الدورية (حسب ماهو موضح في كتيب الصيانة) ولا تشمل قطع الغيار لهذه الفئة. 6. الصيانة التصحيحية: تنفيذ أي أعمال تصحيحية مطلوبة خلال فترة الصيانة وتغطية كاملة لتكاليف الدعم الفني لأي أعمال صيانة تصحيحية ولا تشمل قطع الغيار لهذه الفئة. 7. إمكانية الوصول لمهندسي المساندة الفنية ولمكتب العناية بالعملاء بصورة غير محدودة. 8. الدعم عن بعد: تشخيص شامل لمسح الجهاز لتلمس أي أخطاء والكشف عنها قبل أن تؤدي إلى تعطل الجهاز، بالإضافة إلى إصلاح الجهاز في حال عدم الحاجة للحضور إلى الموقع. 9. التحديث الخاص بمكونات الأجهزة وبالبرامج الكمبيوترية: إجراء عدة تحديثات من الشركة الصانعة للحفاظ على الجهاز متماشياً مع آخر التحديثات التقنية. 10. تحديث السلامة الخاص بمكونات الأجهزة وبالبرامج الكمبيوترية للتأكد من أن الجهاز متوافق مع كافة معايير السلامة التي تستجد. 11. فحوصات السلامة/ فحوصات السلامة الكهربائية حسب توصية المصنع للتأكد من أن الجهاز متوافق مع كافة معايير السلامة لاستخدام الاكلينيكي. 12. الفحوصات الميكانيكية/ الوظيفية: إجراء عدد من الفحوصات الوظيفية لضمان حسن أداء الجهاز والاعتماد عليه. 13. لا تشمل قطع الغيار. 14. المستهلكات غير مشمولة على الإطلاق. 15. زمن التغطية: 9 ساعات عمل خلال أيام العمل الأسبوعي (5 أيام) 16. تبديل قطع الغيار يجب أن يتم خلال 7 ايام عمل بعد اصدار تعميد الشراء او خطاب الترسية من الجهة الحكومية. 17. الالتزام بتصحيح الاستدعاءات المصنعية (recall) خلال فترة العقد وبحسب الآلية المتبعة في نظام هيئة الغذاء والدواء. 18. يتم إصلاح الجهاز خلال يومين عمل بعد فحصه ضمن زمن الاستجابة المحدد في حال لم يتم طلب قطع الغيار أو في حال استلام قطع الغيار لكل بلاغ.
20003 | 200034051 | صيانة أجهزة التصوير الطبي وملحقاتها لشركة | Maintenance of medical imaging equipment | [6 empty] | شركة فيلبس للرعاية الصحية المحدودة | Multiva 1.5T 16 R5 PlanB | Multiva 1.5T 16 R5 PlanB | [5 empty] | X | Year | 1 |  | 3 | Philips | Saudi Arabia | 1Y | 1. استقبال البلاغات واستدعاءات الدعم الفني لأي خلل وظيفي لفحص الجهاز وكتابة التقارير بالأعطال. 2. زمن استجابة مؤكد من الاستدعاء للموقع أو من خلال الدعم عن بعد خلال 24 ساعة للمدن الرئيسية و 48 ساعة للمدن المجاورة و 72 ساعة للمدن النائية. 3. ضمان كفاءة عمل للجهاز (Uptime) بنسبة 90% تحسب من تاريخ تعميد قطع الغيار. 4. ضمان الجودة: إجراء اختبارات منتظمة لضمان ثبات الجودة للصور والفحوصات. 5. الصيانة الوقائية: تنفيذ الصيانة الوقائية الدورية لجعل الجهاز يعتمد عليه بصورة مثلى وذلك من خلال تطبيق معايير للعناية الفائقة المسبقة بالجهاز تشمل أطقم الصيانة الدورية (حسب ماهو موضح في كتيب الصيانة) ولا تشمل قطع الغيار لهذه الفئة. 6. الصيانة التصحيحية: تنفيذ أي أعمال تصحيحية مطلوبة خلال فترة الصيانة وتغطية كاملة لتكاليف الدعم الفني لأي أعمال صيانة تصحيحية ولا تشمل قطع الغيار لهذه الفئة. 7. إمكانية الوصول لمهندسي المساندة الفنية ولمكتب العناية بالعملاء بصورة غير محدودة. 8. الدعم عن بعد: تشخيص شامل لمسح الجهاز لتلمس أي أخطاء والكشف عنها قبل أن تؤدي إلى تعطل الجهاز، بالإضافة إلى إصلاح الجهاز في حال عدم الحاجة للحضور إلى الموقع. 9. التحديث الخاص بمكونات الأجهزة وبالبرامج الكمبيوترية: إجراء عدة تحديثات من الشركة الصانعة للحفاظ على الجهاز متماشياً مع آخر التحديثات التقنية. 10. تحديث السلامة الخاص بمكونات الأجهزة وبالبرامج الكمبيوترية للتأكد من أن الجهاز متوافق مع كافة معايير السلامة التي تستجد. 11. فحوصات السلامة/ فحوصات السلامة الكهربائية حسب توصية المصنع للتأكد من أن الجهاز متوافق مع كافة معايير السلامة لاستخدام الاكلينيكي. 12. الفحوصات الميكانيكية/ الوظيفية: إجراء عدد من الفحوصات الوظيفية لضمان حسن أداء الجهاز والاعتماد عليه. 13. لا تشمل قطع الغيار. 14. المستهلكات غير مشمولة على الإطلاق. 15. زمن التغطية: 9 ساعات عمل خلال أيام العمل الأسبوعي (5 أيام) 16. تبديل قطع الغيار يجب أن يتم خلال 7 ايام عمل بعد اصدار تعميد الشراء او خطاب الترسية من الجهة الحكومية. 17. الالتزام بتصحيح الاستدعاءات المصنعية (recall) خلال فترة العقد وبحسب الآلية المتبعة في نظام هيئة الغذاء والدواء. 18. يتم إصلاح الجهاز خلال يومين عمل بعد فحصه ضمن زمن الاستجابة المحدد في حال لم يتم طلب قطع الغيار أو في حال استلام قطع الغيار لكل بلاغ.
20003 | 200034052 | صيانة أجهزة التصوير الطبي وملحقاتها لشركة | Maintenance of medical imaging equipment | [6 empty] | شركة فيلبس للرعاية الصحية المحدودة | MX 16 Slice PlanB | MX 16 Slice PlanB | [5 empty] | X | Year | 1 |  | 3 | Philips | Saudi Arabia | 1Y | 1. استقبال البلاغات واستدعاءات الدعم الفني لأي خلل وظيفي لفحص الجهاز وكتابة التقارير بالأعطال. 2. زمن استجابة مؤكد من الاستدعاء للموقع أو من خلال الدعم عن بعد خلال 24 ساعة للمدن الرئيسية و 48 ساعة للمدن المجاورة و 72 ساعة للمدن النائية. 3. ضمان كفاءة عمل للجهاز (Uptime) بنسبة 90% تحسب من تاريخ تعميد قطع الغيار. 4. ضمان الجودة: إجراء اختبارات منتظمة لضمان ثبات الجودة للصور والفحوصات. 5. الصيانة الوقائية: تنفيذ الصيانة الوقائية الدورية لجعل الجهاز يعتمد عليه بصورة مثلى وذلك من خلال تطبيق معايير للعناية الفائقة المسبقة بالجهاز تشمل أطقم الصيانة الدورية (حسب ماهو موضح في كتيب الصيانة) ولا تشمل قطع الغيار لهذه الفئة. 6. الصيانة التصحيحية: تنفيذ أي أعمال تصحيحية مطلوبة خلال فترة الصيانة وتغطية كاملة لتكاليف الدعم الفني لأي أعمال صيانة تصحيحية ولا تشمل قطع الغيار لهذه الفئة. 7. إمكانية الوصول لمهندسي المساندة الفنية ولمكتب العناية بالعملاء بصورة غير محدودة. 8. الدعم عن بعد: تشخيص شامل لمسح الجهاز لتلمس أي أخطاء والكشف عنها قبل أن تؤدي إلى تعطل الجهاز، بالإضافة إلى إصلاح الجهاز في حال عدم الحاجة للحضور إلى الموقع. 9. التحديث الخاص بمكونات الأجهزة وبالبرامج الكمبيوترية: إجراء عدة تحديثات من الشركة الصانعة للحفاظ على الجهاز متماشياً مع آخر التحديثات التقنية. 10. تحديث السلامة الخاص بمكونات الأجهزة وبالبرامج الكمبيوترية للتأكد من أن الجهاز متوافق مع كافة معايير السلامة التي تستجد. 11. فحوصات السلامة/ فحوصات السلامة الكهربائية حسب توصية المصنع للتأكد من أن الجهاز متوافق مع كافة معايير السلامة لاستخدام الاكلينيكي. 12. الفحوصات الميكانيكية/ الوظيفية: إجراء عدد من الفحوصات الوظيفية لضمان حسن أداء الجهاز والاعتماد عليه. 13. لا تشمل قطع الغيار. 14. المستهلكات غير مشمولة على الإطلاق. 15. زمن التغطية: 9 ساعات عمل خلال أيام العمل الأسبوعي (5 أيام) 16. تبديل قطع الغيار يجب أن يتم خلال 7 ايام عمل بعد اصدار تعميد الشراء او خطاب الترسية من الجهة الحكومية. 17. الالتزام بتصحيح الاستدعاءات المصنعية (recall) خلال فترة العقد وبحسب الآلية المتبعة في نظام هيئة الغذاء والدواء. 18. يتم إصلاح الجهاز خلال يومين عمل بعد فحصه ضمن زمن الاستجابة المحدد في حال لم يتم طلب قطع الغيار أو في حال استلام قطع الغيار لكل بلاغ.
20003 | 200034053 | صيانة أجهزة التصوير الطبي وملحقاتها لشركة | Maintenance of medical imaging equipment | [6 empty] | شركة فيلبس للرعاية الصحية المحدودة | Philips DoseAware PlanB | Philips DoseAware PlanB | [5 empty] | X | Year | 1 |  | 3 | Philips | Saudi Arabia | 1Y | 1. استقبال البلاغات واستدعاءات الدعم الفني لأي خلل وظيفي لفحص الجهاز وكتابة التقارير بالأعطال. 2. زمن استجابة مؤكد من الاستدعاء للموقع أو من خلال الدعم عن بعد خلال 24 ساعة للمدن الرئيسية و 48 ساعة للمدن المجاورة و 72 ساعة للمدن النائية. 3. ضمان كفاءة عمل للجهاز (Uptime) بنسبة 90% تحسب من تاريخ تعميد قطع الغيار. 4. ضمان الجودة: إجراء اختبارات منتظمة لضمان ثبات الجودة للصور والفحوصات. 5. الصيانة الوقائية: تنفيذ الصيانة الوقائية الدورية لجعل الجهاز يعتمد عليه بصورة مثلى وذلك من خلال تطبيق معايير للعناية الفائقة المسبقة بالجهاز تشمل أطقم الصيانة الدورية (حسب ماهو موضح في كتيب الصيانة) ولا تشمل قطع الغيار لهذه الفئة. 6. الصيانة التصحيحية: تنفيذ أي أعمال تصحيحية مطلوبة خلال فترة الصيانة وتغطية كاملة لتكاليف الدعم الفني لأي أعمال صيانة تصحيحية ولا تشمل قطع الغيار لهذه الفئة. 7. إمكانية الوصول لمهندسي المساندة الفنية ولمكتب العناية بالعملاء بصورة غير محدودة. 8. الدعم عن بعد: تشخيص شامل لمسح الجهاز لتلمس أي أخطاء والكشف عنها قبل أن تؤدي إلى تعطل الجهاز، بالإضافة إلى إصلاح الجهاز في حال عدم الحاجة للحضور إلى الموقع. 9. التحديث الخاص بمكونات الأجهزة وبالبرامج الكمبيوترية: إجراء عدة تحديثات من الشركة الصانعة للحفاظ على الجهاز متماشياً مع آخر التحديثات التقنية. 10. تحديث السلامة الخاص بمكونات الأجهزة وبالبرامج الكمبيوترية للتأكد من أن الجهاز متوافق مع كافة معايير السلامة التي تستجد. 11. فحوصات السلامة/ فحوصات السلامة الكهربائية حسب توصية المصنع للتأكد من أن الجهاز متوافق مع كافة معايير السلامة لاستخدام الاكلينيكي. 12. الفحوصات الميكانيكية/ الوظيفية: إجراء عدد من الفحوصات الوظيفية لضمان حسن أداء الجهاز والاعتماد عليه. 13. لا تشمل قطع الغيار. 14. المستهلكات غير مشمولة على الإطلاق. 15. زمن التغطية: 9 ساعات عمل خلال أيام العمل الأسبوعي (5 أيام) 16. تبديل قطع الغيار يجب أن يتم خلال 7 ايام عمل بعد اصدار تعميد الشراء او خطاب الترسية من الجهة الحكومية. 17. الالتزام بتصحيح الاستدعاءات المصنعية (recall) خلال فترة العقد وبحسب الآلية المتبعة في نظام هيئة الغذاء والدواء. 18. يتم إصلاح الجهاز خلال يومين عمل بعد فحصه ضمن زمن الاستجابة المحدد في حال لم يتم طلب قطع الغيار أو في حال استلام قطع الغيار لكل بلاغ.
20003 | 200034054 | صيانة أجهزة التصوير الطبي وملحقاتها لشركة | Maintenance of medical imaging equipment | [6 empty] | شركة فيلبس للرعاية الصحية المحدودة | Philips DoseAware Xtend PlanB | Philips DoseAware Xtend PlanB | [5 empty] | X | Year | 1 |  | 3 | Philips | Saudi Arabia | 1Y | 1. استقبال البلاغات واستدعاءات الدعم الفني لأي خلل وظيفي لفحص الجهاز وكتابة التقارير بالأعطال. 2. زمن استجابة مؤكد من الاستدعاء للموقع أو من خلال الدعم عن بعد خلال 24 ساعة للمدن الرئيسية و 48 ساعة للمدن المجاورة و 72 ساعة للمدن النائية. 3. ضمان كفاءة عمل للجهاز (Uptime) بنسبة 90% تحسب من تاريخ تعميد قطع الغيار. 4. ضمان الجودة: إجراء اختبارات منتظمة لضمان ثبات الجودة للصور والفحوصات. 5. الصيانة الوقائية: تنفيذ الصيانة الوقائية الدورية لجعل الجهاز يعتمد عليه بصورة مثلى وذلك من خلال تطبيق معايير للعناية الفائقة المسبقة بالجهاز تشمل أطقم الصيانة الدورية (حسب ماهو موضح في كتيب الصيانة) ولا تشمل قطع الغيار لهذه الفئة. 6. الصيانة التصحيحية: تنفيذ أي أعمال تصحيحية مطلوبة خلال فترة الصيانة وتغطية كاملة لتكاليف الدعم الفني لأي أعمال صيانة تصحيحية ولا تشمل قطع الغيار لهذه الفئة. 7. إمكانية الوصول لمهندسي المساندة الفنية ولمكتب العناية بالعملاء بصورة غير محدودة. 8. الدعم عن بعد: تشخيص شامل لمسح الجهاز لتلمس أي أخطاء والكشف عنها قبل أن تؤدي إلى تعطل الجهاز، بالإضافة إلى إصلاح الجهاز في حال عدم الحاجة للحضور إلى الموقع. 9. التحديث الخاص بمكونات الأجهزة وبالبرامج الكمبيوترية: إجراء عدة تحديثات من الشركة الصانعة للحفاظ على الجهاز متماشياً مع آخر التحديثات التقنية. 10. تحديث السلامة الخاص بمكونات الأجهزة وبالبرامج الكمبيوترية للتأكد من أن الجهاز متوافق مع كافة معايير السلامة التي تستجد. 11. فحوصات السلامة/ فحوصات السلامة الكهربائية حسب توصية المصنع للتأكد من أن الجهاز متوافق مع كافة معايير السلامة لاستخدام الاكلينيكي. 12. الفحوصات الميكانيكية/ الوظيفية: إجراء عدد من الفحوصات الوظيفية لضمان حسن أداء الجهاز والاعتماد عليه. 13. لا تشمل قطع الغيار. 14. المستهلكات غير مشمولة على الإطلاق. 15. زمن التغطية: 9 ساعات عمل خلال أيام العمل الأسبوعي (5 أيام) 16. تبديل قطع الغيار يجب أن يتم خلال 7 ايام عمل بعد اصدار تعميد الشراء او خطاب الترسية من الجهة الحكومية. 17. الالتزام بتصحيح الاستدعاءات المصنعية (recall) خلال فترة العقد وبحسب الآلية المتبعة في نظام هيئة الغذاء والدواء. 18. يتم إصلاح الجهاز خلال يومين عمل بعد فحصه ضمن زمن الاستجابة المحدد في حال لم يتم طلب قطع الغيار أو في حال استلام قطع الغيار لكل بلاغ.
20003 | 200034055 | صيانة أجهزة التصوير الطبي وملحقاتها لشركة | Maintenance of medical imaging equipment | [6 empty] | شركة فيلبس للرعاية الصحية المحدودة | Philips Hemo X3 PlanB | Philips Hemo X3 PlanB | [5 empty] | X | Year | 1 |  | 3 | Philips | Saudi Arabia | 1Y | 1. استقبال البلاغات واستدعاءات الدعم الفني لأي خلل وظيفي لفحص الجهاز وكتابة التقارير بالأعطال. 2. زمن استجابة مؤكد من الاستدعاء للموقع أو من خلال الدعم عن بعد خلال 24 ساعة للمدن الرئيسية و 48 ساعة للمدن المجاورة و 72 ساعة للمدن النائية. 3. ضمان كفاءة عمل للجهاز (Uptime) بنسبة 90% تحسب من تاريخ تعميد قطع الغيار. 4. ضمان الجودة: إجراء اختبارات منتظمة لضمان ثبات الجودة للصور والفحوصات. 5. الصيانة الوقائية: تنفيذ الصيانة الوقائية الدورية لجعل الجهاز يعتمد عليه بصورة مثلى وذلك من خلال تطبيق معايير للعناية الفائقة المسبقة بالجهاز تشمل أطقم الصيانة الدورية (حسب ماهو موضح في كتيب الصيانة) ولا تشمل قطع الغيار لهذه الفئة. 6. الصيانة التصحيحية: تنفيذ أي أعمال تصحيحية مطلوبة خلال فترة الصيانة وتغطية كاملة لتكاليف الدعم الفني لأي أعمال صيانة تصحيحية ولا تشمل قطع الغيار لهذه الفئة. 7. إمكانية الوصول لمهندسي المساندة الفنية ولمكتب العناية بالعملاء بصورة غير محدودة. 8. الدعم عن بعد: تشخيص شامل لمسح الجهاز لتلمس أي أخطاء والكشف عنها قبل أن تؤدي إلى تعطل الجهاز، بالإضافة إلى إصلاح الجهاز في حال عدم الحاجة للحضور إلى الموقع. 9. التحديث الخاص بمكونات الأجهزة وبالبرامج الكمبيوترية: إجراء عدة تحديثات من الشركة الصانعة للحفاظ على الجهاز متماشياً مع آخر التحديثات التقنية. 10. تحديث السلامة الخاص بمكونات الأجهزة وبالبرامج الكمبيوترية للتأكد من أن الجهاز متوافق مع كافة معايير السلامة التي تستجد. 11. فحوصات السلامة/ فحوصات السلامة الكهربائية حسب توصية المصنع للتأكد من أن الجهاز متوافق مع كافة معايير السلامة لاستخدام الاكلينيكي. 12. الفحوصات الميكانيكية/ الوظيفية: إجراء عدد من الفحوصات الوظيفية لضمان حسن أداء الجهاز والاعتماد عليه. 13. لا تشمل قطع الغيار. 14. المستهلكات غير مشمولة على الإطلاق. 15. زمن التغطية: 9 ساعات عمل خلال أيام العمل الأسبوعي (5 أيام) 16. تبديل قطع الغيار يجب أن يتم خلال 7 ايام عمل بعد اصدار تعميد الشراء او خطاب الترسية من الجهة الحكومية. 17. الالتزام بتصحيح الاستدعاءات المصنعية (recall) خلال فترة العقد وبحسب الآلية المتبعة في نظام هيئة الغذاء والدواء. 18. يتم إصلاح الجهاز خلال يومين عمل بعد فحصه ضمن زمن الاستجابة المحدد في حال لم يتم طلب قطع الغيار أو في حال استلام قطع الغيار لكل بلاغ.
20003 | 200034056 | صيانة أجهزة التصوير الطبي وملحقاتها لشركة | Maintenance of medical imaging equipment | [6 empty] | شركة فيلبس للرعاية الصحية المحدودة | Practix 300 PlanB | Practix 300 PlanB | [5 empty] | X | Year | 1 |  | 3 | Philips | Saudi Arabia | 1Y | 1. استقبال البلاغات واستدعاءات الدعم الفني لأي خلل وظيفي لفحص الجهاز وكتابة التقارير بالأعطال. 2. زمن استجابة مؤكد من الاستدعاء للموقع أو من خلال الدعم عن بعد خلال 24 ساعة للمدن الرئيسية و 48 ساعة للمدن المجاورة و 72 ساعة للمدن النائية. 3. ضمان كفاءة عمل للجهاز (Uptime) بنسبة 90% تحسب من تاريخ تعميد قطع الغيار. 4. ضمان الجودة: إجراء اختبارات منتظمة لضمان ثبات الجودة للصور والفحوصات. 5. الصيانة الوقائية: تنفيذ الصيانة الوقائية الدورية لجعل الجهاز يعتمد عليه بصورة مثلى وذلك من خلال تطبيق معايير للعناية الفائقة المسبقة بالجهاز تشمل أطقم الصيانة الدورية (حسب ماهو موضح في كتيب الصيانة) ولا تشمل قطع الغيار لهذه الفئة. 6. الصيانة التصحيحية: تنفيذ أي أعمال تصحيحية مطلوبة خلال فترة الصيانة وتغطية كاملة لتكاليف الدعم الفني لأي أعمال صيانة تصحيحية ولا تشمل قطع الغيار لهذه الفئة. 7. إمكانية الوصول لمهندسي المساندة الفنية ولمكتب العناية بالعملاء بصورة غير محدودة. 8. الدعم عن بعد: تشخيص شامل لمسح الجهاز لتلمس أي أخطاء والكشف عنها قبل أن تؤدي إلى تعطل الجهاز، بالإضافة إلى إصلاح الجهاز في حال عدم الحاجة للحضور إلى الموقع. 9. التحديث الخاص بمكونات الأجهزة وبالبرامج الكمبيوترية: إجراء عدة تحديثات من الشركة الصانعة للحفاظ على الجهاز متماشياً مع آخر التحديثات التقنية. 10. تحديث السلامة الخاص بمكونات الأجهزة وبالبرامج الكمبيوترية للتأكد من أن الجهاز متوافق مع كافة معايير السلامة التي تستجد. 11. فحوصات السلامة/ فحوصات السلامة الكهربائية حسب توصية المصنع للتأكد من أن الجهاز متوافق مع كافة معايير السلامة لاستخدام الاكلينيكي. 12. الفحوصات الميكانيكية/ الوظيفية: إجراء عدد من الفحوصات الوظيفية لضمان حسن أداء الجهاز والاعتماد عليه. 13. لا تشمل قطع الغيار. 14. المستهلكات غير مشمولة على الإطلاق. 15. زمن التغطية: 9 ساعات عمل خلال أيام العمل الأسبوعي (5 أيام) 16. تبديل قطع الغيار يجب أن يتم خلال 7 ايام عمل بعد اصدار تعميد الشراء او خطاب الترسية من الجهة الحكومية. 17. الالتزام بتصحيح الاستدعاءات المصنعية (recall) خلال فترة العقد وبحسب الآلية المتبعة في نظام هيئة الغذاء والدواء. 18. يتم إصلاح الجهاز خلال يومين عمل بعد فحصه ضمن زمن الاستجابة المحدد في حال لم يتم طلب قطع الغيار أو في حال استلام قطع الغيار لكل بلاغ.
20003 | 200034057 | صيانة أجهزة التصوير الطبي وملحقاتها لشركة | Maintenance of medical imaging equipment | [6 empty] | شركة فيلبس للرعاية الصحية المحدودة | Practix 360 PlanB | Practix 360 PlanB | [5 empty] | X | Year | 1 |  | 3 | Philips | Saudi Arabia | 1Y | 1. استقبال البلاغات واستدعاءات الدعم الفني لأي خلل وظيفي لفحص الجهاز وكتابة التقارير بالأعطال. 2. زمن استجابة مؤكد من الاستدعاء للموقع أو من خلال الدعم عن بعد خلال 24 ساعة للمدن الرئيسية و 48 ساعة للمدن المجاورة و 72 ساعة للمدن النائية. 3. ضمان كفاءة عمل للجهاز (Uptime) بنسبة 90% تحسب من تاريخ تعميد قطع الغيار. 4. ضمان الجودة: إجراء اختبارات منتظمة لضمان ثبات الجودة للصور والفحوصات. 5. الصيانة الوقائية: تنفيذ الصيانة الوقائية الدورية لجعل الجهاز يعتمد عليه بصورة مثلى وذلك من خلال تطبيق معايير للعناية الفائقة المسبقة بالجهاز تشمل أطقم الصيانة الدورية (حسب ماهو موضح في كتيب الصيانة) ولا تشمل قطع الغيار لهذه الفئة. 6. الصيانة التصحيحية: تنفيذ أي أعمال تصحيحية مطلوبة خلال فترة الصيانة وتغطية كاملة لتكاليف الدعم الفني لأي أعمال صيانة تصحيحية ولا تشمل قطع الغيار لهذه الفئة. 7. إمكانية الوصول لمهندسي المساندة الفنية ولمكتب العناية بالعملاء بصورة غير محدودة. 8. الدعم عن بعد: تشخيص شامل لمسح الجهاز لتلمس أي أخطاء والكشف عنها قبل أن تؤدي إلى تعطل الجهاز، بالإضافة إلى إصلاح الجهاز في حال عدم الحاجة للحضور إلى الموقع. 9. التحديث الخاص بمكونات الأجهزة وبالبرامج الكمبيوترية: إجراء عدة تحديثات من الشركة الصانعة للحفاظ على الجهاز متماشياً مع آخر التحديثات التقنية. 10. تحديث السلامة الخاص بمكونات الأجهزة وبالبرامج الكمبيوترية للتأكد من أن الجهاز متوافق مع كافة معايير السلامة التي تستجد. 11. فحوصات السلامة/ فحوصات السلامة الكهربائية حسب توصية المصنع للتأكد من أن الجهاز متوافق مع كافة معايير السلامة لاستخدام الاكلينيكي. 12. الفحوصات الميكانيكية/ الوظيفية: إجراء عدد من الفحوصات الوظيفية لضمان حسن أداء الجهاز والاعتماد عليه. 13. لا تشمل قطع الغيار. 14. المستهلكات غير مشمولة على الإطلاق. 15. زمن التغطية: 9 ساعات عمل خلال أيام العمل الأسبوعي (5 أيام) 16. تبديل قطع الغيار يجب أن يتم خلال 7 ايام عمل بعد اصدار تعميد الشراء او خطاب الترسية من الجهة الحكومية. 17. الالتزام بتصحيح الاستدعاءات المصنعية (recall) خلال فترة العقد وبحسب الآلية المتبعة في نظام هيئة الغذاء والدواء. 18. يتم إصلاح الجهاز خلال يومين عمل بعد فحصه ضمن زمن الاستجابة المحدد في حال لم يتم طلب قطع الغيار أو في حال استلام قطع الغيار لكل بلاغ.
20003 | 200034058 | صيانة أجهزة التصوير الطبي وملحقاتها لشركة | Maintenance of medical imaging equipment | [6 empty] | شركة فيلبس للرعاية الصحية المحدودة | PRECEDENCE 16 PlanB | PRECEDENCE 16 PlanB | [5 empty] | X | Year | 1 |  | 3 | Philips | Saudi Arabia | 1Y | 1. استقبال البلاغات واستدعاءات الدعم الفني لأي خلل وظيفي لفحص الجهاز وكتابة التقارير بالأعطال. 2. زمن استجابة مؤكد من الاستدعاء للموقع أو من خلال الدعم عن بعد خلال 24 ساعة للمدن الرئيسية و 48 ساعة للمدن المجاورة و 72 ساعة للمدن النائية. 3. ضمان كفاءة عمل للجهاز (Uptime) بنسبة 90% تحسب من تاريخ تعميد قطع الغيار. 4. ضمان الجودة: إجراء اختبارات منتظمة لضمان ثبات الجودة للصور والفحوصات. 5. الصيانة الوقائية: تنفيذ الصيانة الوقائية الدورية لجعل الجهاز يعتمد عليه بصورة مثلى وذلك من خلال تطبيق معايير للعناية الفائقة المسبقة بالجهاز تشمل أطقم الصيانة الدورية (حسب ماهو موضح في كتيب الصيانة) ولا تشمل قطع الغيار لهذه الفئة. 6. الصيانة التصحيحية: تنفيذ أي أعمال تصحيحية مطلوبة خلال فترة الصيانة وتغطية كاملة لتكاليف الدعم الفني لأي أعمال صيانة تصحيحية ولا تشمل قطع الغيار لهذه الفئة. 7. إمكانية الوصول لمهندسي المساندة الفنية ولمكتب العناية بالعملاء بصورة غير محدودة. 8. الدعم عن بعد: تشخيص شامل لمسح الجهاز لتلمس أي أخطاء والكشف عنها قبل أن تؤدي إلى تعطل الجهاز، بالإضافة إلى إصلاح الجهاز في حال عدم الحاجة للحضور إلى الموقع. 9. التحديث الخاص بمكونات الأجهزة وبالبرامج الكمبيوترية: إجراء عدة تحديثات من الشركة الصانعة للحفاظ على الجهاز متماشياً مع آخر التحديثات التقنية. 10. تحديث السلامة الخاص بمكونات الأجهزة وبالبرامج الكمبيوترية للتأكد من أن الجهاز متوافق مع كافة معايير السلامة التي تستجد. 11. فحوصات السلامة/ فحوصات السلامة الكهربائية حسب توصية المصنع للتأكد من أن الجهاز متوافق مع كافة معايير السلامة لاستخدام الاكلينيكي. 12. الفحوصات الميكانيكية/ الوظيفية: إجراء عدد من الفحوصات الوظيفية لضمان حسن أداء الجهاز والاعتماد عليه. 13. لا تشمل قطع الغيار. 14. المستهلكات غير مشمولة على الإطلاق. 15. زمن التغطية: 9 ساعات عمل خلال أيام العمل الأسبوعي (5 أيام) 16. تبديل قطع الغيار يجب أن يتم خلال 7 ايام عمل بعد اصدار تعميد الشراء او خطاب الترسية من الجهة الحكومية. 17. الالتزام بتصحيح الاستدعاءات المصنعية (recall) خلال فترة العقد وبحسب الآلية المتبعة في نظام هيئة الغذاء والدواء. 18. يتم إصلاح الجهاز خلال يومين عمل بعد فحصه ضمن زمن الاستجابة المحدد في حال لم يتم طلب قطع الغيار أو في حال استلام قطع الغيار لكل بلاغ.
20003 | 200034059 | صيانة أجهزة التصوير الطبي وملحقاتها لشركة | Maintenance of medical imaging equipment | [6 empty] | شركة فيلبس للرعاية الصحية المحدودة | PrimaryDiagnost DR - Digital X-Ray PlanB | PrimaryDiagnost DR - Digital X-Ray PlanB | [5 empty] | X | Year | 1 |  | 3 | Philips | Saudi Arabia | 1Y | 1. استقبال البلاغات واستدعاءات الدعم الفني لأي خلل وظيفي لفحص الجهاز وكتابة التقارير بالأعطال. 2. زمن استجابة مؤكد من الاستدعاء للموقع أو من خلال الدعم عن بعد خلال 24 ساعة للمدن الرئيسية و 48 ساعة للمدن المجاورة و 72 ساعة للمدن النائية. 3. ضمان كفاءة عمل للجهاز (Uptime) بنسبة 90% تحسب من تاريخ تعميد قطع الغيار. 4. ضمان الجودة: إجراء اختبارات منتظمة لضمان ثبات الجودة للصور والفحوصات. 5. الصيانة الوقائية: تنفيذ الصيانة الوقائية الدورية لجعل الجهاز يعتمد عليه بصورة مثلى وذلك من خلال تطبيق معايير للعناية الفائقة المسبقة بالجهاز تشمل أطقم الصيانة الدورية (حسب ماهو موضح في كتيب الصيانة) ولا تشمل قطع الغيار لهذه الفئة. 6. الصيانة التصحيحية: تنفيذ أي أعمال تصحيحية مطلوبة خلال فترة الصيانة وتغطية كاملة لتكاليف الدعم الفني لأي أعمال صيانة تصحيحية ولا تشمل قطع الغيار لهذه الفئة. 7. إمكانية الوصول لمهندسي المساندة الفنية ولمكتب العناية بالعملاء بصورة غير محدودة. 8. الدعم عن بعد: تشخيص شامل لمسح الجهاز لتلمس أي أخطاء والكشف عنها قبل أن تؤدي إلى تعطل الجهاز، بالإضافة إلى إصلاح الجهاز في حال عدم الحاجة للحضور إلى الموقع. 9. التحديث الخاص بمكونات الأجهزة وبالبرامج الكمبيوترية: إجراء عدة تحديثات من الشركة الصانعة للحفاظ على الجهاز متماشياً مع آخر التحديثات التقنية. 10. تحديث السلامة الخاص بمكونات الأجهزة وبالبرامج الكمبيوترية للتأكد من أن الجهاز متوافق مع كافة معايير السلامة التي تستجد. 11. فحوصات السلامة/ فحوصات السلامة الكهربائية حسب توصية المصنع للتأكد من أن الجهاز متوافق مع كافة معايير السلامة لاستخدام الاكلينيكي. 12. الفحوصات الميكانيكية/ الوظيفية: إجراء عدد من الفحوصات الوظيفية لضمان حسن أداء الجهاز والاعتماد عليه. 13. لا تشمل قطع الغيار. 14. المستهلكات غير مشمولة على الإطلاق. 15. زمن التغطية: 9 ساعات عمل خلال أيام العمل الأسبوعي (5 أيام) 16. تبديل قطع الغيار يجب أن يتم خلال 7 ايام عمل بعد اصدار تعميد الشراء او خطاب الترسية من الجهة الحكومية. 17. الالتزام بتصحيح الاستدعاءات المصنعية (recall) خلال فترة العقد وبحسب الآلية المتبعة في نظام هيئة الغذاء والدواء. 18. يتم إصلاح الجهاز خلال يومين عمل بعد فحصه ضمن زمن الاستجابة المحدد في حال لم يتم طلب قطع الغيار أو في حال استلام قطع الغيار لكل بلاغ.
20003 | 200034060 | صيانة أجهزة التصوير الطبي وملحقاتها لشركة | Maintenance of medical imaging equipment | [6 empty] | شركة فيلبس للرعاية الصحية المحدودة | Prodiva CX PlanB | Prodiva CX PlanB | [5 empty] | X | Year | 1 |  | 3 | Philips | Saudi Arabia | 1Y | 1. استقبال البلاغات واستدعاءات الدعم الفني لأي خلل وظيفي لفحص الجهاز وكتابة التقارير بالأعطال. 2. زمن استجابة مؤكد من الاستدعاء للموقع أو من خلال الدعم عن بعد خلال 24 ساعة للمدن الرئيسية و 48 ساعة للمدن المجاورة و 72 ساعة للمدن النائية. 3. ضمان كفاءة عمل للجهاز (Uptime) بنسبة 90% تحسب من تاريخ تعميد قطع الغيار. 4. ضمان الجودة: إجراء اختبارات منتظمة لضمان ثبات الجودة للصور والفحوصات. 5. الصيانة الوقائية: تنفيذ الصيانة الوقائية الدورية لجعل الجهاز يعتمد عليه بصورة مثلى وذلك من خلال تطبيق معايير للعناية الفائقة المسبقة بالجهاز تشمل أطقم الصيانة الدورية (حسب ماهو موضح في كتيب الصيانة) ولا تشمل قطع الغيار لهذه الفئة. 6. الصيانة التصحيحية: تنفيذ أي أعمال تصحيحية مطلوبة خلال فترة الصيانة وتغطية كاملة لتكاليف الدعم الفني لأي أعمال صيانة تصحيحية ولا تشمل قطع الغيار لهذه الفئة. 7. إمكانية الوصول لمهندسي المساندة الفنية ولمكتب العناية بالعملاء بصورة غير محدودة. 8. الدعم عن بعد: تشخيص شامل لمسح الجهاز لتلمس أي أخطاء والكشف عنها قبل أن تؤدي إلى تعطل الجهاز، بالإضافة إلى إصلاح الجهاز في حال عدم الحاجة للحضور إلى الموقع. 9. التحديث الخاص بمكونات الأجهزة وبالبرامج الكمبيوترية: إجراء عدة تحديثات من الشركة الصانعة للحفاظ على الجهاز متماشياً مع آخر التحديثات التقنية. 10. تحديث السلامة الخاص بمكونات الأجهزة وبالبرامج الكمبيوترية للتأكد من أن الجهاز متوافق مع كافة معايير السلامة التي تستجد. 11. فحوصات السلامة/ فحوصات السلامة الكهربائية حسب توصية المصنع للتأكد من أن الجهاز متوافق مع كافة معايير السلامة لاستخدام الاكلينيكي. 12. الفحوصات الميكانيكية/ الوظيفية: إجراء عدد من الفحوصات الوظيفية لضمان حسن أداء الجهاز والاعتماد عليه. 13. لا تشمل قطع الغيار. 14. المستهلكات غير مشمولة على الإطلاق. 15. زمن التغطية: 9 ساعات عمل خلال أيام العمل الأسبوعي (5 أيام) 16. تبديل قطع الغيار يجب أن يتم خلال 7 ايام عمل بعد اصدار تعميد الشراء او خطاب الترسية من الجهة الحكومية. 17. الالتزام بتصحيح الاستدعاءات المصنعية (recall) خلال فترة العقد وبحسب الآلية المتبعة في نظام هيئة الغذاء والدواء. 18. يتم إصلاح الجهاز خلال يومين عمل بعد فحصه ضمن زمن الاستجابة المحدد في حال لم يتم طلب قطع الغيار أو في حال استلام قطع الغيار لكل بلاغ.
20003 | 200034061 | صيانة أجهزة التصوير الطبي وملحقاتها لشركة | Maintenance of medical imaging equipment | [6 empty] | شركة فيلبس للرعاية الصحية المحدودة | Single Head Injector PlanB | Single Head Injector PlanB | [5 empty] | X | Year | 1 |  | 3 | Philips | Saudi Arabia | 1Y | 1. استقبال البلاغات واستدعاءات الدعم الفني لأي خلل وظيفي لفحص الجهاز وكتابة التقارير بالأعطال. 2. زمن استجابة مؤكد من الاستدعاء للموقع أو من خلال الدعم عن بعد خلال 24 ساعة للمدن الرئيسية و 48 ساعة للمدن المجاورة و 72 ساعة للمدن النائية. 3. ضمان كفاءة عمل للجهاز (Uptime) بنسبة 90% تحسب من تاريخ تعميد قطع الغيار. 4. ضمان الجودة: إجراء اختبارات منتظمة لضمان ثبات الجودة للصور والفحوصات. 5. الصيانة الوقائية: تنفيذ الصيانة الوقائية الدورية لجعل الجهاز يعتمد عليه بصورة مثلى وذلك من خلال تطبيق معايير للعناية الفائقة المسبقة بالجهاز تشمل أطقم الصيانة الدورية (حسب ماهو موضح في كتيب الصيانة) ولا تشمل قطع الغيار لهذه الفئة. 6. الصيانة التصحيحية: تنفيذ أي أعمال تصحيحية مطلوبة خلال فترة الصيانة وتغطية كاملة لتكاليف الدعم الفني لأي أعمال صيانة تصحيحية ولا تشمل قطع الغيار لهذه الفئة. 7. إمكانية الوصول لمهندسي المساندة الفنية ولمكتب العناية بالعملاء بصورة غير محدودة. 8. الدعم عن بعد: تشخيص شامل لمسح الجهاز لتلمس أي أخطاء والكشف عنها قبل أن تؤدي إلى تعطل الجهاز، بالإضافة إلى إصلاح الجهاز في حال عدم الحاجة للحضور إلى الموقع. 9. التحديث الخاص بمكونات الأجهزة وبالبرامج الكمبيوترية: إجراء عدة تحديثات من الشركة الصانعة للحفاظ على الجهاز متماشياً مع آخر التحديثات التقنية. 10. تحديث السلامة الخاص بمكونات الأجهزة وبالبرامج الكمبيوترية للتأكد من أن الجهاز متوافق مع كافة معايير السلامة التي تستجد. 11. فحوصات السلامة/ فحوصات السلامة الكهربائية حسب توصية المصنع للتأكد من أن الجهاز متوافق مع كافة معايير السلامة لاستخدام الاكلينيكي. 12. الفحوصات الميكانيكية/ الوظيفية: إجراء عدد من الفحوصات الوظيفية لضمان حسن أداء الجهاز والاعتماد عليه. 13. لا تشمل قطع الغيار. 14. المستهلكات غير مشمولة على الإطلاق. 15. زمن التغطية: 9 ساعات عمل خلال أيام العمل الأسبوعي (5 أيام) 16. تبديل قطع الغيار يجب أن يتم خلال 7 ايام عمل بعد اصدار تعميد الشراء او خطاب الترسية من الجهة الحكومية. 17. الالتزام بتصحيح الاستدعاءات المصنعية (recall) خلال فترة العقد وبحسب الآلية المتبعة في نظام هيئة الغذاء والدواء. 18. يتم إصلاح الجهاز خلال يومين عمل بعد فحصه ضمن زمن الاستجابة المحدد في حال لم يتم طلب قطع الغيار أو في حال استلام قطع الغيار لكل بلاغ.
20003 | 200034062 | صيانة أجهزة التصوير الطبي وملحقاتها لشركة | Maintenance of medical imaging equipment | [6 empty] | شركة فيلبس للرعاية الصحية المحدودة | SmartPath to dStream for 1.5T PlanB | SmartPath to dStream for 1.5T PlanB | [5 empty] | X | Year | 1 |  | 3 | Philips | Saudi Arabia | 1Y | 1. استقبال البلاغات واستدعاءات الدعم الفني لأي خلل وظيفي لفحص الجهاز وكتابة التقارير بالأعطال. 2. زمن استجابة مؤكد من الاستدعاء للموقع أو من خلال الدعم عن بعد خلال 24 ساعة للمدن الرئيسية و 48 ساعة للمدن المجاورة و 72 ساعة للمدن النائية. 3. ضمان كفاءة عمل للجهاز (Uptime) بنسبة 90% تحسب من تاريخ تعميد قطع الغيار. 4. ضمان الجودة: إجراء اختبارات منتظمة لضمان ثبات الجودة للصور والفحوصات. 5. الصيانة الوقائية: تنفيذ الصيانة الوقائية الدورية لجعل الجهاز يعتمد عليه بصورة مثلى وذلك من خلال تطبيق معايير للعناية الفائقة المسبقة بالجهاز تشمل أطقم الصيانة الدورية (حسب ماهو موضح في كتيب الصيانة) ولا تشمل قطع الغيار لهذه الفئة. 6. الصيانة التصحيحية: تنفيذ أي أعمال تصحيحية مطلوبة خلال فترة الصيانة وتغطية كاملة لتكاليف الدعم الفني لأي أعمال صيانة تصحيحية ولا تشمل قطع الغيار لهذه الفئة. 7. إمكانية الوصول لمهندسي المساندة الفنية ولمكتب العناية بالعملاء بصورة غير محدودة. 8. الدعم عن بعد: تشخيص شامل لمسح الجهاز لتلمس أي أخطاء والكشف عنها قبل أن تؤدي إلى تعطل الجهاز، بالإضافة إلى إصلاح الجهاز في حال عدم الحاجة للحضور إلى الموقع. 9. التحديث الخاص بمكونات الأجهزة وبالبرامج الكمبيوترية: إجراء عدة تحديثات من الشركة الصانعة للحفاظ على الجهاز متماشياً مع آخر التحديثات التقنية. 10. تحديث السلامة الخاص بمكونات الأجهزة وبالبرامج الكمبيوترية للتأكد من أن الجهاز متوافق مع كافة معايير السلامة التي تستجد. 11. فحوصات السلامة/ فحوصات السلامة الكهربائية حسب توصية المصنع للتأكد من أن الجهاز متوافق مع كافة معايير السلامة لاستخدام الاكلينيكي. 12. الفحوصات الميكانيكية/ الوظيفية: إجراء عدد من الفحوصات الوظيفية لضمان حسن أداء الجهاز والاعتماد عليه. 13. لا تشمل قطع الغيار. 14. المستهلكات غير مشمولة على الإطلاق. 15. زمن التغطية: 9 ساعات عمل خلال أيام العمل الأسبوعي (5 أيام) 16. تبديل قطع الغيار يجب أن يتم خلال 7 ايام عمل بعد اصدار تعميد الشراء او خطاب الترسية من الجهة الحكومية. 17. الالتزام بتصحيح الاستدعاءات المصنعية (recall) خلال فترة العقد وبحسب الآلية المتبعة في نظام هيئة الغذاء والدواء. 18. يتم إصلاح الجهاز خلال يومين عمل بعد فحصه ضمن زمن الاستجابة المحدد في حال لم يتم طلب قطع الغيار أو في حال استلام قطع الغيار لكل بلاغ.
20003 | 200034063 | صيانة أجهزة التصوير الطبي وملحقاتها لشركة | Maintenance of medical imaging equipment | [6 empty] | شركة فيلبس للرعاية الصحية المحدودة | Sparq Ultrasound System PlanB | Sparq Ultrasound System PlanB | [5 empty] | X | Year | 1 |  | 3 | Philips | Saudi Arabia | 1Y | 1. استقبال البلاغات واستدعاءات الدعم الفني لأي خلل وظيفي لفحص الجهاز وكتابة التقارير بالأعطال. 2. زمن استجابة مؤكد من الاستدعاء للموقع أو من خلال الدعم عن بعد خلال 24 ساعة للمدن الرئيسية و 48 ساعة للمدن المجاورة و 72 ساعة للمدن النائية. 3. ضمان كفاءة عمل للجهاز (Uptime) بنسبة 90% تحسب من تاريخ تعميد قطع الغيار. 4. ضمان الجودة: إجراء اختبارات منتظمة لضمان ثبات الجودة للصور والفحوصات. 5. الصيانة الوقائية: تنفيذ الصيانة الوقائية الدورية لجعل الجهاز يعتمد عليه بصورة مثلى وذلك من خلال تطبيق معايير للعناية الفائقة المسبقة بالجهاز تشمل أطقم الصيانة الدورية (حسب ماهو موضح في كتيب الصيانة) ولا تشمل قطع الغيار لهذه الفئة. 6. الصيانة التصحيحية: تنفيذ أي أعمال تصحيحية مطلوبة خلال فترة الصيانة وتغطية كاملة لتكاليف الدعم الفني لأي أعمال صيانة تصحيحية ولا تشمل قطع الغيار لهذه الفئة. 7. إمكانية الوصول لمهندسي المساندة الفنية ولمكتب العناية بالعملاء بصورة غير محدودة. 8. الدعم عن بعد: تشخيص شامل لمسح الجهاز لتلمس أي أخطاء والكشف عنها قبل أن تؤدي إلى تعطل الجهاز، بالإضافة إلى إصلاح الجهاز في حال عدم الحاجة للحضور إلى الموقع. 9. التحديث الخاص بمكونات الأجهزة وبالبرامج الكمبيوترية: إجراء عدة تحديثات من الشركة الصانعة للحفاظ على الجهاز متماشياً مع آخر التحديثات التقنية. 10. تحديث السلامة الخاص بمكونات الأجهزة وبالبرامج الكمبيوترية للتأكد من أن الجهاز متوافق مع كافة معايير السلامة التي تستجد. 11. فحوصات السلامة/ فحوصات السلامة الكهربائية حسب توصية المصنع للتأكد من أن الجهاز متوافق مع كافة معايير السلامة لاستخدام الاكلينيكي. 12. الفحوصات الميكانيكية/ الوظيفية: إجراء عدد من الفحوصات الوظيفية لضمان حسن أداء الجهاز والاعتماد عليه. 13. لا تشمل قطع الغيار. 14. المستهلكات غير مشمولة على الإطلاق. 15. زمن التغطية: 9 ساعات عمل خلال أيام العمل الأسبوعي (5 أيام) 16. تبديل قطع الغيار يجب أن يتم خلال 7 ايام عمل بعد اصدار تعميد الشراء او خطاب الترسية من الجهة الحكومية. 17. الالتزام بتصحيح الاستدعاءات المصنعية (recall) خلال فترة العقد وبحسب الآلية المتبعة في نظام هيئة الغذاء والدواء. 18. يتم إصلاح الجهاز خلال يومين عمل بعد فحصه ضمن زمن الاستجابة المحدد في حال لم يتم طلب قطع الغيار أو في حال استلام قطع الغيار لكل بلاغ.
20003 | 200034064 | صيانة أجهزة التصوير الطبي وملحقاتها لشركة | Maintenance of medical imaging equipment | [6 empty] | شركة فيلبس للرعاية الصحية المحدودة | SYST,SKYLIGHT,AZ,9FT,3/8 PlanB | SYST,SKYLIGHT,AZ,9FT,3/8 PlanB | [5 empty] | X | Year | 1 |  | 3 | Philips | Saudi Arabia | 1Y | 1. استقبال البلاغات واستدعاءات الدعم الفني لأي خلل وظيفي لفحص الجهاز وكتابة التقارير بالأعطال. 2. زمن استجابة مؤكد من الاستدعاء للموقع أو من خلال الدعم عن بعد خلال 24 ساعة للمدن الرئيسية و 48 ساعة للمدن المجاورة و 72 ساعة للمدن النائية. 3. ضمان كفاءة عمل للجهاز (Uptime) بنسبة 90% تحسب من تاريخ تعميد قطع الغيار. 4. ضمان الجودة: إجراء اختبارات منتظمة لضمان ثبات الجودة للصور والفحوصات. 5. الصيانة الوقائية: تنفيذ الصيانة الوقائية الدورية لجعل الجهاز يعتمد عليه بصورة مثلى وذلك من خلال تطبيق معايير للعناية الفائقة المسبقة بالجهاز تشمل أطقم الصيانة الدورية (حسب ماهو موضح في كتيب الصيانة) ولا تشمل قطع الغيار لهذه الفئة. 6. الصيانة التصحيحية: تنفيذ أي أعمال تصحيحية مطلوبة خلال فترة الصيانة وتغطية كاملة لتكاليف الدعم الفني لأي أعمال صيانة تصحيحية ولا تشمل قطع الغيار لهذه الفئة. 7. إمكانية الوصول لمهندسي المساندة الفنية ولمكتب العناية بالعملاء بصورة غير محدودة. 8. الدعم عن بعد: تشخيص شامل لمسح الجهاز لتلمس أي أخطاء والكشف عنها قبل أن تؤدي إلى تعطل الجهاز، بالإضافة إلى إصلاح الجهاز في حال عدم الحاجة للحضور إلى الموقع. 9. التحديث الخاص بمكونات الأجهزة وبالبرامج الكمبيوترية: إجراء عدة تحديثات من الشركة الصانعة للحفاظ على الجهاز متماشياً مع آخر التحديثات التقنية. 10. تحديث السلامة الخاص بمكونات الأجهزة وبالبرامج الكمبيوترية للتأكد من أن الجهاز متوافق مع كافة معايير السلامة التي تستجد. 11. فحوصات السلامة/ فحوصات السلامة الكهربائية حسب توصية المصنع للتأكد من أن الجهاز متوافق مع كافة معايير السلامة لاستخدام الاكلينيكي. 12. الفحوصات الميكانيكية/ الوظيفية: إجراء عدد من الفحوصات الوظيفية لضمان حسن أداء الجهاز والاعتماد عليه. 13. لا تشمل قطع الغيار. 14. المستهلكات غير مشمولة على الإطلاق. 15. زمن التغطية: 9 ساعات عمل خلال أيام العمل الأسبوعي (5 أيام) 16. تبديل قطع الغيار يجب أن يتم خلال 7 ايام عمل بعد اصدار تعميد الشراء او خطاب الترسية من الجهة الحكومية. 17. الالتزام بتصحيح الاستدعاءات المصنعية (recall) خلال فترة العقد وبحسب الآلية المتبعة في نظام هيئة الغذاء والدواء. 18. يتم إصلاح الجهاز خلال يومين عمل بعد فحصه ضمن زمن الاستجابة المحدد في حال لم يتم طلب قطع الغيار أو في حال استلام قطع الغيار لكل بلاغ.
20003 | 200034065 | صيانة أجهزة التصوير الطبي وملحقاتها لشركة | Maintenance of medical imaging equipment | [6 empty] | شركة فيلبس للرعاية الصحية المحدودة | UPS 80/100/120kVA PlanB | UPS 80/100/120kVA PlanB | [5 empty] | X | Year | 1 |  | 3 | Philips | Saudi Arabia | 1Y | 1. استقبال البلاغات واستدعاءات الدعم الفني لأي خلل وظيفي لفحص الجهاز وكتابة التقارير بالأعطال. 2. زمن استجابة مؤكد من الاستدعاء للموقع أو من خلال الدعم عن بعد خلال 24 ساعة للمدن الرئيسية و 48 ساعة للمدن المجاورة و 72 ساعة للمدن النائية. 3. ضمان كفاءة عمل للجهاز (Uptime) بنسبة 90% تحسب من تاريخ تعميد قطع الغيار. 4. ضمان الجودة: إجراء اختبارات منتظمة لضمان ثبات الجودة للصور والفحوصات. 5. الصيانة الوقائية: تنفيذ الصيانة الوقائية الدورية لجعل الجهاز يعتمد عليه بصورة مثلى وذلك من خلال تطبيق معايير للعناية الفائقة المسبقة بالجهاز تشمل أطقم الصيانة الدورية (حسب ماهو موضح في كتيب الصيانة) ولا تشمل قطع الغيار لهذه الفئة. 6. الصيانة التصحيحية: تنفيذ أي أعمال تصحيحية مطلوبة خلال فترة الصيانة وتغطية كاملة لتكاليف الدعم الفني لأي أعمال صيانة تصحيحية ولا تشمل قطع الغيار لهذه الفئة. 7. إمكانية الوصول لمهندسي المساندة الفنية ولمكتب العناية بالعملاء بصورة غير محدودة. 8. الدعم عن بعد: تشخيص شامل لمسح الجهاز لتلمس أي أخطاء والكشف عنها قبل أن تؤدي إلى تعطل الجهاز، بالإضافة إلى إصلاح الجهاز في حال عدم الحاجة للحضور إلى الموقع. 9. التحديث الخاص بمكونات الأجهزة وبالبرامج الكمبيوترية: إجراء عدة تحديثات من الشركة الصانعة للحفاظ على الجهاز متماشياً مع آخر التحديثات التقنية. 10. تحديث السلامة الخاص بمكونات الأجهزة وبالبرامج الكمبيوترية للتأكد من أن الجهاز متوافق مع كافة معايير السلامة التي تستجد. 11. فحوصات السلامة/ فحوصات السلامة الكهربائية حسب توصية المصنع للتأكد من أن الجهاز متوافق مع كافة معايير السلامة لاستخدام الاكلينيكي. 12. الفحوصات الميكانيكية/ الوظيفية: إجراء عدد من الفحوصات الوظيفية لضمان حسن أداء الجهاز والاعتماد عليه. 13. لا تشمل قطع الغيار. 14. المستهلكات غير مشمولة على الإطلاق. 15. زمن التغطية: 9 ساعات عمل خلال أيام العمل الأسبوعي (5 أيام) 16. تبديل قطع الغيار يجب أن يتم خلال 7 ايام عمل بعد اصدار تعميد الشراء او خطاب الترسية من الجهة الحكومية. 17. الالتزام بتصحيح الاستدعاءات المصنعية (recall) خلال فترة العقد وبحسب الآلية المتبعة في نظام هيئة الغذاء والدواء. 18. يتم إصلاح الجهاز خلال يومين عمل بعد فحصه ضمن زمن الاستجابة المحدد في حال لم يتم طلب قطع الغيار أو في حال استلام قطع الغيار لكل بلاغ.
20003 | 200034066 | صيانة أجهزة التصوير الطبي وملحقاتها لشركة | Maintenance of medical imaging equipment | [6 empty] | شركة فيلبس للرعاية الصحية المحدودة | US Affinity TechMax PlanB | US Affinity TechMax PlanB | [5 empty] | X | Year | 1 |  | 3 | Philips | Saudi Arabia | 1Y | 1. استقبال البلاغات واستدعاءات الدعم الفني لأي خلل وظيفي لفحص الجهاز وكتابة التقارير بالأعطال. 2. زمن استجابة مؤكد من الاستدعاء للموقع أو من خلال الدعم عن بعد خلال 24 ساعة للمدن الرئيسية و 48 ساعة للمدن المجاورة و 72 ساعة للمدن النائية. 3. ضمان كفاءة عمل للجهاز (Uptime) بنسبة 90% تحسب من تاريخ تعميد قطع الغيار. 4. ضمان الجودة: إجراء اختبارات منتظمة لضمان ثبات الجودة للصور والفحوصات. 5. الصيانة الوقائية: تنفيذ الصيانة الوقائية الدورية لجعل الجهاز يعتمد عليه بصورة مثلى وذلك من خلال تطبيق معايير للعناية الفائقة المسبقة بالجهاز تشمل أطقم الصيانة الدورية (حسب ماهو موضح في كتيب الصيانة) ولا تشمل قطع الغيار لهذه الفئة. 6. الصيانة التصحيحية: تنفيذ أي أعمال تصحيحية مطلوبة خلال فترة الصيانة وتغطية كاملة لتكاليف الدعم الفني لأي أعمال صيانة تصحيحية ولا تشمل قطع الغيار لهذه الفئة. 7. إمكانية الوصول لمهندسي المساندة الفنية ولمكتب العناية بالعملاء بصورة غير محدودة. 8. الدعم عن بعد: تشخيص شامل لمسح الجهاز لتلمس أي أخطاء والكشف عنها قبل أن تؤدي إلى تعطل الجهاز، بالإضافة إلى إصلاح الجهاز في حال عدم الحاجة للحضور إلى الموقع. 9. التحديث الخاص بمكونات الأجهزة وبالبرامج الكمبيوترية: إجراء عدة تحديثات من الشركة الصانعة للحفاظ على الجهاز متماشياً مع آخر التحديثات التقنية. 10. تحديث السلامة الخاص بمكونات الأجهزة وبالبرامج الكمبيوترية للتأكد من أن الجهاز متوافق مع كافة معايير السلامة التي تستجد. 11. فحوصات السلامة/ فحوصات السلامة الكهربائية حسب توصية المصنع للتأكد من أن الجهاز متوافق مع كافة معايير السلامة لاستخدام الاكلينيكي. 12. الفحوصات الميكانيكية/ الوظيفية: إجراء عدد من الفحوصات الوظيفية لضمان حسن أداء الجهاز والاعتماد عليه. 13. لا تشمل قطع الغيار. 14. المستهلكات غير مشمولة على الإطلاق. 15. زمن التغطية: 9 ساعات عمل خلال أيام العمل الأسبوعي (5 أيام) 16. تبديل قطع الغيار يجب أن يتم خلال 7 ايام عمل بعد اصدار تعميد الشراء او خطاب الترسية من الجهة الحكومية. 17. الالتزام بتصحيح الاستدعاءات المصنعية (recall) خلال فترة العقد وبحسب الآلية المتبعة في نظام هيئة الغذاء والدواء. 18. يتم إصلاح الجهاز خلال يومين عمل بعد فحصه ضمن زمن الاستجابة المحدد في حال لم يتم طلب قطع الغيار أو في حال استلام قطع الغيار لكل بلاغ.
20003 | 200034067 | صيانة أجهزة التصوير الطبي وملحقاتها لشركة | Maintenance of medical imaging equipment | [6 empty] | شركة فيلبس للرعاية الصحية المحدودة | US Epiq TechMax PlanB | US Epiq TechMax PlanB | [5 empty] | X | Year | 1 |  | 3 | Philips | Saudi Arabia | 1Y | 1. استقبال البلاغات واستدعاءات الدعم الفني لأي خلل وظيفي لفحص الجهاز وكتابة التقارير بالأعطال. 2. زمن استجابة مؤكد من الاستدعاء للموقع أو من خلال الدعم عن بعد خلال 24 ساعة للمدن الرئيسية و 48 ساعة للمدن المجاورة و 72 ساعة للمدن النائية. 3. ضمان كفاءة عمل للجهاز (Uptime) بنسبة 90% تحسب من تاريخ تعميد قطع الغيار. 4. ضمان الجودة: إجراء اختبارات منتظمة لضمان ثبات الجودة للصور والفحوصات. 5. الصيانة الوقائية: تنفيذ الصيانة الوقائية الدورية لجعل الجهاز يعتمد عليه بصورة مثلى وذلك من خلال تطبيق معايير للعناية الفائقة المسبقة بالجهاز تشمل أطقم الصيانة الدورية (حسب ماهو موضح في كتيب الصيانة) ولا تشمل قطع الغيار لهذه الفئة. 6. الصيانة التصحيحية: تنفيذ أي أعمال تصحيحية مطلوبة خلال فترة الصيانة وتغطية كاملة لتكاليف الدعم الفني لأي أعمال صيانة تصحيحية ولا تشمل قطع الغيار لهذه الفئة. 7. إمكانية الوصول لمهندسي المساندة الفنية ولمكتب العناية بالعملاء بصورة غير محدودة. 8. الدعم عن بعد: تشخيص شامل لمسح الجهاز لتلمس أي أخطاء والكشف عنها قبل أن تؤدي إلى تعطل الجهاز، بالإضافة إلى إصلاح الجهاز في حال عدم الحاجة للحضور إلى الموقع. 9. التحديث الخاص بمكونات الأجهزة وبالبرامج الكمبيوترية: إجراء عدة تحديثات من الشركة الصانعة للحفاظ على الجهاز متماشياً مع آخر التحديثات التقنية. 10. تحديث السلامة الخاص بمكونات الأجهزة وبالبرامج الكمبيوترية للتأكد من أن الجهاز متوافق مع كافة معايير السلامة التي تستجد. 11. فحوصات السلامة/ فحوصات السلامة الكهربائية حسب توصية المصنع للتأكد من أن الجهاز متوافق مع كافة معايير السلامة لاستخدام الاكلينيكي. 12. الفحوصات الميكانيكية/ الوظيفية: إجراء عدد من الفحوصات الوظيفية لضمان حسن أداء الجهاز والاعتماد عليه. 13. لا تشمل قطع الغيار. 14. المستهلكات غير مشمولة على الإطلاق. 15. زمن التغطية: 9 ساعات عمل خلال أيام العمل الأسبوعي (5 أيام) 16. تبديل قطع الغيار يجب أن يتم خلال 7 ايام عمل بعد اصدار تعميد الشراء او خطاب الترسية من الجهة الحكومية. 17. الالتزام بتصحيح الاستدعاءات المصنعية (recall) خلال فترة العقد وبحسب الآلية المتبعة في نظام هيئة الغذاء والدواء. 18. يتم إصلاح الجهاز خلال يومين عمل بعد فحصه ضمن زمن الاستجابة المحدد في حال لم يتم طلب قطع الغيار أو في حال استلام قطع الغيار لكل بلاغ.
20003 | 200034068 | صيانة أجهزة التصوير الطبي وملحقاتها لشركة | Maintenance of medical imaging equipment | [6 empty] | شركة فيلبس للرعاية الصحية المحدودة | Veradius PlanB | Veradius PlanB | [5 empty] | X | Year | 1 |  | 3 | Philips | Saudi Arabia | 1Y | 1. استقبال البلاغات واستدعاءات الدعم الفني لأي خلل وظيفي لفحص الجهاز وكتابة التقارير بالأعطال. 2. زمن استجابة مؤكد من الاستدعاء للموقع أو من خلال الدعم عن بعد خلال 24 ساعة للمدن الرئيسية و 48 ساعة للمدن المجاورة و 72 ساعة للمدن النائية. 3. ضمان كفاءة عمل للجهاز (Uptime) بنسبة 90% تحسب من تاريخ تعميد قطع الغيار. 4. ضمان الجودة: إجراء اختبارات منتظمة لضمان ثبات الجودة للصور والفحوصات. 5. الصيانة الوقائية: تنفيذ الصيانة الوقائية الدورية لجعل الجهاز يعتمد عليه بصورة مثلى وذلك من خلال تطبيق معايير للعناية الفائقة المسبقة بالجهاز تشمل أطقم الصيانة الدورية (حسب ماهو موضح في كتيب الصيانة) ولا تشمل قطع الغيار لهذه الفئة. 6. الصيانة التصحيحية: تنفيذ أي أعمال تصحيحية مطلوبة خلال فترة الصيانة وتغطية كاملة لتكاليف الدعم الفني لأي أعمال صيانة تصحيحية ولا تشمل قطع الغيار لهذه الفئة. 7. إمكانية الوصول لمهندسي المساندة الفنية ولمكتب العناية بالعملاء بصورة غير محدودة. 8. الدعم عن بعد: تشخيص شامل لمسح الجهاز لتلمس أي أخطاء والكشف عنها قبل أن تؤدي إلى تعطل الجهاز، بالإضافة إلى إصلاح الجهاز في حال عدم الحاجة للحضور إلى الموقع. 9. التحديث الخاص بمكونات الأجهزة وبالبرامج الكمبيوترية: إجراء عدة تحديثات من الشركة الصانعة للحفاظ على الجهاز متماشياً مع آخر التحديثات التقنية. 10. تحديث السلامة الخاص بمكونات الأجهزة وبالبرامج الكمبيوترية للتأكد من أن الجهاز متوافق مع كافة معايير السلامة التي تستجد. 11. فحوصات السلامة/ فحوصات السلامة الكهربائية حسب توصية المصنع للتأكد من أن الجهاز متوافق مع كافة معايير السلامة لاستخدام الاكلينيكي. 12. الفحوصات الميكانيكية/ الوظيفية: إجراء عدد من الفحوصات الوظيفية لضمان حسن أداء الجهاز والاعتماد عليه. 13. لا تشمل قطع الغيار. 14. المستهلكات غير مشمولة على الإطلاق. 15. زمن التغطية: 9 ساعات عمل خلال أيام العمل الأسبوعي (5 أيام) 16. تبديل قطع الغيار يجب أن يتم خلال 7 ايام عمل بعد اصدار تعميد الشراء او خطاب الترسية من الجهة الحكومية. 17. الالتزام بتصحيح الاستدعاءات المصنعية (recall) خلال فترة العقد وبحسب الآلية المتبعة في نظام هيئة الغذاء والدواء. 18. يتم إصلاح الجهاز خلال يومين عمل بعد فحصه ضمن زمن الاستجابة المحدد في حال لم يتم طلب قطع الغيار أو في حال استلام قطع الغيار لكل بلاغ.
20003 | 200034069 | صيانة أجهزة التصوير الطبي وملحقاتها لشركة | Maintenance of medical imaging equipment | [6 empty] | شركة فيلبس للرعاية الصحية المحدودة | Xcelera PlanB | Xcelera PlanB | [5 empty] | X | Year | 1 |  | 3 | Philips | Saudi Arabia | 1Y | 1. استقبال البلاغات واستدعاءات الدعم الفني لأي خلل وظيفي لفحص الجهاز وكتابة التقارير بالأعطال. 2. زمن استجابة مؤكد من الاستدعاء للموقع أو من خلال الدعم عن بعد خلال 24 ساعة للمدن الرئيسية و 48 ساعة للمدن المجاورة و 72 ساعة للمدن النائية. 3. ضمان كفاءة عمل للجهاز (Uptime) بنسبة 90% تحسب من تاريخ تعميد قطع الغيار. 4. ضمان الجودة: إجراء اختبارات منتظمة لضمان ثبات الجودة للصور والفحوصات. 5. الصيانة الوقائية: تنفيذ الصيانة الوقائية الدورية لجعل الجهاز يعتمد عليه بصورة مثلى وذلك من خلال تطبيق معايير للعناية الفائقة المسبقة بالجهاز تشمل أطقم الصيانة الدورية (حسب ماهو موضح في كتيب الصيانة) ولا تشمل قطع الغيار لهذه الفئة. 6. الصيانة التصحيحية: تنفيذ أي أعمال تصحيحية مطلوبة خلال فترة الصيانة وتغطية كاملة لتكاليف الدعم الفني لأي أعمال صيانة تصحيحية ولا تشمل قطع الغيار لهذه الفئة. 7. إمكانية الوصول لمهندسي المساندة الفنية ولمكتب العناية بالعملاء بصورة غير محدودة. 8. الدعم عن بعد: تشخيص شامل لمسح الجهاز لتلمس أي أخطاء والكشف عنها قبل أن تؤدي إلى تعطل الجهاز، بالإضافة إلى إصلاح الجهاز في حال عدم الحاجة للحضور إلى الموقع. 9. التحديث الخاص بمكونات الأجهزة وبالبرامج الكمبيوترية: إجراء عدة تحديثات من الشركة الصانعة للحفاظ على الجهاز متماشياً مع آخر التحديثات التقنية. 10. تحديث السلامة الخاص بمكونات الأجهزة وبالبرامج الكمبيوترية للتأكد من أن الجهاز متوافق مع كافة معايير السلامة التي تستجد. 11. فحوصات السلامة/ فحوصات السلامة الكهربائية حسب توصية المصنع للتأكد من أن الجهاز متوافق مع كافة معايير السلامة لاستخدام الاكلينيكي. 12. الفحوصات الميكانيكية/ الوظيفية: إجراء عدد من الفحوصات الوظيفية لضمان حسن أداء الجهاز والاعتماد عليه. 13. لا تشمل قطع الغيار. 14. المستهلكات غير مشمولة على الإطلاق. 15. زمن التغطية: 9 ساعات عمل خلال أيام العمل الأسبوعي (5 أيام) 16. تبديل قطع الغيار يجب أن يتم خلال 7 ايام عمل بعد اصدار تعميد الشراء او خطاب الترسية من الجهة الحكومية. 17. الالتزام بتصحيح الاستدعاءات المصنعية (recall) خلال فترة العقد وبحسب الآلية المتبعة في نظام هيئة الغذاء والدواء. 18. يتم إصلاح الجهاز خلال يومين عمل بعد فحصه ضمن زمن الاستجابة المحدد في حال لم يتم طلب قطع الغيار أو في حال استلام قطع الغيار لكل بلاغ.
20003 | 200034070 | صيانة أجهزة التصوير الطبي وملحقاتها لشركة | Maintenance of medical imaging equipment | [6 empty] | شركة فيلبس للرعاية الصحية المحدودة | Xcelera R4.X for CV PlanB | Xcelera R4.X for CV PlanB | [5 empty] | X | Year | 1 |  | 3 | Philips | Saudi Arabia | 1Y | 1. استقبال البلاغات واستدعاءات الدعم الفني لأي خلل وظيفي لفحص الجهاز وكتابة التقارير بالأعطال. 2. زمن استجابة مؤكد من الاستدعاء للموقع أو من خلال الدعم عن بعد خلال 24 ساعة للمدن الرئيسية و 48 ساعة للمدن المجاورة و 72 ساعة للمدن النائية. 3. ضمان كفاءة عمل للجهاز (Uptime) بنسبة 90% تحسب من تاريخ تعميد قطع الغيار. 4. ضمان الجودة: إجراء اختبارات منتظمة لضمان ثبات الجودة للصور والفحوصات. 5. الصيانة الوقائية: تنفيذ الصيانة الوقائية الدورية لجعل الجهاز يعتمد عليه بصورة مثلى وذلك من خلال تطبيق معايير للعناية الفائقة المسبقة بالجهاز تشمل أطقم الصيانة الدورية (حسب ماهو موضح في كتيب الصيانة) ولا تشمل قطع الغيار لهذه الفئة. 6. الصيانة التصحيحية: تنفيذ أي أعمال تصحيحية مطلوبة خلال فترة الصيانة وتغطية كاملة لتكاليف الدعم الفني لأي أعمال صيانة تصحيحية ولا تشمل قطع الغيار لهذه الفئة. 7. إمكانية الوصول لمهندسي المساندة الفنية ولمكتب العناية بالعملاء بصورة غير محدودة. 8. الدعم عن بعد: تشخيص شامل لمسح الجهاز لتلمس أي أخطاء والكشف عنها قبل أن تؤدي إلى تعطل الجهاز، بالإضافة إلى إصلاح الجهاز في حال عدم الحاجة للحضور إلى الموقع. 9. التحديث الخاص بمكونات الأجهزة وبالبرامج الكمبيوترية: إجراء عدة تحديثات من الشركة الصانعة للحفاظ على الجهاز متماشياً مع آخر التحديثات التقنية. 10. تحديث السلامة الخاص بمكونات الأجهزة وبالبرامج الكمبيوترية للتأكد من أن الجهاز متوافق مع كافة معايير السلامة التي تستجد. 11. فحوصات السلامة/ فحوصات السلامة الكهربائية حسب توصية المصنع للتأكد من أن الجهاز متوافق مع كافة معايير السلامة لاستخدام الاكلينيكي. 12. الفحوصات الميكانيكية/ الوظيفية: إجراء عدد من الفحوصات الوظيفية لضمان حسن أداء الجهاز والاعتماد عليه. 13. لا تشمل قطع الغيار. 14. المستهلكات غير مشمولة على الإطلاق. 15. زمن التغطية: 9 ساعات عمل خلال أيام العمل الأسبوعي (5 أيام) 16. تبديل قطع الغيار يجب أن يتم خلال 7 ايام عمل بعد اصدار تعميد الشراء او خطاب الترسية من الجهة الحكومية. 17. الالتزام بتصحيح الاستدعاءات المصنعية (recall) خلال فترة العقد وبحسب الآلية المتبعة في نظام هيئة الغذاء والدواء. 18. يتم إصلاح الجهاز خلال يومين عمل بعد فحصه ضمن زمن الاستجابة المحدد في حال لم يتم طلب قطع الغيار أو في حال استلام قطع الغيار لكل بلاغ.
20003 | 200034071 | صيانة أجهزة التصوير الطبي وملحقاتها لشركة | Maintenance of medical imaging equipment | [6 empty] | شركة فيلبس للرعاية الصحية المحدودة | Zenition 50 PlanB | Zenition 50 PlanB | [5 empty] | X | Year | 1 |  | 3 | Philips | Saudi Arabia | 1Y | 1. استقبال البلاغات واستدعاءات الدعم الفني لأي خلل وظيفي لفحص الجهاز وكتابة التقارير بالأعطال. 2. زمن استجابة مؤكد من الاستدعاء للموقع أو من خلال الدعم عن بعد خلال 24 ساعة للمدن الرئيسية و 48 ساعة للمدن المجاورة و 72 ساعة للمدن النائية. 3. ضمان كفاءة عمل للجهاز (Uptime) بنسبة 90% تحسب من تاريخ تعميد قطع الغيار. 4. ضمان الجودة: إجراء اختبارات منتظمة لضمان ثبات الجودة للصور والفحوصات. 5. الصيانة الوقائية: تنفيذ الصيانة الوقائية الدورية لجعل الجهاز يعتمد عليه بصورة مثلى وذلك من خلال تطبيق معايير للعناية الفائقة المسبقة بالجهاز تشمل أطقم الصيانة الدورية (حسب ماهو موضح في كتيب الصيانة) ولا تشمل قطع الغيار لهذه الفئة. 6. الصيانة التصحيحية: تنفيذ أي أعمال تصحيحية مطلوبة خلال فترة الصيانة وتغطية كاملة لتكاليف الدعم الفني لأي أعمال صيانة تصحيحية ولا تشمل قطع الغيار لهذه الفئة. 7. إمكانية الوصول لمهندسي المساندة الفنية ولمكتب العناية بالعملاء بصورة غير محدودة. 8. الدعم عن بعد: تشخيص شامل لمسح الجهاز لتلمس أي أخطاء والكشف عنها قبل أن تؤدي إلى تعطل الجهاز، بالإضافة إلى إصلاح الجهاز في حال عدم الحاجة للحضور إلى الموقع. 9. التحديث الخاص بمكونات الأجهزة وبالبرامج الكمبيوترية: إجراء عدة تحديثات من الشركة الصانعة للحفاظ على الجهاز متماشياً مع آخر التحديثات التقنية. 10. تحديث السلامة الخاص بمكونات الأجهزة وبالبرامج الكمبيوترية للتأكد من أن الجهاز متوافق مع كافة معايير السلامة التي تستجد. 11. فحوصات السلامة/ فحوصات السلامة الكهربائية حسب توصية المصنع للتأكد من أن الجهاز متوافق مع كافة معايير السلامة لاستخدام الاكلينيكي. 12. الفحوصات الميكانيكية/ الوظيفية: إجراء عدد من الفحوصات الوظيفية لضمان حسن أداء الجهاز والاعتماد عليه. 13. لا تشمل قطع الغيار. 14. المستهلكات غير مشمولة على الإطلاق. 15. زمن التغطية: 9 ساعات عمل خلال أيام العمل الأسبوعي (5 أيام) 16. تبديل قطع الغيار يجب أن يتم خلال 7 ايام عمل بعد اصدار تعميد الشراء او خطاب الترسية من الجهة الحكومية. 17. الالتزام بتصحيح الاستدعاءات المصنعية (recall) خلال فترة العقد وبحسب الآلية المتبعة في نظام هيئة الغذاء والدواء. 18. يتم إصلاح الجهاز خلال يومين عمل بعد فحصه ضمن زمن الاستجابة المحدد في حال لم يتم طلب قطع الغيار أو في حال استلام قطع الغيار لكل بلاغ.
20003 | 200034072 | صيانة أجهزة التصوير الطبي وملحقاتها لشركة | Maintenance of medical imaging equipment | [6 empty] | شركة فيلبس للرعاية الصحية المحدودة | Zenition 70 PlanB | Zenition 70 PlanB | [5 empty] | X | Year | 1 |  | 3 | Philips | Saudi Arabia | 1Y | 1. استقبال البلاغات واستدعاءات الدعم الفني لأي خلل وظيفي لفحص الجهاز وكتابة التقارير بالأعطال. 2. زمن استجابة مؤكد من الاستدعاء للموقع أو من خلال الدعم عن بعد خلال 24 ساعة للمدن الرئيسية و 48 ساعة للمدن المجاورة و 72 ساعة للمدن النائية. 3. ضمان كفاءة عمل للجهاز (Uptime) بنسبة 90% تحسب من تاريخ تعميد قطع الغيار. 4. ضمان الجودة: إجراء اختبارات منتظمة لضمان ثبات الجودة للصور والفحوصات. 5. الصيانة الوقائية: تنفيذ الصيانة الوقائية الدورية لجعل الجهاز يعتمد عليه بصورة مثلى وذلك من خلال تطبيق معايير للعناية الفائقة المسبقة بالجهاز تشمل أطقم الصيانة الدورية (حسب ماهو موضح في كتيب الصيانة) ولا تشمل قطع الغيار لهذه الفئة. 6. الصيانة التصحيحية: تنفيذ أي أعمال تصحيحية مطلوبة خلال فترة الصيانة وتغطية كاملة لتكاليف الدعم الفني لأي أعمال صيانة تصحيحية ولا تشمل قطع الغيار لهذه الفئة. 7. إمكانية الوصول لمهندسي المساندة الفنية ولمكتب العناية بالعملاء بصورة غير محدودة. 8. الدعم عن بعد: تشخيص شامل لمسح الجهاز لتلمس أي أخطاء والكشف عنها قبل أن تؤدي إلى تعطل الجهاز، بالإضافة إلى إصلاح الجهاز في حال عدم الحاجة للحضور إلى الموقع. 9. التحديث الخاص بمكونات الأجهزة وبالبرامج الكمبيوترية: إجراء عدة تحديثات من الشركة الصانعة للحفاظ على الجهاز متماشياً مع آخر التحديثات التقنية. 10. تحديث السلامة الخاص بمكونات الأجهزة وبالبرامج الكمبيوترية للتأكد من أن الجهاز متوافق مع كافة معايير السلامة التي تستجد. 11. فحوصات السلامة/ فحوصات السلامة الكهربائية حسب توصية المصنع للتأكد من أن الجهاز متوافق مع كافة معايير السلامة لاستخدام الاكلينيكي. 12. الفحوصات الميكانيكية/ الوظيفية: إجراء عدد من الفحوصات الوظيفية لضمان حسن أداء الجهاز والاعتماد عليه. 13. لا تشمل قطع الغيار. 14. المستهلكات غير مشمولة على الإطلاق. 15. زمن التغطية: 9 ساعات عمل خلال أيام العمل الأسبوعي (5 أيام) 16. تبديل قطع الغيار يجب أن يتم خلال 7 ايام عمل بعد اصدار تعميد الشراء او خطاب الترسية من الجهة الحكومية. 17. الالتزام بتصحيح الاستدعاءات المصنعية (recall) خلال فترة العقد وبحسب الآلية المتبعة في نظام هيئة الغذاء والدواء. 18. يتم إصلاح الجهاز خلال يومين عمل بعد فحصه ضمن زمن الاستجابة المحدد في حال لم يتم طلب قطع الغيار أو في حال استلام قطع الغيار لكل بلاغ.
20003 | 200034073 | صيانة أجهزة التصوير الطبي وملحقاتها لشركة | Maintenance of medical imaging equipment | [6 empty] | شركة فيلبس للرعاية الصحية المحدودة | Access CT PlanC | Access CT PlanC | [5 empty] | X | Year | 1 |  | 3 | Philips | Saudi Arabia | 1Y | 1. استقبال البلاغات واستدعاءات الدعم الفني لأي خلل وظيفي لفحص الجهاز وكتابة التقارير بالأعطال. 2. زمن استجابة مؤكد من الاستدعاء للموقع او من خلال الدعم عن بعد خلال 24 ساعة للمدن الرئيسية و48 ساعة للمدن المجاورة و72 ساعة للمدن النائية. 3. ضمان كفاءة عمل للجهاز (Uptime) بنسبة 90% تحسب من تاريخ تعميد قطع الغيار. 4. ضمان الجودة: إجراء اختبارات منتظمة لضمان ثبات الجودة للصور والفحوصات. 5. الصيانة الوقائية: تنفيذ الصيانة الوقائية الدورية لجعل الجهاز يعتمد عليه بصورة بمثلى وذلك من خلال تطبيق معايير للعناية الفائقة المسبقة بالجهاز تشمل أطقم الصيانة الدورية (حسب ماهو موضح في كتيب الصيانة) ولا تشمل قطع الغيار عالية القيمة لهذه الفئة. 6. الصيانة التصحيحية: تنفيذ أي أعمال تصحيحية مطلوبة خلال فترة الصيانة وتغطية كاملة لتكاليف الدعم الفني لأي أعمال صيانة تصحيحية. 7. إمكانية الوصول لمهندسي المساندة الفنية ولمكتب العناية بالعملاء بصورة غير محدودة. 8. الدعم عن بعد: تشخيص شامل لمسح الجهاز لتلمس أي أخطاء والكشف عنها قبل أن تؤدي إلى تعطل الجهاز، بالإضافة إلى إصلاح الجهاز في حال عدم الحاجة للحضور إلى الموقع. 9. التحديث الخاص بمكونات الأجهزة وبالبرامج الكمبيوترية: إجراء عدة تحديثات من الشركة الصانعة للحفاظ على الجهاز متماشياً مع آخر التحديثات التقنية. 10. تحديث السلامة الخاص بمكونات الأجهزة وبالبرامج الكمبيوترية للتأكد من أن الجهاز متوافق مع كافة معايير السلامة التي تستجد. 11. فحوصات السلامة/ فحوصات السلامة الكهربائية حسب توصية المصنع للتأكد من أن الجهاز متوافق مع كافة معايير السلامة. 12. الفحوصات الميكانيكية/ الوظيفية: إجراء عدد من الفحوصات الوظيفية لضمان حسن أداء الجهاز والاعتماد عليه. 13. استبدال قطع الغيار: تغطية كاملة لاستبدال كافة قطع الغيار (لا تشمل قطع الغيار عالية القيمة) 14. قطع المستهلكات غير مشمولة على الإطلاق. 15. زمن التغطية: 9 ساعات عمل خلال أيام العمل الأسبوعي (5 أيام). 16. تبديل قطع الغيار يجب أن يتم خلال يومين عمل بعد فحص الجهاز او 7 ايام عمل بعد اصدار تعميد الشراء لقطع الغيار عالية القيمة. 17. الالتزام بتصحيح الاستدعاءات المصنعية (recall) خلال فترة العقد وبحسب الآلية المتبعة في نظام هيئة الغذاء والدواء. 18. يتم إصلاح الجهاز خلال يومين عمل بعد فحصه ضمن زمن الاستجابة المحدد في حال لم يتم طلب قطع الغيار عالية القيمة لكل بلاغ
20003 | 200034074 | صيانة أجهزة التصوير الطبي وملحقاتها لشركة | Maintenance of medical imaging equipment | [6 empty] | شركة فيلبس للرعاية الصحية المحدودة | Achieva 1.5T PlanC | Achieva 1.5T PlanC | [5 empty] | X | Year | 1 |  | 3 | Philips | Saudi Arabia | 1Y | 1. استقبال البلاغات واستدعاءات الدعم الفني لأي خلل وظيفي لفحص الجهاز وكتابة التقارير بالأعطال. 2. زمن استجابة مؤكد من الاستدعاء للموقع او من خلال الدعم عن بعد خلال 24 ساعة للمدن الرئيسية و48 ساعة للمدن المجاورة و72 ساعة للمدن النائية. 3. ضمان كفاءة عمل للجهاز (Uptime) بنسبة 90% تحسب من تاريخ تعميد قطع الغيار. 4. ضمان الجودة: إجراء اختبارات منتظمة لضمان ثبات الجودة للصور والفحوصات. 5. الصيانة الوقائية: تنفيذ الصيانة الوقائية الدورية لجعل الجهاز يعتمد عليه بصورة بمثلى وذلك من خلال تطبيق معايير للعناية الفائقة المسبقة بالجهاز تشمل أطقم الصيانة الدورية (حسب ماهو موضح في كتيب الصيانة) ولا تشمل قطع الغيار عالية القيمة لهذه الفئة. 6. الصيانة التصحيحية: تنفيذ أي أعمال تصحيحية مطلوبة خلال فترة الصيانة وتغطية كاملة لتكاليف الدعم الفني لأي أعمال صيانة تصحيحية. 7. إمكانية الوصول لمهندسي المساندة الفنية ولمكتب العناية بالعملاء بصورة غير محدودة. 8. الدعم عن بعد: تشخيص شامل لمسح الجهاز لتلمس أي أخطاء والكشف عنها قبل أن تؤدي إلى تعطل الجهاز، بالإضافة إلى إصلاح الجهاز في حال عدم الحاجة للحضور إلى الموقع. 9. التحديث الخاص بمكونات الأجهزة وبالبرامج الكمبيوترية: إجراء عدة تحديثات من الشركة الصانعة للحفاظ على الجهاز متماشياً مع آخر التحديثات التقنية. 10. تحديث السلامة الخاص بمكونات الأجهزة وبالبرامج الكمبيوترية للتأكد من أن الجهاز متوافق مع كافة معايير السلامة التي تستجد. 11. فحوصات السلامة/ فحوصات السلامة الكهربائية حسب توصية المصنع للتأكد من أن الجهاز متوافق مع كافة معايير السلامة. 12. الفحوصات الميكانيكية/ الوظيفية: إجراء عدد من الفحوصات الوظيفية لضمان حسن أداء الجهاز والاعتماد عليه. 13. استبدال قطع الغيار: تغطية كاملة لاستبدال كافة قطع الغيار (لا تشمل قطع الغيار عالية القيمة) 14. قطع المستهلكات غير مشمولة على الإطلاق. 15. زمن التغطية: 9 ساعات عمل خلال أيام العمل الأسبوعي (5 أيام). 16. تبديل قطع الغيار يجب أن يتم خلال يومين عمل بعد فحص الجهاز او 7 ايام عمل بعد اصدار تعميد الشراء لقطع الغيار عالية القيمة. 17. الالتزام بتصحيح الاستدعاءات المصنعية (recall) خلال فترة العقد وبحسب الآلية المتبعة في نظام هيئة الغذاء والدواء. 18. يتم إصلاح الجهاز خلال يومين عمل بعد فحصه ضمن زمن الاستجابة المحدد في حال لم يتم طلب قطع الغيار عالية القيمة لكل بلاغ
20003 | 200034075 | صيانة أجهزة التصوير الطبي وملحقاتها لشركة | Maintenance of medical imaging equipment | [6 empty] | شركة فيلبس للرعاية الصحية المحدودة | Achieva 3.0T PlanC | Achieva 3.0T PlanC | [5 empty] | X | Year | 1 |  | 3 | Philips | Saudi Arabia | 1Y | 1. استقبال البلاغات واستدعاءات الدعم الفني لأي خلل وظيفي لفحص الجهاز وكتابة التقارير بالأعطال. 2. زمن استجابة مؤكد من الاستدعاء للموقع او من خلال الدعم عن بعد خلال 24 ساعة للمدن الرئيسية و48 ساعة للمدن المجاورة و72 ساعة للمدن النائية. 3. ضمان كفاءة عمل للجهاز (Uptime) بنسبة 90% تحسب من تاريخ تعميد قطع الغيار. 4. ضمان الجودة: إجراء اختبارات منتظمة لضمان ثبات الجودة للصور والفحوصات. 5. الصيانة الوقائية: تنفيذ الصيانة الوقائية الدورية لجعل الجهاز يعتمد عليه بصورة بمثلى وذلك من خلال تطبيق معايير للعناية الفائقة المسبقة بالجهاز تشمل أطقم الصيانة الدورية (حسب ماهو موضح في كتيب الصيانة) ولا تشمل قطع الغيار عالية القيمة لهذه الفئة. 6. الصيانة التصحيحية: تنفيذ أي أعمال تصحيحية مطلوبة خلال فترة الصيانة وتغطية كاملة لتكاليف الدعم الفني لأي أعمال صيانة تصحيحية. 7. إمكانية الوصول لمهندسي المساندة الفنية ولمكتب العناية بالعملاء بصورة غير محدودة. 8. الدعم عن بعد: تشخيص شامل لمسح الجهاز لتلمس أي أخطاء والكشف عنها قبل أن تؤدي إلى تعطل الجهاز، بالإضافة إلى إصلاح الجهاز في حال عدم الحاجة للحضور إلى الموقع. 9. التحديث الخاص بمكونات الأجهزة وبالبرامج الكمبيوترية: إجراء عدة تحديثات من الشركة الصانعة للحفاظ على الجهاز متماشياً مع آخر التحديثات التقنية. 10. تحديث السلامة الخاص بمكونات الأجهزة وبالبرامج الكمبيوترية للتأكد من أن الجهاز متوافق مع كافة معايير السلامة التي تستجد. 11. فحوصات السلامة/ فحوصات السلامة الكهربائية حسب توصية المصنع للتأكد من أن الجهاز متوافق مع كافة معايير السلامة. 12. الفحوصات الميكانيكية/ الوظيفية: إجراء عدد من الفحوصات الوظيفية لضمان حسن أداء الجهاز والاعتماد عليه. 13. استبدال قطع الغيار: تغطية كاملة لاستبدال كافة قطع الغيار (لا تشمل قطع الغيار عالية القيمة) 14. قطع المستهلكات غير مشمولة على الإطلاق. 15. زمن التغطية: 9 ساعات عمل خلال أيام العمل الأسبوعي (5 أيام). 16. تبديل قطع الغيار يجب أن يتم خلال يومين عمل بعد فحص الجهاز او 7 ايام عمل بعد اصدار تعميد الشراء لقطع الغيار عالية القيمة. 17. الالتزام بتصحيح الاستدعاءات المصنعية (recall) خلال فترة العقد وبحسب الآلية المتبعة في نظام هيئة الغذاء والدواء. 18. يتم إصلاح الجهاز خلال يومين عمل بعد فحصه ضمن زمن الاستجابة المحدد في حال لم يتم طلب قطع الغيار عالية القيمة لكل بلاغ
20003 | 200034076 | صيانة أجهزة التصوير الطبي وملحقاتها لشركة | Maintenance of medical imaging equipment | [6 empty] | شركة فيلبس للرعاية الصحية المحدودة | Affiniti 30 Ultrasound System PlanC | Affiniti 30 Ultrasound System PlanC | [5 empty] | X | Year | 1 |  | 3 | Philips | Saudi Arabia | 1Y | 1. استقبال البلاغات واستدعاءات الدعم الفني لأي خلل وظيفي لفحص الجهاز وكتابة التقارير بالأعطال. 2. زمن استجابة مؤكد من الاستدعاء للموقع او من خلال الدعم عن بعد خلال 24 ساعة للمدن الرئيسية و48 ساعة للمدن المجاورة و72 ساعة للمدن النائية. 3. ضمان كفاءة عمل للجهاز (Uptime) بنسبة 90% تحسب من تاريخ تعميد قطع الغيار. 4. ضمان الجودة: إجراء اختبارات منتظمة لضمان ثبات الجودة للصور والفحوصات. 5. الصيانة الوقائية: تنفيذ الصيانة الوقائية الدورية لجعل الجهاز يعتمد عليه بصورة بمثلى وذلك من خلال تطبيق معايير للعناية الفائقة المسبقة بالجهاز تشمل أطقم الصيانة الدورية (حسب ماهو موضح في كتيب الصيانة) ولا تشمل قطع الغيار عالية القيمة لهذه الفئة. 6. الصيانة التصحيحية: تنفيذ أي أعمال تصحيحية مطلوبة خلال فترة الصيانة وتغطية كاملة لتكاليف الدعم الفني لأي أعمال صيانة تصحيحية. 7. إمكانية الوصول لمهندسي المساندة الفنية ولمكتب العناية بالعملاء بصورة غير محدودة. 8. الدعم عن بعد: تشخيص شامل لمسح الجهاز لتلمس أي أخطاء والكشف عنها قبل أن تؤدي إلى تعطل الجهاز، بالإضافة إلى إصلاح الجهاز في حال عدم الحاجة للحضور إلى الموقع. 9. التحديث الخاص بمكونات الأجهزة وبالبرامج الكمبيوترية: إجراء عدة تحديثات من الشركة الصانعة للحفاظ على الجهاز متماشياً مع آخر التحديثات التقنية. 10. تحديث السلامة الخاص بمكونات الأجهزة وبالبرامج الكمبيوترية للتأكد من أن الجهاز متوافق مع كافة معايير السلامة التي تستجد. 11. فحوصات السلامة/ فحوصات السلامة الكهربائية حسب توصية المصنع للتأكد من أن الجهاز متوافق مع كافة معايير السلامة. 12. الفحوصات الميكانيكية/ الوظيفية: إجراء عدد من الفحوصات الوظيفية لضمان حسن أداء الجهاز والاعتماد عليه. 13. استبدال قطع الغيار: تغطية كاملة لاستبدال كافة قطع الغيار (لا تشمل قطع الغيار عالية القيمة) 14. قطع المستهلكات غير مشمولة على الإطلاق. 15. زمن التغطية: 9 ساعات عمل خلال أيام العمل الأسبوعي (5 أيام). 16. تبديل قطع الغيار يجب أن يتم خلال يومين عمل بعد فحص الجهاز او 7 ايام عمل بعد اصدار تعميد الشراء لقطع الغيار عالية القيمة. 17. الالتزام بتصحيح الاستدعاءات المصنعية (recall) خلال فترة العقد وبحسب الآلية المتبعة في نظام هيئة الغذاء والدواء. 18. يتم إصلاح الجهاز خلال يومين عمل بعد فحصه ضمن زمن الاستجابة المحدد في حال لم يتم طلب قطع الغيار عالية القيمة لكل بلاغ
20003 | 200034077 | صيانة أجهزة التصوير الطبي وملحقاتها لشركة | Maintenance of medical imaging equipment | [6 empty] | شركة فيلبس للرعاية الصحية المحدودة | Affiniti 50 Ultrasound System PlanC | Affiniti 50 Ultrasound System PlanC | [5 empty] | X | Year | 1 |  | 3 | Philips | Saudi Arabia | 1Y | 1. استقبال البلاغات واستدعاءات الدعم الفني لأي خلل وظيفي لفحص الجهاز وكتابة التقارير بالأعطال. 2. زمن استجابة مؤكد من الاستدعاء للموقع او من خلال الدعم عن بعد خلال 24 ساعة للمدن الرئيسية و48 ساعة للمدن المجاورة و72 ساعة للمدن النائية. 3. ضمان كفاءة عمل للجهاز (Uptime) بنسبة 90% تحسب من تاريخ تعميد قطع الغيار. 4. ضمان الجودة: إجراء اختبارات منتظمة لضمان ثبات الجودة للصور والفحوصات. 5. الصيانة الوقائية: تنفيذ الصيانة الوقائية الدورية لجعل الجهاز يعتمد عليه بصورة بمثلى وذلك من خلال تطبيق معايير للعناية الفائقة المسبقة بالجهاز تشمل أطقم الصيانة الدورية (حسب ماهو موضح في كتيب الصيانة) ولا تشمل قطع الغيار عالية القيمة لهذه الفئة. 6. الصيانة التصحيحية: تنفيذ أي أعمال تصحيحية مطلوبة خلال فترة الصيانة وتغطية كاملة لتكاليف الدعم الفني لأي أعمال صيانة تصحيحية. 7. إمكانية الوصول لمهندسي المساندة الفنية ولمكتب العناية بالعملاء بصورة غير محدودة. 8. الدعم عن بعد: تشخيص شامل لمسح الجهاز لتلمس أي أخطاء والكشف عنها قبل أن تؤدي إلى تعطل الجهاز، بالإضافة إلى إصلاح الجهاز في حال عدم الحاجة للحضور إلى الموقع. 9. التحديث الخاص بمكونات الأجهزة وبالبرامج الكمبيوترية: إجراء عدة تحديثات من الشركة الصانعة للحفاظ على الجهاز متماشياً مع آخر التحديثات التقنية. 10. تحديث السلامة الخاص بمكونات الأجهزة وبالبرامج الكمبيوترية للتأكد من أن الجهاز متوافق مع كافة معايير السلامة التي تستجد. 11. فحوصات السلامة/ فحوصات السلامة الكهربائية حسب توصية المصنع للتأكد من أن الجهاز متوافق مع كافة معايير السلامة. 12. الفحوصات الميكانيكية/ الوظيفية: إجراء عدد من الفحوصات الوظيفية لضمان حسن أداء الجهاز والاعتماد عليه. 13. استبدال قطع الغيار: تغطية كاملة لاستبدال كافة قطع الغيار (لا تشمل قطع الغيار عالية القيمة) 14. قطع المستهلكات غير مشمولة على الإطلاق. 15. زمن التغطية: 9 ساعات عمل خلال أيام العمل الأسبوعي (5 أيام). 16. تبديل قطع الغيار يجب أن يتم خلال يومين عمل بعد فحص الجهاز او 7 ايام عمل بعد اصدار تعميد الشراء لقطع الغيار عالية القيمة. 17. الالتزام بتصحيح الاستدعاءات المصنعية (recall) خلال فترة العقد وبحسب الآلية المتبعة في نظام هيئة الغذاء والدواء. 18. يتم إصلاح الجهاز خلال يومين عمل بعد فحصه ضمن زمن الاستجابة المحدد في حال لم يتم طلب قطع الغيار عالية القيمة لكل بلاغ
20003 | 200034078 | صيانة أجهزة التصوير الطبي وملحقاتها لشركة | Maintenance of medical imaging equipment | [6 empty] | شركة فيلبس للرعاية الصحية المحدودة | Affiniti 70 Ultrasound System PlanC | Affiniti 70 Ultrasound System PlanC | [5 empty] | X | Year | 1 |  | 3 | Philips | Saudi Arabia | 1Y | 1. استقبال البلاغات واستدعاءات الدعم الفني لأي خلل وظيفي لفحص الجهاز وكتابة التقارير بالأعطال. 2. زمن استجابة مؤكد من الاستدعاء للموقع او من خلال الدعم عن بعد خلال 24 ساعة للمدن الرئيسية و48 ساعة للمدن المجاورة و72 ساعة للمدن النائية. 3. ضمان كفاءة عمل للجهاز (Uptime) بنسبة 90% تحسب من تاريخ تعميد قطع الغيار. 4. ضمان الجودة: إجراء اختبارات منتظمة لضمان ثبات الجودة للصور والفحوصات. 5. الصيانة الوقائية: تنفيذ الصيانة الوقائية الدورية لجعل الجهاز يعتمد عليه بصورة بمثلى وذلك من خلال تطبيق معايير للعناية الفائقة المسبقة بالجهاز تشمل أطقم الصيانة الدورية (حسب ماهو موضح في كتيب الصيانة) ولا تشمل قطع الغيار عالية القيمة لهذه الفئة. 6. الصيانة التصحيحية: تنفيذ أي أعمال تصحيحية مطلوبة خلال فترة الصيانة وتغطية كاملة لتكاليف الدعم الفني لأي أعمال صيانة تصحيحية. 7. إمكانية الوصول لمهندسي المساندة الفنية ولمكتب العناية بالعملاء بصورة غير محدودة. 8. الدعم عن بعد: تشخيص شامل لمسح الجهاز لتلمس أي أخطاء والكشف عنها قبل أن تؤدي إلى تعطل الجهاز، بالإضافة إلى إصلاح الجهاز في حال عدم الحاجة للحضور إلى الموقع. 9. التحديث الخاص بمكونات الأجهزة وبالبرامج الكمبيوترية: إجراء عدة تحديثات من الشركة الصانعة للحفاظ على الجهاز متماشياً مع آخر التحديثات التقنية. 10. تحديث السلامة الخاص بمكونات الأجهزة وبالبرامج الكمبيوترية للتأكد من أن الجهاز متوافق مع كافة معايير السلامة التي تستجد. 11. فحوصات السلامة/ فحوصات السلامة الكهربائية حسب توصية المصنع للتأكد من أن الجهاز متوافق مع كافة معايير السلامة. 12. الفحوصات الميكانيكية/ الوظيفية: إجراء عدد من الفحوصات الوظيفية لضمان حسن أداء الجهاز والاعتماد عليه. 13. استبدال قطع الغيار: تغطية كاملة لاستبدال كافة قطع الغيار (لا تشمل قطع الغيار عالية القيمة) 14. قطع المستهلكات غير مشمولة على الإطلاق. 15. زمن التغطية: 9 ساعات عمل خلال أيام العمل الأسبوعي (5 أيام). 16. تبديل قطع الغيار يجب أن يتم خلال يومين عمل بعد فحص الجهاز او 7 ايام عمل بعد اصدار تعميد الشراء لقطع الغيار عالية القيمة. 17. الالتزام بتصحيح الاستدعاءات المصنعية (recall) خلال فترة العقد وبحسب الآلية المتبعة في نظام هيئة الغذاء والدواء. 18. يتم إصلاح الجهاز خلال يومين عمل بعد فحصه ضمن زمن الاستجابة المحدد في حال لم يتم طلب قطع الغيار عالية القيمة لكل بلاغ
20003 | 200034079 | صيانة أجهزة التصوير الطبي وملحقاتها لشركة | Maintenance of medical imaging equipment | [6 empty] | شركة فيلبس للرعاية الصحية المحدودة | Affiniti CVx Ultrasound System PlanC | Affiniti CVx Ultrasound System PlanC | [5 empty] | X | Year | 1 |  | 3 | Philips | Saudi Arabia | 1Y | 1. استقبال البلاغات واستدعاءات الدعم الفني لأي خلل وظيفي لفحص الجهاز وكتابة التقارير بالأعطال. 2. زمن استجابة مؤكد من الاستدعاء للموقع او من خلال الدعم عن بعد خلال 24 ساعة للمدن الرئيسية و48 ساعة للمدن المجاورة و72 ساعة للمدن النائية. 3. ضمان كفاءة عمل للجهاز (Uptime) بنسبة 90% تحسب من تاريخ تعميد قطع الغيار. 4. ضمان الجودة: إجراء اختبارات منتظمة لضمان ثبات الجودة للصور والفحوصات. 5. الصيانة الوقائية: تنفيذ الصيانة الوقائية الدورية لجعل الجهاز يعتمد عليه بصورة بمثلى وذلك من خلال تطبيق معايير للعناية الفائقة المسبقة بالجهاز تشمل أطقم الصيانة الدورية (حسب ماهو موضح في كتيب الصيانة) ولا تشمل قطع الغيار عالية القيمة لهذه الفئة. 6. الصيانة التصحيحية: تنفيذ أي أعمال تصحيحية مطلوبة خلال فترة الصيانة وتغطية كاملة لتكاليف الدعم الفني لأي أعمال صيانة تصحيحية. 7. إمكانية الوصول لمهندسي المساندة الفنية ولمكتب العناية بالعملاء بصورة غير محدودة. 8. الدعم عن بعد: تشخيص شامل لمسح الجهاز لتلمس أي أخطاء والكشف عنها قبل أن تؤدي إلى تعطل الجهاز، بالإضافة إلى إصلاح الجهاز في حال عدم الحاجة للحضور إلى الموقع. 9. التحديث الخاص بمكونات الأجهزة وبالبرامج الكمبيوترية: إجراء عدة تحديثات من الشركة الصانعة للحفاظ على الجهاز متماشياً مع آخر التحديثات التقنية. 10. تحديث السلامة الخاص بمكونات الأجهزة وبالبرامج الكمبيوترية للتأكد من أن الجهاز متوافق مع كافة معايير السلامة التي تستجد. 11. فحوصات السلامة/ فحوصات السلامة الكهربائية حسب توصية المصنع للتأكد من أن الجهاز متوافق مع كافة معايير السلامة. 12. الفحوصات الميكانيكية/ الوظيفية: إجراء عدد من الفحوصات الوظيفية لضمان حسن أداء الجهاز والاعتماد عليه. 13. استبدال قطع الغيار: تغطية كاملة لاستبدال كافة قطع الغيار (لا تشمل قطع الغيار عالية القيمة) 14. قطع المستهلكات غير مشمولة على الإطلاق. 15. زمن التغطية: 9 ساعات عمل خلال أيام العمل الأسبوعي (5 أيام). 16. تبديل قطع الغيار يجب أن يتم خلال يومين عمل بعد فحص الجهاز او 7 ايام عمل بعد اصدار تعميد الشراء لقطع الغيار عالية القيمة. 17. الالتزام بتصحيح الاستدعاءات المصنعية (recall) خلال فترة العقد وبحسب الآلية المتبعة في نظام هيئة الغذاء والدواء. 18. يتم إصلاح الجهاز خلال يومين عمل بعد فحصه ضمن زمن الاستجابة المحدد في حال لم يتم طلب قطع الغيار عالية القيمة لكل بلاغ
20003 | 200034080 | صيانة أجهزة التصوير الطبي وملحقاتها لشركة | Maintenance of medical imaging equipment | [6 empty] | شركة فيلبس للرعاية الصحية المحدودة | Allura Xper FD10 PlanC | Allura Xper FD10 PlanC | [5 empty] | X | Year | 1 |  | 3 | Philips | Saudi Arabia | 1Y | 1. استقبال البلاغات واستدعاءات الدعم الفني لأي خلل وظيفي لفحص الجهاز وكتابة التقارير بالأعطال. 2. زمن استجابة مؤكد من الاستدعاء للموقع او من خلال الدعم عن بعد خلال 24 ساعة للمدن الرئيسية و48 ساعة للمدن المجاورة و72 ساعة للمدن النائية. 3. ضمان كفاءة عمل للجهاز (Uptime) بنسبة 90% تحسب من تاريخ تعميد قطع الغيار. 4. ضمان الجودة: إجراء اختبارات منتظمة لضمان ثبات الجودة للصور والفحوصات. 5. الصيانة الوقائية: تنفيذ الصيانة الوقائية الدورية لجعل الجهاز يعتمد عليه بصورة بمثلى وذلك من خلال تطبيق معايير للعناية الفائقة المسبقة بالجهاز تشمل أطقم الصيانة الدورية (حسب ماهو موضح في كتيب الصيانة) ولا تشمل قطع الغيار عالية القيمة لهذه الفئة. 6. الصيانة التصحيحية: تنفيذ أي أعمال تصحيحية مطلوبة خلال فترة الصيانة وتغطية كاملة لتكاليف الدعم الفني لأي أعمال صيانة تصحيحية. 7. إمكانية الوصول لمهندسي المساندة الفنية ولمكتب العناية بالعملاء بصورة غير محدودة. 8. الدعم عن بعد: تشخيص شامل لمسح الجهاز لتلمس أي أخطاء والكشف عنها قبل أن تؤدي إلى تعطل الجهاز، بالإضافة إلى إصلاح الجهاز في حال عدم الحاجة للحضور إلى الموقع. 9. التحديث الخاص بمكونات الأجهزة وبالبرامج الكمبيوترية: إجراء عدة تحديثات من الشركة الصانعة للحفاظ على الجهاز متماشياً مع آخر التحديثات التقنية. 10. تحديث السلامة الخاص بمكونات الأجهزة وبالبرامج الكمبيوترية للتأكد من أن الجهاز متوافق مع كافة معايير السلامة التي تستجد. 11. فحوصات السلامة/ فحوصات السلامة الكهربائية حسب توصية المصنع للتأكد من أن الجهاز متوافق مع كافة معايير السلامة. 12. الفحوصات الميكانيكية/ الوظيفية: إجراء عدد من الفحوصات الوظيفية لضمان حسن أداء الجهاز والاعتماد عليه. 13. استبدال قطع الغيار: تغطية كاملة لاستبدال كافة قطع الغيار (لا تشمل قطع الغيار عالية القيمة) 14. قطع المستهلكات غير مشمولة على الإطلاق. 15. زمن التغطية: 9 ساعات عمل خلال أيام العمل الأسبوعي (5 أيام). 16. تبديل قطع الغيار يجب أن يتم خلال يومين عمل بعد فحص الجهاز او 7 ايام عمل بعد اصدار تعميد الشراء لقطع الغيار عالية القيمة. 17. الالتزام بتصحيح الاستدعاءات المصنعية (recall) خلال فترة العقد وبحسب الآلية المتبعة في نظام هيئة الغذاء والدواء. 18. يتم إصلاح الجهاز خلال يومين عمل بعد فحصه ضمن زمن الاستجابة المحدد في حال لم يتم طلب قطع الغيار عالية القيمة لكل بلاغ
20003 | 200034081 | صيانة أجهزة التصوير الطبي وملحقاتها لشركة | Maintenance of medical imaging equipment | [6 empty] | شركة فيلبس للرعاية الصحية المحدودة | Allura Xper FD10 OR Table PlanC | Allura Xper FD10 OR Table PlanC | [5 empty] | X | Year | 1 |  | 3 | Philips | Saudi Arabia | 1Y | 1. استقبال البلاغات واستدعاءات الدعم الفني لأي خلل وظيفي لفحص الجهاز وكتابة التقارير بالأعطال. 2. زمن استجابة مؤكد من الاستدعاء للموقع او من خلال الدعم عن بعد خلال 24 ساعة للمدن الرئيسية و48 ساعة للمدن المجاورة و72 ساعة للمدن النائية. 3. ضمان كفاءة عمل للجهاز (Uptime) بنسبة 90% تحسب من تاريخ تعميد قطع الغيار. 4. ضمان الجودة: إجراء اختبارات منتظمة لضمان ثبات الجودة للصور والفحوصات. 5. الصيانة الوقائية: تنفيذ الصيانة الوقائية الدورية لجعل الجهاز يعتمد عليه بصورة بمثلى وذلك من خلال تطبيق معايير للعناية الفائقة المسبقة بالجهاز تشمل أطقم الصيانة الدورية (حسب ماهو موضح في كتيب الصيانة) ولا تشمل قطع الغيار عالية القيمة لهذه الفئة. 6. الصيانة التصحيحية: تنفيذ أي أعمال تصحيحية مطلوبة خلال فترة الصيانة وتغطية كاملة لتكاليف الدعم الفني لأي أعمال صيانة تصحيحية. 7. إمكانية الوصول لمهندسي المساندة الفنية ولمكتب العناية بالعملاء بصورة غير محدودة. 8. الدعم عن بعد: تشخيص شامل لمسح الجهاز لتلمس أي أخطاء والكشف عنها قبل أن تؤدي إلى تعطل الجهاز، بالإضافة إلى إصلاح الجهاز في حال عدم الحاجة للحضور إلى الموقع. 9. التحديث الخاص بمكونات الأجهزة وبالبرامج الكمبيوترية: إجراء عدة تحديثات من الشركة الصانعة للحفاظ على الجهاز متماشياً مع آخر التحديثات التقنية. 10. تحديث السلامة الخاص بمكونات الأجهزة وبالبرامج الكمبيوترية للتأكد من أن الجهاز متوافق مع كافة معايير السلامة التي تستجد. 11. فحوصات السلامة/ فحوصات السلامة الكهربائية حسب توصية المصنع للتأكد من أن الجهاز متوافق مع كافة معايير السلامة. 12. الفحوصات الميكانيكية/ الوظيفية: إجراء عدد من الفحوصات الوظيفية لضمان حسن أداء الجهاز والاعتماد عليه. 13. استبدال قطع الغيار: تغطية كاملة لاستبدال كافة قطع الغيار (لا تشمل قطع الغيار عالية القيمة) 14. قطع المستهلكات غير مشمولة على الإطلاق. 15. زمن التغطية: 9 ساعات عمل خلال أيام العمل الأسبوعي (5 أيام). 16. تبديل قطع الغيار يجب أن يتم خلال يومين عمل بعد فحص الجهاز او 7 ايام عمل بعد اصدار تعميد الشراء لقطع الغيار عالية القيمة. 17. الالتزام بتصحيح الاستدعاءات المصنعية (recall) خلال فترة العقد وبحسب الآلية المتبعة في نظام هيئة الغذاء والدواء. 18. يتم إصلاح الجهاز خلال يومين عمل بعد فحصه ضمن زمن الاستجابة المحدد في حال لم يتم طلب قطع الغيار عالية القيمة لكل بلاغ
20003 | 200034082 | صيانة أجهزة التصوير الطبي وملحقاتها لشركة | Maintenance of medical imaging equipment | [6 empty] | شركة فيلبس للرعاية الصحية المحدودة | Allura Xper FD10/10 PlanC | Allura Xper FD10/10 PlanC | [5 empty] | X | Year | 1 |  | 3 | Philips | Saudi Arabia | 1Y | 1. استقبال البلاغات واستدعاءات الدعم الفني لأي خلل وظيفي لفحص الجهاز وكتابة التقارير بالأعطال. 2. زمن استجابة مؤكد من الاستدعاء للموقع او من خلال الدعم عن بعد خلال 24 ساعة للمدن الرئيسية و48 ساعة للمدن المجاورة و72 ساعة للمدن النائية. 3. ضمان كفاءة عمل للجهاز (Uptime) بنسبة 90% تحسب من تاريخ تعميد قطع الغيار. 4. ضمان الجودة: إجراء اختبارات منتظمة لضمان ثبات الجودة للصور والفحوصات. 5. الصيانة الوقائية: تنفيذ الصيانة الوقائية الدورية لجعل الجهاز يعتمد عليه بصورة بمثلى وذلك من خلال تطبيق معايير للعناية الفائقة المسبقة بالجهاز تشمل أطقم الصيانة الدورية (حسب ماهو موضح في كتيب الصيانة) ولا تشمل قطع الغيار عالية القيمة لهذه الفئة. 6. الصيانة التصحيحية: تنفيذ أي أعمال تصحيحية مطلوبة خلال فترة الصيانة وتغطية كاملة لتكاليف الدعم الفني لأي أعمال صيانة تصحيحية. 7. إمكانية الوصول لمهندسي المساندة الفنية ولمكتب العناية بالعملاء بصورة غير محدودة. 8. الدعم عن بعد: تشخيص شامل لمسح الجهاز لتلمس أي أخطاء والكشف عنها قبل أن تؤدي إلى تعطل الجهاز، بالإضافة إلى إصلاح الجهاز في حال عدم الحاجة للحضور إلى الموقع. 9. التحديث الخاص بمكونات الأجهزة وبالبرامج الكمبيوترية: إجراء عدة تحديثات من الشركة الصانعة للحفاظ على الجهاز متماشياً مع آخر التحديثات التقنية. 10. تحديث السلامة الخاص بمكونات الأجهزة وبالبرامج الكمبيوترية للتأكد من أن الجهاز متوافق مع كافة معايير السلامة التي تستجد. 11. فحوصات السلامة/ فحوصات السلامة الكهربائية حسب توصية المصنع للتأكد من أن الجهاز متوافق مع كافة معايير السلامة. 12. الفحوصات الميكانيكية/ الوظيفية: إجراء عدد من الفحوصات الوظيفية لضمان حسن أداء الجهاز والاعتماد عليه. 13. استبدال قطع الغيار: تغطية كاملة لاستبدال كافة قطع الغيار (لا تشمل قطع الغيار عالية القيمة) 14. قطع المستهلكات غير مشمولة على الإطلاق. 15. زمن التغطية: 9 ساعات عمل خلال أيام العمل الأسبوعي (5 أيام). 16. تبديل قطع الغيار يجب أن يتم خلال يومين عمل بعد فحص الجهاز او 7 ايام عمل بعد اصدار تعميد الشراء لقطع الغيار عالية القيمة. 17. الالتزام بتصحيح الاستدعاءات المصنعية (recall) خلال فترة العقد وبحسب الآلية المتبعة في نظام هيئة الغذاء والدواء. 18. يتم إصلاح الجهاز خلال يومين عمل بعد فحصه ضمن زمن الاستجابة المحدد في حال لم يتم طلب قطع الغيار عالية القيمة لكل بلاغ
20003 | 200034083 | صيانة أجهزة التصوير الطبي وملحقاتها لشركة | Maintenance of medical imaging equipment | [6 empty] | شركة فيلبس للرعاية الصحية المحدودة | Allura Xper FD20 Biplane PlanC | Allura Xper FD20 Biplane PlanC | [5 empty] | X | Year | 1 |  | 3 | Philips | Saudi Arabia | 1Y | 1. استقبال البلاغات واستدعاءات الدعم الفني لأي خلل وظيفي لفحص الجهاز وكتابة التقارير بالأعطال. 2. زمن استجابة مؤكد من الاستدعاء للموقع او من خلال الدعم عن بعد خلال 24 ساعة للمدن الرئيسية و48 ساعة للمدن المجاورة و72 ساعة للمدن النائية. 3. ضمان كفاءة عمل للجهاز (Uptime) بنسبة 90% تحسب من تاريخ تعميد قطع الغيار. 4. ضمان الجودة: إجراء اختبارات منتظمة لضمان ثبات الجودة للصور والفحوصات. 5. الصيانة الوقائية: تنفيذ الصيانة الوقائية الدورية لجعل الجهاز يعتمد عليه بصورة بمثلى وذلك من خلال تطبيق معايير للعناية الفائقة المسبقة بالجهاز تشمل أطقم الصيانة الدورية (حسب ماهو موضح في كتيب الصيانة) ولا تشمل قطع الغيار عالية القيمة لهذه الفئة. 6. الصيانة التصحيحية: تنفيذ أي أعمال تصحيحية مطلوبة خلال فترة الصيانة وتغطية كاملة لتكاليف الدعم الفني لأي أعمال صيانة تصحيحية. 7. إمكانية الوصول لمهندسي المساندة الفنية ولمكتب العناية بالعملاء بصورة غير محدودة. 8. الدعم عن بعد: تشخيص شامل لمسح الجهاز لتلمس أي أخطاء والكشف عنها قبل أن تؤدي إلى تعطل الجهاز، بالإضافة إلى إصلاح الجهاز في حال عدم الحاجة للحضور إلى الموقع. 9. التحديث الخاص بمكونات الأجهزة وبالبرامج الكمبيوترية: إجراء عدة تحديثات من الشركة الصانعة للحفاظ على الجهاز متماشياً مع آخر التحديثات التقنية. 10. تحديث السلامة الخاص بمكونات الأجهزة وبالبرامج الكمبيوترية للتأكد من أن الجهاز متوافق مع كافة معايير السلامة التي تستجد. 11. فحوصات السلامة/ فحوصات السلامة الكهربائية حسب توصية المصنع للتأكد من أن الجهاز متوافق مع كافة معايير السلامة. 12. الفحوصات الميكانيكية/ الوظيفية: إجراء عدد من الفحوصات الوظيفية لضمان حسن أداء الجهاز والاعتماد عليه. 13. استبدال قطع الغيار: تغطية كاملة لاستبدال كافة قطع الغيار (لا تشمل قطع الغيار عالية القيمة) 14. قطع المستهلكات غير مشمولة على الإطلاق. 15. زمن التغطية: 9 ساعات عمل خلال أيام العمل الأسبوعي (5 أيام). 16. تبديل قطع الغيار يجب أن يتم خلال يومين عمل بعد فحص الجهاز او 7 ايام عمل بعد اصدار تعميد الشراء لقطع الغيار عالية القيمة. 17. الالتزام بتصحيح الاستدعاءات المصنعية (recall) خلال فترة العقد وبحسب الآلية المتبعة في نظام هيئة الغذاء والدواء. 18. يتم إصلاح الجهاز خلال يومين عمل بعد فحصه ضمن زمن الاستجابة المحدد في حال لم يتم طلب قطع الغيار عالية القيمة لكل بلاغ
20003 | 200034084 | صيانة أجهزة التصوير الطبي وملحقاتها لشركة | Maintenance of medical imaging equipment | [6 empty] | شركة فيلبس للرعاية الصحية المحدودة | Allura Xper FD20 PlanC | Allura Xper FD20 PlanC | [5 empty] | X | Year | 1 |  | 3 | Philips | Saudi Arabia | 1Y | 1. استقبال البلاغات واستدعاءات الدعم الفني لأي خلل وظيفي لفحص الجهاز وكتابة التقارير بالأعطال. 2. زمن استجابة مؤكد من الاستدعاء للموقع او من خلال الدعم عن بعد خلال 24 ساعة للمدن الرئيسية و48 ساعة للمدن المجاورة و72 ساعة للمدن النائية. 3. ضمان كفاءة عمل للجهاز (Uptime) بنسبة 90% تحسب من تاريخ تعميد قطع الغيار. 4. ضمان الجودة: إجراء اختبارات منتظمة لضمان ثبات الجودة للصور والفحوصات. 5. الصيانة الوقائية: تنفيذ الصيانة الوقائية الدورية لجعل الجهاز يعتمد عليه بصورة بمثلى وذلك من خلال تطبيق معايير للعناية الفائقة المسبقة بالجهاز تشمل أطقم الصيانة الدورية (حسب ماهو موضح في كتيب الصيانة) ولا تشمل قطع الغيار عالية القيمة لهذه الفئة. 6. الصيانة التصحيحية: تنفيذ أي أعمال تصحيحية مطلوبة خلال فترة الصيانة وتغطية كاملة لتكاليف الدعم الفني لأي أعمال صيانة تصحيحية. 7. إمكانية الوصول لمهندسي المساندة الفنية ولمكتب العناية بالعملاء بصورة غير محدودة. 8. الدعم عن بعد: تشخيص شامل لمسح الجهاز لتلمس أي أخطاء والكشف عنها قبل أن تؤدي إلى تعطل الجهاز، بالإضافة إلى إصلاح الجهاز في حال عدم الحاجة للحضور إلى الموقع. 9. التحديث الخاص بمكونات الأجهزة وبالبرامج الكمبيوترية: إجراء عدة تحديثات من الشركة الصانعة للحفاظ على الجهاز متماشياً مع آخر التحديثات التقنية. 10. تحديث السلامة الخاص بمكونات الأجهزة وبالبرامج الكمبيوترية للتأكد من أن الجهاز متوافق مع كافة معايير السلامة التي تستجد. 11. فحوصات السلامة/ فحوصات السلامة الكهربائية حسب توصية المصنع للتأكد من أن الجهاز متوافق مع كافة معايير السلامة. 12. الفحوصات الميكانيكية/ الوظيفية: إجراء عدد من الفحوصات الوظيفية لضمان حسن أداء الجهاز والاعتماد عليه. 13. استبدال قطع الغيار: تغطية كاملة لاستبدال كافة قطع الغيار (لا تشمل قطع الغيار عالية القيمة) 14. قطع المستهلكات غير مشمولة على الإطلاق. 15. زمن التغطية: 9 ساعات عمل خلال أيام العمل الأسبوعي (5 أيام). 16. تبديل قطع الغيار يجب أن يتم خلال يومين عمل بعد فحص الجهاز او 7 ايام عمل بعد اصدار تعميد الشراء لقطع الغيار عالية القيمة. 17. الالتزام بتصحيح الاستدعاءات المصنعية (recall) خلال فترة العقد وبحسب الآلية المتبعة في نظام هيئة الغذاء والدواء. 18. يتم إصلاح الجهاز خلال يومين عمل بعد فحصه ضمن زمن الاستجابة المحدد في حال لم يتم طلب قطع الغيار عالية القيمة لكل بلاغ
20003 | 200034085 | صيانة أجهزة التصوير الطبي وملحقاتها لشركة | Maintenance of medical imaging equipment | [6 empty] | شركة فيلبس للرعاية الصحية المحدودة | Allura Xper FD20 OR Table PlanC | Allura Xper FD20 OR Table PlanC | [5 empty] | X | Year | 1 |  | 3 | Philips | Saudi Arabia | 1Y | 1. استقبال البلاغات واستدعاءات الدعم الفني لأي خلل وظيفي لفحص الجهاز وكتابة التقارير بالأعطال. 2. زمن استجابة مؤكد من الاستدعاء للموقع او من خلال الدعم عن بعد خلال 24 ساعة للمدن الرئيسية و48 ساعة للمدن المجاورة و72 ساعة للمدن النائية. 3. ضمان كفاءة عمل للجهاز (Uptime) بنسبة 90% تحسب من تاريخ تعميد قطع الغيار. 4. ضمان الجودة: إجراء اختبارات منتظمة لضمان ثبات الجودة للصور والفحوصات. 5. الصيانة الوقائية: تنفيذ الصيانة الوقائية الدورية لجعل الجهاز يعتمد عليه بصورة بمثلى وذلك من خلال تطبيق معايير للعناية الفائقة المسبقة بالجهاز تشمل أطقم الصيانة الدورية (حسب ماهو موضح في كتيب الصيانة) ولا تشمل قطع الغيار عالية القيمة لهذه الفئة. 6. الصيانة التصحيحية: تنفيذ أي أعمال تصحيحية مطلوبة خلال فترة الصيانة وتغطية كاملة لتكاليف الدعم الفني لأي أعمال صيانة تصحيحية. 7. إمكانية الوصول لمهندسي المساندة الفنية ولمكتب العناية بالعملاء بصورة غير محدودة. 8. الدعم عن بعد: تشخيص شامل لمسح الجهاز لتلمس أي أخطاء والكشف عنها قبل أن تؤدي إلى تعطل الجهاز، بالإضافة إلى إصلاح الجهاز في حال عدم الحاجة للحضور إلى الموقع. 9. التحديث الخاص بمكونات الأجهزة وبالبرامج الكمبيوترية: إجراء عدة تحديثات من الشركة الصانعة للحفاظ على الجهاز متماشياً مع آخر التحديثات التقنية. 10. تحديث السلامة الخاص بمكونات الأجهزة وبالبرامج الكمبيوترية للتأكد من أن الجهاز متوافق مع كافة معايير السلامة التي تستجد. 11. فحوصات السلامة/ فحوصات السلامة الكهربائية حسب توصية المصنع للتأكد من أن الجهاز متوافق مع كافة معايير السلامة. 12. الفحوصات الميكانيكية/ الوظيفية: إجراء عدد من الفحوصات الوظيفية لضمان حسن أداء الجهاز والاعتماد عليه. 13. استبدال قطع الغيار: تغطية كاملة لاستبدال كافة قطع الغيار (لا تشمل قطع الغيار عالية القيمة) 14. قطع المستهلكات غير مشمولة على الإطلاق. 15. زمن التغطية: 9 ساعات عمل خلال أيام العمل الأسبوعي (5 أيام). 16. تبديل قطع الغيار يجب أن يتم خلال يومين عمل بعد فحص الجهاز او 7 ايام عمل بعد اصدار تعميد الشراء لقطع الغيار عالية القيمة. 17. الالتزام بتصحيح الاستدعاءات المصنعية (recall) خلال فترة العقد وبحسب الآلية المتبعة في نظام هيئة الغذاء والدواء. 18. يتم إصلاح الجهاز خلال يومين عمل بعد فحصه ضمن زمن الاستجابة المحدد في حال لم يتم طلب قطع الغيار عالية القيمة لكل بلاغ
20003 | 200034086 | صيانة أجهزة التصوير الطبي وملحقاتها لشركة | Maintenance of medical imaging equipment | [6 empty] | شركة فيلبس للرعاية الصحية المحدودة | Allura Xper FD20/10 PlanC | Allura Xper FD20/10 PlanC | [5 empty] | X | Year | 1 |  | 3 | Philips | Saudi Arabia | 1Y | 1. استقبال البلاغات واستدعاءات الدعم الفني لأي خلل وظيفي لفحص الجهاز وكتابة التقارير بالأعطال. 2. زمن استجابة مؤكد من الاستدعاء للموقع او من خلال الدعم عن بعد خلال 24 ساعة للمدن الرئيسية و48 ساعة للمدن المجاورة و72 ساعة للمدن النائية. 3. ضمان كفاءة عمل للجهاز (Uptime) بنسبة 90% تحسب من تاريخ تعميد قطع الغيار. 4. ضمان الجودة: إجراء اختبارات منتظمة لضمان ثبات الجودة للصور والفحوصات. 5. الصيانة الوقائية: تنفيذ الصيانة الوقائية الدورية لجعل الجهاز يعتمد عليه بصورة بمثلى وذلك من خلال تطبيق معايير للعناية الفائقة المسبقة بالجهاز تشمل أطقم الصيانة الدورية (حسب ماهو موضح في كتيب الصيانة) ولا تشمل قطع الغيار عالية القيمة لهذه الفئة. 6. الصيانة التصحيحية: تنفيذ أي أعمال تصحيحية مطلوبة خلال فترة الصيانة وتغطية كاملة لتكاليف الدعم الفني لأي أعمال صيانة تصحيحية. 7. إمكانية الوصول لمهندسي المساندة الفنية ولمكتب العناية بالعملاء بصورة غير محدودة. 8. الدعم عن بعد: تشخيص شامل لمسح الجهاز لتلمس أي أخطاء والكشف عنها قبل أن تؤدي إلى تعطل الجهاز، بالإضافة إلى إصلاح الجهاز في حال عدم الحاجة للحضور إلى الموقع. 9. التحديث الخاص بمكونات الأجهزة وبالبرامج الكمبيوترية: إجراء عدة تحديثات من الشركة الصانعة للحفاظ على الجهاز متماشياً مع آخر التحديثات التقنية. 10. تحديث السلامة الخاص بمكونات الأجهزة وبالبرامج الكمبيوترية للتأكد من أن الجهاز متوافق مع كافة معايير السلامة التي تستجد. 11. فحوصات السلامة/ فحوصات السلامة الكهربائية حسب توصية المصنع للتأكد من أن الجهاز متوافق مع كافة معايير السلامة. 12. الفحوصات الميكانيكية/ الوظيفية: إجراء عدد من الفحوصات الوظيفية لضمان حسن أداء الجهاز والاعتماد عليه. 13. استبدال قطع الغيار: تغطية كاملة لاستبدال كافة قطع الغيار (لا تشمل قطع الغيار عالية القيمة) 14. قطع المستهلكات غير مشمولة على الإطلاق. 15. زمن التغطية: 9 ساعات عمل خلال أيام العمل الأسبوعي (5 أيام). 16. تبديل قطع الغيار يجب أن يتم خلال يومين عمل بعد فحص الجهاز او 7 ايام عمل بعد اصدار تعميد الشراء لقطع الغيار عالية القيمة. 17. الالتزام بتصحيح الاستدعاءات المصنعية (recall) خلال فترة العقد وبحسب الآلية المتبعة في نظام هيئة الغذاء والدواء. 18. يتم إصلاح الجهاز خلال يومين عمل بعد فحصه ضمن زمن الاستجابة المحدد في حال لم يتم طلب قطع الغيار عالية القيمة لكل بلاغ
20003 | 200034087 | صيانة أجهزة التصوير الطبي وملحقاتها لشركة | Maintenance of medical imaging equipment | [6 empty] | شركة فيلبس للرعاية الصحية المحدودة | Allura Xper FD20/15 PlanC | Allura Xper FD20/15 PlanC | [5 empty] | X | Year | 1 |  | 3 | Philips | Saudi Arabia | 1Y | 1. استقبال البلاغات واستدعاءات الدعم الفني لأي خلل وظيفي لفحص الجهاز وكتابة التقارير بالأعطال. 2. زمن استجابة مؤكد من الاستدعاء للموقع او من خلال الدعم عن بعد خلال 24 ساعة للمدن الرئيسية و48 ساعة للمدن المجاورة و72 ساعة للمدن النائية. 3. ضمان كفاءة عمل للجهاز (Uptime) بنسبة 90% تحسب من تاريخ تعميد قطع الغيار. 4. ضمان الجودة: إجراء اختبارات منتظمة لضمان ثبات الجودة للصور والفحوصات. 5. الصيانة الوقائية: تنفيذ الصيانة الوقائية الدورية لجعل الجهاز يعتمد عليه بصورة بمثلى وذلك من خلال تطبيق معايير للعناية الفائقة المسبقة بالجهاز تشمل أطقم الصيانة الدورية (حسب ماهو موضح في كتيب الصيانة) ولا تشمل قطع الغيار عالية القيمة لهذه الفئة. 6. الصيانة التصحيحية: تنفيذ أي أعمال تصحيحية مطلوبة خلال فترة الصيانة وتغطية كاملة لتكاليف الدعم الفني لأي أعمال صيانة تصحيحية. 7. إمكانية الوصول لمهندسي المساندة الفنية ولمكتب العناية بالعملاء بصورة غير محدودة. 8. الدعم عن بعد: تشخيص شامل لمسح الجهاز لتلمس أي أخطاء والكشف عنها قبل أن تؤدي إلى تعطل الجهاز، بالإضافة إلى إصلاح الجهاز في حال عدم الحاجة للحضور إلى الموقع. 9. التحديث الخاص بمكونات الأجهزة وبالبرامج الكمبيوترية: إجراء عدة تحديثات من الشركة الصانعة للحفاظ على الجهاز متماشياً مع آخر التحديثات التقنية. 10. تحديث السلامة الخاص بمكونات الأجهزة وبالبرامج الكمبيوترية للتأكد من أن الجهاز متوافق مع كافة معايير السلامة التي تستجد. 11. فحوصات السلامة/ فحوصات السلامة الكهربائية حسب توصية المصنع للتأكد من أن الجهاز متوافق مع كافة معايير السلامة. 12. الفحوصات الميكانيكية/ الوظيفية: إجراء عدد من الفحوصات الوظيفية لضمان حسن أداء الجهاز والاعتماد عليه. 13. استبدال قطع الغيار: تغطية كاملة لاستبدال كافة قطع الغيار (لا تشمل قطع الغيار عالية القيمة) 14. قطع المستهلكات غير مشمولة على الإطلاق. 15. زمن التغطية: 9 ساعات عمل خلال أيام العمل الأسبوعي (5 أيام). 16. تبديل قطع الغيار يجب أن يتم خلال يومين عمل بعد فحص الجهاز او 7 ايام عمل بعد اصدار تعميد الشراء لقطع الغيار عالية القيمة. 17. الالتزام بتصحيح الاستدعاءات المصنعية (recall) خلال فترة العقد وبحسب الآلية المتبعة في نظام هيئة الغذاء والدواء. 18. يتم إصلاح الجهاز خلال يومين عمل بعد فحصه ضمن زمن الاستجابة المحدد في حال لم يتم طلب قطع الغيار عالية القيمة لكل بلاغ
20003 | 200034088 | صيانة أجهزة التصوير الطبي وملحقاتها لشركة | Maintenance of medical imaging equipment | [6 empty] | شركة فيلبس للرعاية الصحية المحدودة | Allura Xper FD20/20 PlanC | Allura Xper FD20/20 PlanC | [5 empty] | X | Year | 1 |  | 3 | Philips | Saudi Arabia | 1Y | 1. استقبال البلاغات واستدعاءات الدعم الفني لأي خلل وظيفي لفحص الجهاز وكتابة التقارير بالأعطال. 2. زمن استجابة مؤكد من الاستدعاء للموقع او من خلال الدعم عن بعد خلال 24 ساعة للمدن الرئيسية و48 ساعة للمدن المجاورة و72 ساعة للمدن النائية. 3. ضمان كفاءة عمل للجهاز (Uptime) بنسبة 90% تحسب من تاريخ تعميد قطع الغيار. 4. ضمان الجودة: إجراء اختبارات منتظمة لضمان ثبات الجودة للصور والفحوصات. 5. الصيانة الوقائية: تنفيذ الصيانة الوقائية الدورية لجعل الجهاز يعتمد عليه بصورة بمثلى وذلك من خلال تطبيق معايير للعناية الفائقة المسبقة بالجهاز تشمل أطقم الصيانة الدورية (حسب ماهو موضح في كتيب الصيانة) ولا تشمل قطع الغيار عالية القيمة لهذه الفئة. 6. الصيانة التصحيحية: تنفيذ أي أعمال تصحيحية مطلوبة خلال فترة الصيانة وتغطية كاملة لتكاليف الدعم الفني لأي أعمال صيانة تصحيحية. 7. إمكانية الوصول لمهندسي المساندة الفنية ولمكتب العناية بالعملاء بصورة غير محدودة. 8. الدعم عن بعد: تشخيص شامل لمسح الجهاز لتلمس أي أخطاء والكشف عنها قبل أن تؤدي إلى تعطل الجهاز، بالإضافة إلى إصلاح الجهاز في حال عدم الحاجة للحضور إلى الموقع. 9. التحديث الخاص بمكونات الأجهزة وبالبرامج الكمبيوترية: إجراء عدة تحديثات من الشركة الصانعة للحفاظ على الجهاز متماشياً مع آخر التحديثات التقنية. 10. تحديث السلامة الخاص بمكونات الأجهزة وبالبرامج الكمبيوترية للتأكد من أن الجهاز متوافق مع كافة معايير السلامة التي تستجد. 11. فحوصات السلامة/ فحوصات السلامة الكهربائية حسب توصية المصنع للتأكد من أن الجهاز متوافق مع كافة معايير السلامة. 12. الفحوصات الميكانيكية/ الوظيفية: إجراء عدد من الفحوصات الوظيفية لضمان حسن أداء الجهاز والاعتماد عليه. 13. استبدال قطع الغيار: تغطية كاملة لاستبدال كافة قطع الغيار (لا تشمل قطع الغيار عالية القيمة) 14. قطع المستهلكات غير مشمولة على الإطلاق. 15. زمن التغطية: 9 ساعات عمل خلال أيام العمل الأسبوعي (5 أيام). 16. تبديل قطع الغيار يجب أن يتم خلال يومين عمل بعد فحص الجهاز او 7 ايام عمل بعد اصدار تعميد الشراء لقطع الغيار عالية القيمة. 17. الالتزام بتصحيح الاستدعاءات المصنعية (recall) خلال فترة العقد وبحسب الآلية المتبعة في نظام هيئة الغذاء والدواء. 18. يتم إصلاح الجهاز خلال يومين عمل بعد فحصه ضمن زمن الاستجابة المحدد في حال لم يتم طلب قطع الغيار عالية القيمة لكل بلاغ
20003 | 200034089 | صيانة أجهزة التصوير الطبي وملحقاتها لشركة | Maintenance of medical imaging equipment | [6 empty] | شركة فيلبس للرعاية الصحية المحدودة | Allura Xper TechMax Plus PlanC | Allura Xper TechMax Plus PlanC | [5 empty] | X | Year | 1 |  | 3 | Philips | Saudi Arabia | 1Y | 1. استقبال البلاغات واستدعاءات الدعم الفني لأي خلل وظيفي لفحص الجهاز وكتابة التقارير بالأعطال. 2. زمن استجابة مؤكد من الاستدعاء للموقع او من خلال الدعم عن بعد خلال 24 ساعة للمدن الرئيسية و48 ساعة للمدن المجاورة و72 ساعة للمدن النائية. 3. ضمان كفاءة عمل للجهاز (Uptime) بنسبة 90% تحسب من تاريخ تعميد قطع الغيار. 4. ضمان الجودة: إجراء اختبارات منتظمة لضمان ثبات الجودة للصور والفحوصات. 5. الصيانة الوقائية: تنفيذ الصيانة الوقائية الدورية لجعل الجهاز يعتمد عليه بصورة بمثلى وذلك من خلال تطبيق معايير للعناية الفائقة المسبقة بالجهاز تشمل أطقم الصيانة الدورية (حسب ماهو موضح في كتيب الصيانة) ولا تشمل قطع الغيار عالية القيمة لهذه الفئة. 6. الصيانة التصحيحية: تنفيذ أي أعمال تصحيحية مطلوبة خلال فترة الصيانة وتغطية كاملة لتكاليف الدعم الفني لأي أعمال صيانة تصحيحية. 7. إمكانية الوصول لمهندسي المساندة الفنية ولمكتب العناية بالعملاء بصورة غير محدودة. 8. الدعم عن بعد: تشخيص شامل لمسح الجهاز لتلمس أي أخطاء والكشف عنها قبل أن تؤدي إلى تعطل الجهاز، بالإضافة إلى إصلاح الجهاز في حال عدم الحاجة للحضور إلى الموقع. 9. التحديث الخاص بمكونات الأجهزة وبالبرامج الكمبيوترية: إجراء عدة تحديثات من الشركة الصانعة للحفاظ على الجهاز متماشياً مع آخر التحديثات التقنية. 10. تحديث السلامة الخاص بمكونات الأجهزة وبالبرامج الكمبيوترية للتأكد من أن الجهاز متوافق مع كافة معايير السلامة التي تستجد. 11. فحوصات السلامة/ فحوصات السلامة الكهربائية حسب توصية المصنع للتأكد من أن الجهاز متوافق مع كافة معايير السلامة. 12. الفحوصات الميكانيكية/ الوظيفية: إجراء عدد من الفحوصات الوظيفية لضمان حسن أداء الجهاز والاعتماد عليه. 13. استبدال قطع الغيار: تغطية كاملة لاستبدال كافة قطع الغيار (لا تشمل قطع الغيار عالية القيمة) 14. قطع المستهلكات غير مشمولة على الإطلاق. 15. زمن التغطية: 9 ساعات عمل خلال أيام العمل الأسبوعي (5 أيام). 16. تبديل قطع الغيار يجب أن يتم خلال يومين عمل بعد فحص الجهاز او 7 ايام عمل بعد اصدار تعميد الشراء لقطع الغيار عالية القيمة. 17. الالتزام بتصحيح الاستدعاءات المصنعية (recall) خلال فترة العقد وبحسب الآلية المتبعة في نظام هيئة الغذاء والدواء. 18. يتم إصلاح الجهاز خلال يومين عمل بعد فحصه ضمن زمن الاستجابة المحدد في حال لم يتم طلب قطع الغيار عالية القيمة لكل بلاغ
20003 | 200034090 | صيانة أجهزة التصوير الطبي وملحقاتها لشركة | Maintenance of medical imaging equipment | [6 empty] | شركة فيلبس للرعاية الصحية المحدودة | Ambient Experience for CV PlanC | Ambient Experience for CV PlanC | [5 empty] | X | Year | 1 |  | 3 | Philips | Saudi Arabia | 1Y | 1. استقبال البلاغات واستدعاءات الدعم الفني لأي خلل وظيفي لفحص الجهاز وكتابة التقارير بالأعطال. 2. زمن استجابة مؤكد من الاستدعاء للموقع او من خلال الدعم عن بعد خلال 24 ساعة للمدن الرئيسية و48 ساعة للمدن المجاورة و72 ساعة للمدن النائية. 3. ضمان كفاءة عمل للجهاز (Uptime) بنسبة 90% تحسب من تاريخ تعميد قطع الغيار. 4. ضمان الجودة: إجراء اختبارات منتظمة لضمان ثبات الجودة للصور والفحوصات. 5. الصيانة الوقائية: تنفيذ الصيانة الوقائية الدورية لجعل الجهاز يعتمد عليه بصورة بمثلى وذلك من خلال تطبيق معايير للعناية الفائقة المسبقة بالجهاز تشمل أطقم الصيانة الدورية (حسب ماهو موضح في كتيب الصيانة) ولا تشمل قطع الغيار عالية القيمة لهذه الفئة. 6. الصيانة التصحيحية: تنفيذ أي أعمال تصحيحية مطلوبة خلال فترة الصيانة وتغطية كاملة لتكاليف الدعم الفني لأي أعمال صيانة تصحيحية. 7. إمكانية الوصول لمهندسي المساندة الفنية ولمكتب العناية بالعملاء بصورة غير محدودة. 8. الدعم عن بعد: تشخيص شامل لمسح الجهاز لتلمس أي أخطاء والكشف عنها قبل أن تؤدي إلى تعطل الجهاز، بالإضافة إلى إصلاح الجهاز في حال عدم الحاجة للحضور إلى الموقع. 9. التحديث الخاص بمكونات الأجهزة وبالبرامج الكمبيوترية: إجراء عدة تحديثات من الشركة الصانعة للحفاظ على الجهاز متماشياً مع آخر التحديثات التقنية. 10. تحديث السلامة الخاص بمكونات الأجهزة وبالبرامج الكمبيوترية للتأكد من أن الجهاز متوافق مع كافة معايير السلامة التي تستجد. 11. فحوصات السلامة/ فحوصات السلامة الكهربائية حسب توصية المصنع للتأكد من أن الجهاز متوافق مع كافة معايير السلامة. 12. الفحوصات الميكانيكية/ الوظيفية: إجراء عدد من الفحوصات الوظيفية لضمان حسن أداء الجهاز والاعتماد عليه. 13. استبدال قطع الغيار: تغطية كاملة لاستبدال كافة قطع الغيار (لا تشمل قطع الغيار عالية القيمة) 14. قطع المستهلكات غير مشمولة على الإطلاق. 15. زمن التغطية: 9 ساعات عمل خلال أيام العمل الأسبوعي (5 أيام). 16. تبديل قطع الغيار يجب أن يتم خلال يومين عمل بعد فحص الجهاز او 7 ايام عمل بعد اصدار تعميد الشراء لقطع الغيار عالية القيمة. 17. الالتزام بتصحيح الاستدعاءات المصنعية (recall) خلال فترة العقد وبحسب الآلية المتبعة في نظام هيئة الغذاء والدواء. 18. يتم إصلاح الجهاز خلال يومين عمل بعد فحصه ضمن زمن الاستجابة المحدد في حال لم يتم طلب قطع الغيار عالية القيمة لكل بلاغ
20003 | 200034091 | صيانة أجهزة التصوير الطبي وملحقاتها لشركة | Maintenance of medical imaging equipment | [6 empty] | شركة فيلبس للرعاية الصحية المحدودة | Ambient Experience for MR PlanC | Ambient Experience for MR PlanC | [5 empty] | X | Year | 1 |  | 3 | Philips | Saudi Arabia | 1Y | 1. استقبال البلاغات واستدعاءات الدعم الفني لأي خلل وظيفي لفحص الجهاز وكتابة التقارير بالأعطال. 2. زمن استجابة مؤكد من الاستدعاء للموقع او من خلال الدعم عن بعد خلال 24 ساعة للمدن الرئيسية و48 ساعة للمدن المجاورة و72 ساعة للمدن النائية. 3. ضمان كفاءة عمل للجهاز (Uptime) بنسبة 90% تحسب من تاريخ تعميد قطع الغيار. 4. ضمان الجودة: إجراء اختبارات منتظمة لضمان ثبات الجودة للصور والفحوصات. 5. الصيانة الوقائية: تنفيذ الصيانة الوقائية الدورية لجعل الجهاز يعتمد عليه بصورة بمثلى وذلك من خلال تطبيق معايير للعناية الفائقة المسبقة بالجهاز تشمل أطقم الصيانة الدورية (حسب ماهو موضح في كتيب الصيانة) ولا تشمل قطع الغيار عالية القيمة لهذه الفئة. 6. الصيانة التصحيحية: تنفيذ أي أعمال تصحيحية مطلوبة خلال فترة الصيانة وتغطية كاملة لتكاليف الدعم الفني لأي أعمال صيانة تصحيحية. 7. إمكانية الوصول لمهندسي المساندة الفنية ولمكتب العناية بالعملاء بصورة غير محدودة. 8. الدعم عن بعد: تشخيص شامل لمسح الجهاز لتلمس أي أخطاء والكشف عنها قبل أن تؤدي إلى تعطل الجهاز، بالإضافة إلى إصلاح الجهاز في حال عدم الحاجة للحضور إلى الموقع. 9. التحديث الخاص بمكونات الأجهزة وبالبرامج الكمبيوترية: إجراء عدة تحديثات من الشركة الصانعة للحفاظ على الجهاز متماشياً مع آخر التحديثات التقنية. 10. تحديث السلامة الخاص بمكونات الأجهزة وبالبرامج الكمبيوترية للتأكد من أن الجهاز متوافق مع كافة معايير السلامة التي تستجد. 11. فحوصات السلامة/ فحوصات السلامة الكهربائية حسب توصية المصنع للتأكد من أن الجهاز متوافق مع كافة معايير السلامة. 12. الفحوصات الميكانيكية/ الوظيفية: إجراء عدد من الفحوصات الوظيفية لضمان حسن أداء الجهاز والاعتماد عليه. 13. استبدال قطع الغيار: تغطية كاملة لاستبدال كافة قطع الغيار (لا تشمل قطع الغيار عالية القيمة) 14. قطع المستهلكات غير مشمولة على الإطلاق. 15. زمن التغطية: 9 ساعات عمل خلال أيام العمل الأسبوعي (5 أيام). 16. تبديل قطع الغيار يجب أن يتم خلال يومين عمل بعد فحص الجهاز او 7 ايام عمل بعد اصدار تعميد الشراء لقطع الغيار عالية القيمة. 17. الالتزام بتصحيح الاستدعاءات المصنعية (recall) خلال فترة العقد وبحسب الآلية المتبعة في نظام هيئة الغذاء والدواء. 18. يتم إصلاح الجهاز خلال يومين عمل بعد فحصه ضمن زمن الاستجابة المحدد في حال لم يتم طلب قطع الغيار عالية القيمة لكل بلاغ
20003 | 200034092 | صيانة أجهزة التصوير الطبي وملحقاتها لشركة | Maintenance of medical imaging equipment | [6 empty] | شركة فيلبس للرعاية الصحية المحدودة | Ambient Experience PlanC | Ambient Experience PlanC | [5 empty] | X | Year | 1 |  | 3 | Philips | Saudi Arabia | 1Y | 1. استقبال البلاغات واستدعاءات الدعم الفني لأي خلل وظيفي لفحص الجهاز وكتابة التقارير بالأعطال. 2. زمن استجابة مؤكد من الاستدعاء للموقع او من خلال الدعم عن بعد خلال 24 ساعة للمدن الرئيسية و48 ساعة للمدن المجاورة و72 ساعة للمدن النائية. 3. ضمان كفاءة عمل للجهاز (Uptime) بنسبة 90% تحسب من تاريخ تعميد قطع الغيار. 4. ضمان الجودة: إجراء اختبارات منتظمة لضمان ثبات الجودة للصور والفحوصات. 5. الصيانة الوقائية: تنفيذ الصيانة الوقائية الدورية لجعل الجهاز يعتمد عليه بصورة بمثلى وذلك من خلال تطبيق معايير للعناية الفائقة المسبقة بالجهاز تشمل أطقم الصيانة الدورية (حسب ماهو موضح في كتيب الصيانة) ولا تشمل قطع الغيار عالية القيمة لهذه الفئة. 6. الصيانة التصحيحية: تنفيذ أي أعمال تصحيحية مطلوبة خلال فترة الصيانة وتغطية كاملة لتكاليف الدعم الفني لأي أعمال صيانة تصحيحية. 7. إمكانية الوصول لمهندسي المساندة الفنية ولمكتب العناية بالعملاء بصورة غير محدودة. 8. الدعم عن بعد: تشخيص شامل لمسح الجهاز لتلمس أي أخطاء والكشف عنها قبل أن تؤدي إلى تعطل الجهاز، بالإضافة إلى إصلاح الجهاز في حال عدم الحاجة للحضور إلى الموقع. 9. التحديث الخاص بمكونات الأجهزة وبالبرامج الكمبيوترية: إجراء عدة تحديثات من الشركة الصانعة للحفاظ على الجهاز متماشياً مع آخر التحديثات التقنية. 10. تحديث السلامة الخاص بمكونات الأجهزة وبالبرامج الكمبيوترية للتأكد من أن الجهاز متوافق مع كافة معايير السلامة التي تستجد. 11. فحوصات السلامة/ فحوصات السلامة الكهربائية حسب توصية المصنع للتأكد من أن الجهاز متوافق مع كافة معايير السلامة. 12. الفحوصات الميكانيكية/ الوظيفية: إجراء عدد من الفحوصات الوظيفية لضمان حسن أداء الجهاز والاعتماد عليه. 13. استبدال قطع الغيار: تغطية كاملة لاستبدال كافة قطع الغيار (لا تشمل قطع الغيار عالية القيمة) 14. قطع المستهلكات غير مشمولة على الإطلاق. 15. زمن التغطية: 9 ساعات عمل خلال أيام العمل الأسبوعي (5 أيام). 16. تبديل قطع الغيار يجب أن يتم خلال يومين عمل بعد فحص الجهاز او 7 ايام عمل بعد اصدار تعميد الشراء لقطع الغيار عالية القيمة. 17. الالتزام بتصحيح الاستدعاءات المصنعية (recall) خلال فترة العقد وبحسب الآلية المتبعة في نظام هيئة الغذاء والدواء. 18. يتم إصلاح الجهاز خلال يومين عمل بعد فحصه ضمن زمن الاستجابة المحدد في حال لم يتم طلب قطع الغيار عالية القيمة لكل بلاغ
20003 | 200034093 | صيانة أجهزة التصوير الطبي وملحقاتها لشركة | Maintenance of medical imaging equipment | [6 empty] | شركة فيلبس للرعاية الصحية المحدودة | Azurion 3 M12 PlanC | Azurion 3 M12 PlanC | [5 empty] | X | Year | 1 |  | 3 | Philips | Saudi Arabia | 1Y | 1. استقبال البلاغات واستدعاءات الدعم الفني لأي خلل وظيفي لفحص الجهاز وكتابة التقارير بالأعطال. 2. زمن استجابة مؤكد من الاستدعاء للموقع او من خلال الدعم عن بعد خلال 24 ساعة للمدن الرئيسية و48 ساعة للمدن المجاورة و72 ساعة للمدن النائية. 3. ضمان كفاءة عمل للجهاز (Uptime) بنسبة 90% تحسب من تاريخ تعميد قطع الغيار. 4. ضمان الجودة: إجراء اختبارات منتظمة لضمان ثبات الجودة للصور والفحوصات. 5. الصيانة الوقائية: تنفيذ الصيانة الوقائية الدورية لجعل الجهاز يعتمد عليه بصورة بمثلى وذلك من خلال تطبيق معايير للعناية الفائقة المسبقة بالجهاز تشمل أطقم الصيانة الدورية (حسب ماهو موضح في كتيب الصيانة) ولا تشمل قطع الغيار عالية القيمة لهذه الفئة. 6. الصيانة التصحيحية: تنفيذ أي أعمال تصحيحية مطلوبة خلال فترة الصيانة وتغطية كاملة لتكاليف الدعم الفني لأي أعمال صيانة تصحيحية. 7. إمكانية الوصول لمهندسي المساندة الفنية ولمكتب العناية بالعملاء بصورة غير محدودة. 8. الدعم عن بعد: تشخيص شامل لمسح الجهاز لتلمس أي أخطاء والكشف عنها قبل أن تؤدي إلى تعطل الجهاز، بالإضافة إلى إصلاح الجهاز في حال عدم الحاجة للحضور إلى الموقع. 9. التحديث الخاص بمكونات الأجهزة وبالبرامج الكمبيوترية: إجراء عدة تحديثات من الشركة الصانعة للحفاظ على الجهاز متماشياً مع آخر التحديثات التقنية. 10. تحديث السلامة الخاص بمكونات الأجهزة وبالبرامج الكمبيوترية للتأكد من أن الجهاز متوافق مع كافة معايير السلامة التي تستجد. 11. فحوصات السلامة/ فحوصات السلامة الكهربائية حسب توصية المصنع للتأكد من أن الجهاز متوافق مع كافة معايير السلامة. 12. الفحوصات الميكانيكية/ الوظيفية: إجراء عدد من الفحوصات الوظيفية لضمان حسن أداء الجهاز والاعتماد عليه. 13. استبدال قطع الغيار: تغطية كاملة لاستبدال كافة قطع الغيار (لا تشمل قطع الغيار عالية القيمة) 14. قطع المستهلكات غير مشمولة على الإطلاق. 15. زمن التغطية: 9 ساعات عمل خلال أيام العمل الأسبوعي (5 أيام). 16. تبديل قطع الغيار يجب أن يتم خلال يومين عمل بعد فحص الجهاز او 7 ايام عمل بعد اصدار تعميد الشراء لقطع الغيار عالية القيمة. 17. الالتزام بتصحيح الاستدعاءات المصنعية (recall) خلال فترة العقد وبحسب الآلية المتبعة في نظام هيئة الغذاء والدواء. 18. يتم إصلاح الجهاز خلال يومين عمل بعد فحصه ضمن زمن الاستجابة المحدد في حال لم يتم طلب قطع الغيار عالية القيمة لكل بلاغ
20003 | 200034094 | صيانة أجهزة التصوير الطبي وملحقاتها لشركة | Maintenance of medical imaging equipment | [6 empty] | شركة فيلبس للرعاية الصحية المحدودة | Azurion 3 M15 PlanC | Azurion 3 M15 PlanC | [5 empty] | X | Year | 1 |  | 3 | Philips | Saudi Arabia | 1Y | 1. استقبال البلاغات واستدعاءات الدعم الفني لأي خلل وظيفي لفحص الجهاز وكتابة التقارير بالأعطال. 2. زمن استجابة مؤكد من الاستدعاء للموقع او من خلال الدعم عن بعد خلال 24 ساعة للمدن الرئيسية و48 ساعة للمدن المجاورة و72 ساعة للمدن النائية. 3. ضمان كفاءة عمل للجهاز (Uptime) بنسبة 90% تحسب من تاريخ تعميد قطع الغيار. 4. ضمان الجودة: إجراء اختبارات منتظمة لضمان ثبات الجودة للصور والفحوصات. 5. الصيانة الوقائية: تنفيذ الصيانة الوقائية الدورية لجعل الجهاز يعتمد عليه بصورة بمثلى وذلك من خلال تطبيق معايير للعناية الفائقة المسبقة بالجهاز تشمل أطقم الصيانة الدورية (حسب ماهو موضح في كتيب الصيانة) ولا تشمل قطع الغيار عالية القيمة لهذه الفئة. 6. الصيانة التصحيحية: تنفيذ أي أعمال تصحيحية مطلوبة خلال فترة الصيانة وتغطية كاملة لتكاليف الدعم الفني لأي أعمال صيانة تصحيحية. 7. إمكانية الوصول لمهندسي المساندة الفنية ولمكتب العناية بالعملاء بصورة غير محدودة. 8. الدعم عن بعد: تشخيص شامل لمسح الجهاز لتلمس أي أخطاء والكشف عنها قبل أن تؤدي إلى تعطل الجهاز، بالإضافة إلى إصلاح الجهاز في حال عدم الحاجة للحضور إلى الموقع. 9. التحديث الخاص بمكونات الأجهزة وبالبرامج الكمبيوترية: إجراء عدة تحديثات من الشركة الصانعة للحفاظ على الجهاز متماشياً مع آخر التحديثات التقنية. 10. تحديث السلامة الخاص بمكونات الأجهزة وبالبرامج الكمبيوترية للتأكد من أن الجهاز متوافق مع كافة معايير السلامة التي تستجد. 11. فحوصات السلامة/ فحوصات السلامة الكهربائية حسب توصية المصنع للتأكد من أن الجهاز متوافق مع كافة معايير السلامة. 12. الفحوصات الميكانيكية/ الوظيفية: إجراء عدد من الفحوصات الوظيفية لضمان حسن أداء الجهاز والاعتماد عليه. 13. استبدال قطع الغيار: تغطية كاملة لاستبدال كافة قطع الغيار (لا تشمل قطع الغيار عالية القيمة) 14. قطع المستهلكات غير مشمولة على الإطلاق. 15. زمن التغطية: 9 ساعات عمل خلال أيام العمل الأسبوعي (5 أيام). 16. تبديل قطع الغيار يجب أن يتم خلال يومين عمل بعد فحص الجهاز او 7 ايام عمل بعد اصدار تعميد الشراء لقطع الغيار عالية القيمة. 17. الالتزام بتصحيح الاستدعاءات المصنعية (recall) خلال فترة العقد وبحسب الآلية المتبعة في نظام هيئة الغذاء والدواء. 18. يتم إصلاح الجهاز خلال يومين عمل بعد فحصه ضمن زمن الاستجابة المحدد في حال لم يتم طلب قطع الغيار عالية القيمة لكل بلاغ
20003 | 200034095 | صيانة أجهزة التصوير الطبي وملحقاتها لشركة | Maintenance of medical imaging equipment | [6 empty] | شركة فيلبس للرعاية الصحية المحدودة | Azurion 5 M20 PlanC | Azurion 5 M20 PlanC | [5 empty] | X | Year | 1 |  | 3 | Philips | Saudi Arabia | 1Y | 1. استقبال البلاغات واستدعاءات الدعم الفني لأي خلل وظيفي لفحص الجهاز وكتابة التقارير بالأعطال. 2. زمن استجابة مؤكد من الاستدعاء للموقع او من خلال الدعم عن بعد خلال 24 ساعة للمدن الرئيسية و48 ساعة للمدن المجاورة و72 ساعة للمدن النائية. 3. ضمان كفاءة عمل للجهاز (Uptime) بنسبة 90% تحسب من تاريخ تعميد قطع الغيار. 4. ضمان الجودة: إجراء اختبارات منتظمة لضمان ثبات الجودة للصور والفحوصات. 5. الصيانة الوقائية: تنفيذ الصيانة الوقائية الدورية لجعل الجهاز يعتمد عليه بصورة بمثلى وذلك من خلال تطبيق معايير للعناية الفائقة المسبقة بالجهاز تشمل أطقم الصيانة الدورية (حسب ماهو موضح في كتيب الصيانة) ولا تشمل قطع الغيار عالية القيمة لهذه الفئة. 6. الصيانة التصحيحية: تنفيذ أي أعمال تصحيحية مطلوبة خلال فترة الصيانة وتغطية كاملة لتكاليف الدعم الفني لأي أعمال صيانة تصحيحية. 7. إمكانية الوصول لمهندسي المساندة الفنية ولمكتب العناية بالعملاء بصورة غير محدودة. 8. الدعم عن بعد: تشخيص شامل لمسح الجهاز لتلمس أي أخطاء والكشف عنها قبل أن تؤدي إلى تعطل الجهاز، بالإضافة إلى إصلاح الجهاز في حال عدم الحاجة للحضور إلى الموقع. 9. التحديث الخاص بمكونات الأجهزة وبالبرامج الكمبيوترية: إجراء عدة تحديثات من الشركة الصانعة للحفاظ على الجهاز متماشياً مع آخر التحديثات التقنية. 10. تحديث السلامة الخاص بمكونات الأجهزة وبالبرامج الكمبيوترية للتأكد من أن الجهاز متوافق مع كافة معايير السلامة التي تستجد. 11. فحوصات السلامة/ فحوصات السلامة الكهربائية حسب توصية المصنع للتأكد من أن الجهاز متوافق مع كافة معايير السلامة. 12. الفحوصات الميكانيكية/ الوظيفية: إجراء عدد من الفحوصات الوظيفية لضمان حسن أداء الجهاز والاعتماد عليه. 13. استبدال قطع الغيار: تغطية كاملة لاستبدال كافة قطع الغيار (لا تشمل قطع الغيار عالية القيمة) 14. قطع المستهلكات غير مشمولة على الإطلاق. 15. زمن التغطية: 9 ساعات عمل خلال أيام العمل الأسبوعي (5 أيام). 16. تبديل قطع الغيار يجب أن يتم خلال يومين عمل بعد فحص الجهاز او 7 ايام عمل بعد اصدار تعميد الشراء لقطع الغيار عالية القيمة. 17. الالتزام بتصحيح الاستدعاءات المصنعية (recall) خلال فترة العقد وبحسب الآلية المتبعة في نظام هيئة الغذاء والدواء. 18. يتم إصلاح الجهاز خلال يومين عمل بعد فحصه ضمن زمن الاستجابة المحدد في حال لم يتم طلب قطع الغيار عالية القيمة لكل بلاغ
20003 | 200034096 | صيانة أجهزة التصوير الطبي وملحقاتها لشركة | Maintenance of medical imaging equipment | [6 empty] | شركة فيلبس للرعاية الصحية المحدودة | Azurion 7 B12 PlanC | Azurion 7 B12 PlanC | [5 empty] | X | Year | 1 |  | 3 | Philips | Saudi Arabia | 1Y | 1. استقبال البلاغات واستدعاءات الدعم الفني لأي خلل وظيفي لفحص الجهاز وكتابة التقارير بالأعطال. 2. زمن استجابة مؤكد من الاستدعاء للموقع او من خلال الدعم عن بعد خلال 24 ساعة للمدن الرئيسية و48 ساعة للمدن المجاورة و72 ساعة للمدن النائية. 3. ضمان كفاءة عمل للجهاز (Uptime) بنسبة 90% تحسب من تاريخ تعميد قطع الغيار. 4. ضمان الجودة: إجراء اختبارات منتظمة لضمان ثبات الجودة للصور والفحوصات. 5. الصيانة الوقائية: تنفيذ الصيانة الوقائية الدورية لجعل الجهاز يعتمد عليه بصورة بمثلى وذلك من خلال تطبيق معايير للعناية الفائقة المسبقة بالجهاز تشمل أطقم الصيانة الدورية (حسب ماهو موضح في كتيب الصيانة) ولا تشمل قطع الغيار عالية القيمة لهذه الفئة. 6. الصيانة التصحيحية: تنفيذ أي أعمال تصحيحية مطلوبة خلال فترة الصيانة وتغطية كاملة لتكاليف الدعم الفني لأي أعمال صيانة تصحيحية. 7. إمكانية الوصول لمهندسي المساندة الفنية ولمكتب العناية بالعملاء بصورة غير محدودة. 8. الدعم عن بعد: تشخيص شامل لمسح الجهاز لتلمس أي أخطاء والكشف عنها قبل أن تؤدي إلى تعطل الجهاز، بالإضافة إلى إصلاح الجهاز في حال عدم الحاجة للحضور إلى الموقع. 9. التحديث الخاص بمكونات الأجهزة وبالبرامج الكمبيوترية: إجراء عدة تحديثات من الشركة الصانعة للحفاظ على الجهاز متماشياً مع آخر التحديثات التقنية. 10. تحديث السلامة الخاص بمكونات الأجهزة وبالبرامج الكمبيوترية للتأكد من أن الجهاز متوافق مع كافة معايير السلامة التي تستجد. 11. فحوصات السلامة/ فحوصات السلامة الكهربائية حسب توصية المصنع للتأكد من أن الجهاز متوافق مع كافة معايير السلامة. 12. الفحوصات الميكانيكية/ الوظيفية: إجراء عدد من الفحوصات الوظيفية لضمان حسن أداء الجهاز والاعتماد عليه. 13. استبدال قطع الغيار: تغطية كاملة لاستبدال كافة قطع الغيار (لا تشمل قطع الغيار عالية القيمة) 14. قطع المستهلكات غير مشمولة على الإطلاق. 15. زمن التغطية: 9 ساعات عمل خلال أيام العمل الأسبوعي (5 أيام). 16. تبديل قطع الغيار يجب أن يتم خلال يومين عمل بعد فحص الجهاز او 7 ايام عمل بعد اصدار تعميد الشراء لقطع الغيار عالية القيمة. 17. الالتزام بتصحيح الاستدعاءات المصنعية (recall) خلال فترة العقد وبحسب الآلية المتبعة في نظام هيئة الغذاء والدواء. 18. يتم إصلاح الجهاز خلال يومين عمل بعد فحصه ضمن زمن الاستجابة المحدد في حال لم يتم طلب قطع الغيار عالية القيمة لكل بلاغ
20003 | 200034097 | صيانة أجهزة التصوير الطبي وملحقاتها لشركة | Maintenance of medical imaging equipment | [6 empty] | شركة فيلبس للرعاية الصحية المحدودة | Azurion 7 B20 PlanC | Azurion 7 B20 PlanC | [5 empty] | X | Year | 1 |  | 3 | Philips | Saudi Arabia | 1Y | 1. استقبال البلاغات واستدعاءات الدعم الفني لأي خلل وظيفي لفحص الجهاز وكتابة التقارير بالأعطال. 2. زمن استجابة مؤكد من الاستدعاء للموقع او من خلال الدعم عن بعد خلال 24 ساعة للمدن الرئيسية و48 ساعة للمدن المجاورة و72 ساعة للمدن النائية. 3. ضمان كفاءة عمل للجهاز (Uptime) بنسبة 90% تحسب من تاريخ تعميد قطع الغيار. 4. ضمان الجودة: إجراء اختبارات منتظمة لضمان ثبات الجودة للصور والفحوصات. 5. الصيانة الوقائية: تنفيذ الصيانة الوقائية الدورية لجعل الجهاز يعتمد عليه بصورة بمثلى وذلك من خلال تطبيق معايير للعناية الفائقة المسبقة بالجهاز تشمل أطقم الصيانة الدورية (حسب ماهو موضح في كتيب الصيانة) ولا تشمل قطع الغيار عالية القيمة لهذه الفئة. 6. الصيانة التصحيحية: تنفيذ أي أعمال تصحيحية مطلوبة خلال فترة الصيانة وتغطية كاملة لتكاليف الدعم الفني لأي أعمال صيانة تصحيحية. 7. إمكانية الوصول لمهندسي المساندة الفنية ولمكتب العناية بالعملاء بصورة غير محدودة. 8. الدعم عن بعد: تشخيص شامل لمسح الجهاز لتلمس أي أخطاء والكشف عنها قبل أن تؤدي إلى تعطل الجهاز، بالإضافة إلى إصلاح الجهاز في حال عدم الحاجة للحضور إلى الموقع. 9. التحديث الخاص بمكونات الأجهزة وبالبرامج الكمبيوترية: إجراء عدة تحديثات من الشركة الصانعة للحفاظ على الجهاز متماشياً مع آخر التحديثات التقنية. 10. تحديث السلامة الخاص بمكونات الأجهزة وبالبرامج الكمبيوترية للتأكد من أن الجهاز متوافق مع كافة معايير السلامة التي تستجد. 11. فحوصات السلامة/ فحوصات السلامة الكهربائية حسب توصية المصنع للتأكد من أن الجهاز متوافق مع كافة معايير السلامة. 12. الفحوصات الميكانيكية/ الوظيفية: إجراء عدد من الفحوصات الوظيفية لضمان حسن أداء الجهاز والاعتماد عليه. 13. استبدال قطع الغيار: تغطية كاملة لاستبدال كافة قطع الغيار (لا تشمل قطع الغيار عالية القيمة) 14. قطع المستهلكات غير مشمولة على الإطلاق. 15. زمن التغطية: 9 ساعات عمل خلال أيام العمل الأسبوعي (5 أيام). 16. تبديل قطع الغيار يجب أن يتم خلال يومين عمل بعد فحص الجهاز او 7 ايام عمل بعد اصدار تعميد الشراء لقطع الغيار عالية القيمة. 17. الالتزام بتصحيح الاستدعاءات المصنعية (recall) خلال فترة العقد وبحسب الآلية المتبعة في نظام هيئة الغذاء والدواء. 18. يتم إصلاح الجهاز خلال يومين عمل بعد فحصه ضمن زمن الاستجابة المحدد في حال لم يتم طلب قطع الغيار عالية القيمة لكل بلاغ
20003 | 200034098 | صيانة أجهزة التصوير الطبي وملحقاتها لشركة | Maintenance of medical imaging equipment | [6 empty] | شركة فيلبس للرعاية الصحية المحدودة | Azurion 7 M12 PlanC | Azurion 7 M12 PlanC | [5 empty] | X | Year | 1 |  | 3 | Philips | Saudi Arabia | 1Y | 1. استقبال البلاغات واستدعاءات الدعم الفني لأي خلل وظيفي لفحص الجهاز وكتابة التقارير بالأعطال. 2. زمن استجابة مؤكد من الاستدعاء للموقع او من خلال الدعم عن بعد خلال 24 ساعة للمدن الرئيسية و48 ساعة للمدن المجاورة و72 ساعة للمدن النائية. 3. ضمان كفاءة عمل للجهاز (Uptime) بنسبة 90% تحسب من تاريخ تعميد قطع الغيار. 4. ضمان الجودة: إجراء اختبارات منتظمة لضمان ثبات الجودة للصور والفحوصات. 5. الصيانة الوقائية: تنفيذ الصيانة الوقائية الدورية لجعل الجهاز يعتمد عليه بصورة بمثلى وذلك من خلال تطبيق معايير للعناية الفائقة المسبقة بالجهاز تشمل أطقم الصيانة الدورية (حسب ماهو موضح في كتيب الصيانة) ولا تشمل قطع الغيار عالية القيمة لهذه الفئة. 6. الصيانة التصحيحية: تنفيذ أي أعمال تصحيحية مطلوبة خلال فترة الصيانة وتغطية كاملة لتكاليف الدعم الفني لأي أعمال صيانة تصحيحية. 7. إمكانية الوصول لمهندسي المساندة الفنية ولمكتب العناية بالعملاء بصورة غير محدودة. 8. الدعم عن بعد: تشخيص شامل لمسح الجهاز لتلمس أي أخطاء والكشف عنها قبل أن تؤدي إلى تعطل الجهاز، بالإضافة إلى إصلاح الجهاز في حال عدم الحاجة للحضور إلى الموقع. 9. التحديث الخاص بمكونات الأجهزة وبالبرامج الكمبيوترية: إجراء عدة تحديثات من الشركة الصانعة للحفاظ على الجهاز متماشياً مع آخر التحديثات التقنية. 10. تحديث السلامة الخاص بمكونات الأجهزة وبالبرامج الكمبيوترية للتأكد من أن الجهاز متوافق مع كافة معايير السلامة التي تستجد. 11. فحوصات السلامة/ فحوصات السلامة الكهربائية حسب توصية المصنع للتأكد من أن الجهاز متوافق مع كافة معايير السلامة. 12. الفحوصات الميكانيكية/ الوظيفية: إجراء عدد من الفحوصات الوظيفية لضمان حسن أداء الجهاز والاعتماد عليه. 13. استبدال قطع الغيار: تغطية كاملة لاستبدال كافة قطع الغيار (لا تشمل قطع الغيار عالية القيمة) 14. قطع المستهلكات غير مشمولة على الإطلاق. 15. زمن التغطية: 9 ساعات عمل خلال أيام العمل الأسبوعي (5 أيام). 16. تبديل قطع الغيار يجب أن يتم خلال يومين عمل بعد فحص الجهاز او 7 ايام عمل بعد اصدار تعميد الشراء لقطع الغيار عالية القيمة. 17. الالتزام بتصحيح الاستدعاءات المصنعية (recall) خلال فترة العقد وبحسب الآلية المتبعة في نظام هيئة الغذاء والدواء. 18. يتم إصلاح الجهاز خلال يومين عمل بعد فحصه ضمن زمن الاستجابة المحدد في حال لم يتم طلب قطع الغيار عالية القيمة لكل بلاغ
20003 | 200034099 | صيانة أجهزة التصوير الطبي وملحقاتها لشركة | Maintenance of medical imaging equipment | [6 empty] | شركة فيلبس للرعاية الصحية المحدودة | Azurion 7 M20 PlanC | Azurion 7 M20 PlanC | [5 empty] | X | Year | 1 |  | 3 | Philips | Saudi Arabia | 1Y | 1. استقبال البلاغات واستدعاءات الدعم الفني لأي خلل وظيفي لفحص الجهاز وكتابة التقارير بالأعطال. 2. زمن استجابة مؤكد من الاستدعاء للموقع او من خلال الدعم عن بعد خلال 24 ساعة للمدن الرئيسية و48 ساعة للمدن المجاورة و72 ساعة للمدن النائية. 3. ضمان كفاءة عمل للجهاز (Uptime) بنسبة 90% تحسب من تاريخ تعميد قطع الغيار. 4. ضمان الجودة: إجراء اختبارات منتظمة لضمان ثبات الجودة للصور والفحوصات. 5. الصيانة الوقائية: تنفيذ الصيانة الوقائية الدورية لجعل الجهاز يعتمد عليه بصورة بمثلى وذلك من خلال تطبيق معايير للعناية الفائقة المسبقة بالجهاز تشمل أطقم الصيانة الدورية (حسب ماهو موضح في كتيب الصيانة) ولا تشمل قطع الغيار عالية القيمة لهذه الفئة. 6. الصيانة التصحيحية: تنفيذ أي أعمال تصحيحية مطلوبة خلال فترة الصيانة وتغطية كاملة لتكاليف الدعم الفني لأي أعمال صيانة تصحيحية. 7. إمكانية الوصول لمهندسي المساندة الفنية ولمكتب العناية بالعملاء بصورة غير محدودة. 8. الدعم عن بعد: تشخيص شامل لمسح الجهاز لتلمس أي أخطاء والكشف عنها قبل أن تؤدي إلى تعطل الجهاز، بالإضافة إلى إصلاح الجهاز في حال عدم الحاجة للحضور إلى الموقع. 9. التحديث الخاص بمكونات الأجهزة وبالبرامج الكمبيوترية: إجراء عدة تحديثات من الشركة الصانعة للحفاظ على الجهاز متماشياً مع آخر التحديثات التقنية. 10. تحديث السلامة الخاص بمكونات الأجهزة وبالبرامج الكمبيوترية للتأكد من أن الجهاز متوافق مع كافة معايير السلامة التي تستجد. 11. فحوصات السلامة/ فحوصات السلامة الكهربائية حسب توصية المصنع للتأكد من أن الجهاز متوافق مع كافة معايير السلامة. 12. الفحوصات الميكانيكية/ الوظيفية: إجراء عدد من الفحوصات الوظيفية لضمان حسن أداء الجهاز والاعتماد عليه. 13. استبدال قطع الغيار: تغطية كاملة لاستبدال كافة قطع الغيار (لا تشمل قطع الغيار عالية القيمة) 14. قطع المستهلكات غير مشمولة على الإطلاق. 15. زمن التغطية: 9 ساعات عمل خلال أيام العمل الأسبوعي (5 أيام). 16. تبديل قطع الغيار يجب أن يتم خلال يومين عمل بعد فحص الجهاز او 7 ايام عمل بعد اصدار تعميد الشراء لقطع الغيار عالية القيمة. 17. الالتزام بتصحيح الاستدعاءات المصنعية (recall) خلال فترة العقد وبحسب الآلية المتبعة في نظام هيئة الغذاء والدواء. 18. يتم إصلاح الجهاز خلال يومين عمل بعد فحصه ضمن زمن الاستجابة المحدد في حال لم يتم طلب قطع الغيار عالية القيمة لكل بلاغ
20003 | 200034100 | صيانة أجهزة التصوير الطبي وملحقاتها لشركة | Maintenance of medical imaging equipment | [6 empty] | شركة فيلبس للرعاية الصحية المحدودة | Big Bore RT PlanC | Big Bore RT PlanC | [5 empty] | X | Year | 1 |  | 3 | Philips | Saudi Arabia | 1Y | 1. استقبال البلاغات واستدعاءات الدعم الفني لأي خلل وظيفي لفحص الجهاز وكتابة التقارير بالأعطال. 2. زمن استجابة مؤكد من الاستدعاء للموقع او من خلال الدعم عن بعد خلال 24 ساعة للمدن الرئيسية و48 ساعة للمدن المجاورة و72 ساعة للمدن النائية. 3. ضمان كفاءة عمل للجهاز (Uptime) بنسبة 90% تحسب من تاريخ تعميد قطع الغيار. 4. ضمان الجودة: إجراء اختبارات منتظمة لضمان ثبات الجودة للصور والفحوصات. 5. الصيانة الوقائية: تنفيذ الصيانة الوقائية الدورية لجعل الجهاز يعتمد عليه بصورة بمثلى وذلك من خلال تطبيق معايير للعناية الفائقة المسبقة بالجهاز تشمل أطقم الصيانة الدورية (حسب ماهو موضح في كتيب الصيانة) ولا تشمل قطع الغيار عالية القيمة لهذه الفئة. 6. الصيانة التصحيحية: تنفيذ أي أعمال تصحيحية مطلوبة خلال فترة الصيانة وتغطية كاملة لتكاليف الدعم الفني لأي أعمال صيانة تصحيحية. 7. إمكانية الوصول لمهندسي المساندة الفنية ولمكتب العناية بالعملاء بصورة غير محدودة. 8. الدعم عن بعد: تشخيص شامل لمسح الجهاز لتلمس أي أخطاء والكشف عنها قبل أن تؤدي إلى تعطل الجهاز، بالإضافة إلى إصلاح الجهاز في حال عدم الحاجة للحضور إلى الموقع. 9. التحديث الخاص بمكونات الأجهزة وبالبرامج الكمبيوترية: إجراء عدة تحديثات من الشركة الصانعة للحفاظ على الجهاز متماشياً مع آخر التحديثات التقنية. 10. تحديث السلامة الخاص بمكونات الأجهزة وبالبرامج الكمبيوترية للتأكد من أن الجهاز متوافق مع كافة معايير السلامة التي تستجد. 11. فحوصات السلامة/ فحوصات السلامة الكهربائية حسب توصية المصنع للتأكد من أن الجهاز متوافق مع كافة معايير السلامة. 12. الفحوصات الميكانيكية/ الوظيفية: إجراء عدد من الفحوصات الوظيفية لضمان حسن أداء الجهاز والاعتماد عليه. 13. استبدال قطع الغيار: تغطية كاملة لاستبدال كافة قطع الغيار (لا تشمل قطع الغيار عالية القيمة) 14. قطع المستهلكات غير مشمولة على الإطلاق. 15. زمن التغطية: 9 ساعات عمل خلال أيام العمل الأسبوعي (5 أيام). 16. تبديل قطع الغيار يجب أن يتم خلال يومين عمل بعد فحص الجهاز او 7 ايام عمل بعد اصدار تعميد الشراء لقطع الغيار عالية القيمة. 17. الالتزام بتصحيح الاستدعاءات المصنعية (recall) خلال فترة العقد وبحسب الآلية المتبعة في نظام هيئة الغذاء والدواء. 18. يتم إصلاح الجهاز خلال يومين عمل بعد فحصه ضمن زمن الاستجابة المحدد في حال لم يتم طلب قطع الغيار عالية القيمة لكل بلاغ
20003 | 200034101 | صيانة أجهزة التصوير الطبي وملحقاتها لشركة | Maintenance of medical imaging equipment | [6 empty] | شركة فيلبس للرعاية الصحية المحدودة | BrightView PlanC | BrightView PlanC | [5 empty] | X | Year | 1 |  | 3 | Philips | Saudi Arabia | 1Y | 1. استقبال البلاغات واستدعاءات الدعم الفني لأي خلل وظيفي لفحص الجهاز وكتابة التقارير بالأعطال. 2. زمن استجابة مؤكد من الاستدعاء للموقع او من خلال الدعم عن بعد خلال 24 ساعة للمدن الرئيسية و48 ساعة للمدن المجاورة و72 ساعة للمدن النائية. 3. ضمان كفاءة عمل للجهاز (Uptime) بنسبة 90% تحسب من تاريخ تعميد قطع الغيار. 4. ضمان الجودة: إجراء اختبارات منتظمة لضمان ثبات الجودة للصور والفحوصات. 5. الصيانة الوقائية: تنفيذ الصيانة الوقائية الدورية لجعل الجهاز يعتمد عليه بصورة بمثلى وذلك من خلال تطبيق معايير للعناية الفائقة المسبقة بالجهاز تشمل أطقم الصيانة الدورية (حسب ماهو موضح في كتيب الصيانة) ولا تشمل قطع الغيار عالية القيمة لهذه الفئة. 6. الصيانة التصحيحية: تنفيذ أي أعمال تصحيحية مطلوبة خلال فترة الصيانة وتغطية كاملة لتكاليف الدعم الفني لأي أعمال صيانة تصحيحية. 7. إمكانية الوصول لمهندسي المساندة الفنية ولمكتب العناية بالعملاء بصورة غير محدودة. 8. الدعم عن بعد: تشخيص شامل لمسح الجهاز لتلمس أي أخطاء والكشف عنها قبل أن تؤدي إلى تعطل الجهاز، بالإضافة إلى إصلاح الجهاز في حال عدم الحاجة للحضور إلى الموقع. 9. التحديث الخاص بمكونات الأجهزة وبالبرامج الكمبيوترية: إجراء عدة تحديثات من الشركة الصانعة للحفاظ على الجهاز متماشياً مع آخر التحديثات التقنية. 10. تحديث السلامة الخاص بمكونات الأجهزة وبالبرامج الكمبيوترية للتأكد من أن الجهاز متوافق مع كافة معايير السلامة التي تستجد. 11. فحوصات السلامة/ فحوصات السلامة الكهربائية حسب توصية المصنع للتأكد من أن الجهاز متوافق مع كافة معايير السلامة. 12. الفحوصات الميكانيكية/ الوظيفية: إجراء عدد من الفحوصات الوظيفية لضمان حسن أداء الجهاز والاعتماد عليه. 13. استبدال قطع الغيار: تغطية كاملة لاستبدال كافة قطع الغيار (لا تشمل قطع الغيار عالية القيمة) 14. قطع المستهلكات غير مشمولة على الإطلاق. 15. زمن التغطية: 9 ساعات عمل خلال أيام العمل الأسبوعي (5 أيام). 16. تبديل قطع الغيار يجب أن يتم خلال يومين عمل بعد فحص الجهاز او 7 ايام عمل بعد اصدار تعميد الشراء لقطع الغيار عالية القيمة. 17. الالتزام بتصحيح الاستدعاءات المصنعية (recall) خلال فترة العقد وبحسب الآلية المتبعة في نظام هيئة الغذاء والدواء. 18. يتم إصلاح الجهاز خلال يومين عمل بعد فحصه ضمن زمن الاستجابة المحدد في حال لم يتم طلب قطع الغيار عالية القيمة لكل بلاغ
20003 | 200034102 | صيانة أجهزة التصوير الطبي وملحقاتها لشركة | Maintenance of medical imaging equipment | [6 empty] | شركة فيلبس للرعاية الصحية المحدودة | BrightView X PlanC | BrightView X PlanC | [5 empty] | X | Year | 1 |  | 3 | Philips | Saudi Arabia | 1Y | 1. استقبال البلاغات واستدعاءات الدعم الفني لأي خلل وظيفي لفحص الجهاز وكتابة التقارير بالأعطال. 2. زمن استجابة مؤكد من الاستدعاء للموقع او من خلال الدعم عن بعد خلال 24 ساعة للمدن الرئيسية و48 ساعة للمدن المجاورة و72 ساعة للمدن النائية. 3. ضمان كفاءة عمل للجهاز (Uptime) بنسبة 90% تحسب من تاريخ تعميد قطع الغيار. 4. ضمان الجودة: إجراء اختبارات منتظمة لضمان ثبات الجودة للصور والفحوصات. 5. الصيانة الوقائية: تنفيذ الصيانة الوقائية الدورية لجعل الجهاز يعتمد عليه بصورة بمثلى وذلك من خلال تطبيق معايير للعناية الفائقة المسبقة بالجهاز تشمل أطقم الصيانة الدورية (حسب ماهو موضح في كتيب الصيانة) ولا تشمل قطع الغيار عالية القيمة لهذه الفئة. 6. الصيانة التصحيحية: تنفيذ أي أعمال تصحيحية مطلوبة خلال فترة الصيانة وتغطية كاملة لتكاليف الدعم الفني لأي أعمال صيانة تصحيحية. 7. إمكانية الوصول لمهندسي المساندة الفنية ولمكتب العناية بالعملاء بصورة غير محدودة. 8. الدعم عن بعد: تشخيص شامل لمسح الجهاز لتلمس أي أخطاء والكشف عنها قبل أن تؤدي إلى تعطل الجهاز، بالإضافة إلى إصلاح الجهاز في حال عدم الحاجة للحضور إلى الموقع. 9. التحديث الخاص بمكونات الأجهزة وبالبرامج الكمبيوترية: إجراء عدة تحديثات من الشركة الصانعة للحفاظ على الجهاز متماشياً مع آخر التحديثات التقنية. 10. تحديث السلامة الخاص بمكونات الأجهزة وبالبرامج الكمبيوترية للتأكد من أن الجهاز متوافق مع كافة معايير السلامة التي تستجد. 11. فحوصات السلامة/ فحوصات السلامة الكهربائية حسب توصية المصنع للتأكد من أن الجهاز متوافق مع كافة معايير السلامة. 12. الفحوصات الميكانيكية/ الوظيفية: إجراء عدد من الفحوصات الوظيفية لضمان حسن أداء الجهاز والاعتماد عليه. 13. استبدال قطع الغيار: تغطية كاملة لاستبدال كافة قطع الغيار (لا تشمل قطع الغيار عالية القيمة) 14. قطع المستهلكات غير مشمولة على الإطلاق. 15. زمن التغطية: 9 ساعات عمل خلال أيام العمل الأسبوعي (5 أيام). 16. تبديل قطع الغيار يجب أن يتم خلال يومين عمل بعد فحص الجهاز او 7 ايام عمل بعد اصدار تعميد الشراء لقطع الغيار عالية القيمة. 17. الالتزام بتصحيح الاستدعاءات المصنعية (recall) خلال فترة العقد وبحسب الآلية المتبعة في نظام هيئة الغذاء والدواء. 18. يتم إصلاح الجهاز خلال يومين عمل بعد فحصه ضمن زمن الاستجابة المحدد في حال لم يتم طلب قطع الغيار عالية القيمة لكل بلاغ
20003 | 200034103 | صيانة أجهزة التصوير الطبي وملحقاتها لشركة | Maintenance of medical imaging equipment | [6 empty] | شركة فيلبس للرعاية الصحية المحدودة | BrightView XCT PlanC | BrightView XCT PlanC | [5 empty] | X | Year | 1 |  | 3 | Philips | Saudi Arabia | 1Y | 1. استقبال البلاغات واستدعاءات الدعم الفني لأي خلل وظيفي لفحص الجهاز وكتابة التقارير بالأعطال. 2. زمن استجابة مؤكد من الاستدعاء للموقع او من خلال الدعم عن بعد خلال 24 ساعة للمدن الرئيسية و48 ساعة للمدن المجاورة و72 ساعة للمدن النائية. 3. ضمان كفاءة عمل للجهاز (Uptime) بنسبة 90% تحسب من تاريخ تعميد قطع الغيار. 4. ضمان الجودة: إجراء اختبارات منتظمة لضمان ثبات الجودة للصور والفحوصات. 5. الصيانة الوقائية: تنفيذ الصيانة الوقائية الدورية لجعل الجهاز يعتمد عليه بصورة بمثلى وذلك من خلال تطبيق معايير للعناية الفائقة المسبقة بالجهاز تشمل أطقم الصيانة الدورية (حسب ماهو موضح في كتيب الصيانة) ولا تشمل قطع الغيار عالية القيمة لهذه الفئة. 6. الصيانة التصحيحية: تنفيذ أي أعمال تصحيحية مطلوبة خلال فترة الصيانة وتغطية كاملة لتكاليف الدعم الفني لأي أعمال صيانة تصحيحية. 7. إمكانية الوصول لمهندسي المساندة الفنية ولمكتب العناية بالعملاء بصورة غير محدودة. 8. الدعم عن بعد: تشخيص شامل لمسح الجهاز لتلمس أي أخطاء والكشف عنها قبل أن تؤدي إلى تعطل الجهاز، بالإضافة إلى إصلاح الجهاز في حال عدم الحاجة للحضور إلى الموقع. 9. التحديث الخاص بمكونات الأجهزة وبالبرامج الكمبيوترية: إجراء عدة تحديثات من الشركة الصانعة للحفاظ على الجهاز متماشياً مع آخر التحديثات التقنية. 10. تحديث السلامة الخاص بمكونات الأجهزة وبالبرامج الكمبيوترية للتأكد من أن الجهاز متوافق مع كافة معايير السلامة التي تستجد. 11. فحوصات السلامة/ فحوصات السلامة الكهربائية حسب توصية المصنع للتأكد من أن الجهاز متوافق مع كافة معايير السلامة. 12. الفحوصات الميكانيكية/ الوظيفية: إجراء عدد من الفحوصات الوظيفية لضمان حسن أداء الجهاز والاعتماد عليه. 13. استبدال قطع الغيار: تغطية كاملة لاستبدال كافة قطع الغيار (لا تشمل قطع الغيار عالية القيمة) 14. قطع المستهلكات غير مشمولة على الإطلاق. 15. زمن التغطية: 9 ساعات عمل خلال أيام العمل الأسبوعي (5 أيام). 16. تبديل قطع الغيار يجب أن يتم خلال يومين عمل بعد فحص الجهاز او 7 ايام عمل بعد اصدار تعميد الشراء لقطع الغيار عالية القيمة. 17. الالتزام بتصحيح الاستدعاءات المصنعية (recall) خلال فترة العقد وبحسب الآلية المتبعة في نظام هيئة الغذاء والدواء. 18. يتم إصلاح الجهاز خلال يومين عمل بعد فحصه ضمن زمن الاستجابة المحدد في حال لم يتم طلب قطع الغيار عالية القيمة لكل بلاغ
20003 | 200034104 | صيانة أجهزة التصوير الطبي وملحقاتها لشركة | Maintenance of medical imaging equipment | [6 empty] | شركة فيلبس للرعاية الصحية المحدودة | Brilliance CT 16 Slice PlanC | Brilliance CT 16 Slice PlanC | [5 empty] | X | Year | 1 |  | 3 | Philips | Saudi Arabia | 1Y | 1. استقبال البلاغات واستدعاءات الدعم الفني لأي خلل وظيفي لفحص الجهاز وكتابة التقارير بالأعطال. 2. زمن استجابة مؤكد من الاستدعاء للموقع او من خلال الدعم عن بعد خلال 24 ساعة للمدن الرئيسية و48 ساعة للمدن المجاورة و72 ساعة للمدن النائية. 3. ضمان كفاءة عمل للجهاز (Uptime) بنسبة 90% تحسب من تاريخ تعميد قطع الغيار. 4. ضمان الجودة: إجراء اختبارات منتظمة لضمان ثبات الجودة للصور والفحوصات. 5. الصيانة الوقائية: تنفيذ الصيانة الوقائية الدورية لجعل الجهاز يعتمد عليه بصورة بمثلى وذلك من خلال تطبيق معايير للعناية الفائقة المسبقة بالجهاز تشمل أطقم الصيانة الدورية (حسب ماهو موضح في كتيب الصيانة) ولا تشمل قطع الغيار عالية القيمة لهذه الفئة. 6. الصيانة التصحيحية: تنفيذ أي أعمال تصحيحية مطلوبة خلال فترة الصيانة وتغطية كاملة لتكاليف الدعم الفني لأي أعمال صيانة تصحيحية. 7. إمكانية الوصول لمهندسي المساندة الفنية ولمكتب العناية بالعملاء بصورة غير محدودة. 8. الدعم عن بعد: تشخيص شامل لمسح الجهاز لتلمس أي أخطاء والكشف عنها قبل أن تؤدي إلى تعطل الجهاز، بالإضافة إلى إصلاح الجهاز في حال عدم الحاجة للحضور إلى الموقع. 9. التحديث الخاص بمكونات الأجهزة وبالبرامج الكمبيوترية: إجراء عدة تحديثات من الشركة الصانعة للحفاظ على الجهاز متماشياً مع آخر التحديثات التقنية. 10. تحديث السلامة الخاص بمكونات الأجهزة وبالبرامج الكمبيوترية للتأكد من أن الجهاز متوافق مع كافة معايير السلامة التي تستجد. 11. فحوصات السلامة/ فحوصات السلامة الكهربائية حسب توصية المصنع للتأكد من أن الجهاز متوافق مع كافة معايير السلامة. 12. الفحوصات الميكانيكية/ الوظيفية: إجراء عدد من الفحوصات الوظيفية لضمان حسن أداء الجهاز والاعتماد عليه. 13. استبدال قطع الغيار: تغطية كاملة لاستبدال كافة قطع الغيار (لا تشمل قطع الغيار عالية القيمة) 14. قطع المستهلكات غير مشمولة على الإطلاق. 15. زمن التغطية: 9 ساعات عمل خلال أيام العمل الأسبوعي (5 أيام). 16. تبديل قطع الغيار يجب أن يتم خلال يومين عمل بعد فحص الجهاز او 7 ايام عمل بعد اصدار تعميد الشراء لقطع الغيار عالية القيمة. 17. الالتزام بتصحيح الاستدعاءات المصنعية (recall) خلال فترة العقد وبحسب الآلية المتبعة في نظام هيئة الغذاء والدواء. 18. يتم إصلاح الجهاز خلال يومين عمل بعد فحصه ضمن زمن الاستجابة المحدد في حال لم يتم طلب قطع الغيار عالية القيمة لكل بلاغ
20003 | 200034105 | صيانة أجهزة التصوير الطبي وملحقاتها لشركة | Maintenance of medical imaging equipment | [6 empty] | شركة فيلبس للرعاية الصحية المحدودة | Brilliance CT 64 Elite TechMax PlanC | Brilliance CT 64 Elite TechMax PlanC | [5 empty] | X | Year | 1 |  | 3 | Philips | Saudi Arabia | 1Y | 1. استقبال البلاغات واستدعاءات الدعم الفني لأي خلل وظيفي لفحص الجهاز وكتابة التقارير بالأعطال. 2. زمن استجابة مؤكد من الاستدعاء للموقع او من خلال الدعم عن بعد خلال 24 ساعة للمدن الرئيسية و48 ساعة للمدن المجاورة و72 ساعة للمدن النائية. 3. ضمان كفاءة عمل للجهاز (Uptime) بنسبة 90% تحسب من تاريخ تعميد قطع الغيار. 4. ضمان الجودة: إجراء اختبارات منتظمة لضمان ثبات الجودة للصور والفحوصات. 5. الصيانة الوقائية: تنفيذ الصيانة الوقائية الدورية لجعل الجهاز يعتمد عليه بصورة بمثلى وذلك من خلال تطبيق معايير للعناية الفائقة المسبقة بالجهاز تشمل أطقم الصيانة الدورية (حسب ماهو موضح في كتيب الصيانة) ولا تشمل قطع الغيار عالية القيمة لهذه الفئة. 6. الصيانة التصحيحية: تنفيذ أي أعمال تصحيحية مطلوبة خلال فترة الصيانة وتغطية كاملة لتكاليف الدعم الفني لأي أعمال صيانة تصحيحية. 7. إمكانية الوصول لمهندسي المساندة الفنية ولمكتب العناية بالعملاء بصورة غير محدودة. 8. الدعم عن بعد: تشخيص شامل لمسح الجهاز لتلمس أي أخطاء والكشف عنها قبل أن تؤدي إلى تعطل الجهاز، بالإضافة إلى إصلاح الجهاز في حال عدم الحاجة للحضور إلى الموقع. 9. التحديث الخاص بمكونات الأجهزة وبالبرامج الكمبيوترية: إجراء عدة تحديثات من الشركة الصانعة للحفاظ على الجهاز متماشياً مع آخر التحديثات التقنية. 10. تحديث السلامة الخاص بمكونات الأجهزة وبالبرامج الكمبيوترية للتأكد من أن الجهاز متوافق مع كافة معايير السلامة التي تستجد. 11. فحوصات السلامة/ فحوصات السلامة الكهربائية حسب توصية المصنع للتأكد من أن الجهاز متوافق مع كافة معايير السلامة. 12. الفحوصات الميكانيكية/ الوظيفية: إجراء عدد من الفحوصات الوظيفية لضمان حسن أداء الجهاز والاعتماد عليه. 13. استبدال قطع الغيار: تغطية كاملة لاستبدال كافة قطع الغيار (لا تشمل قطع الغيار عالية القيمة) 14. قطع المستهلكات غير مشمولة على الإطلاق. 15. زمن التغطية: 9 ساعات عمل خلال أيام العمل الأسبوعي (5 أيام). 16. تبديل قطع الغيار يجب أن يتم خلال يومين عمل بعد فحص الجهاز او 7 ايام عمل بعد اصدار تعميد الشراء لقطع الغيار عالية القيمة. 17. الالتزام بتصحيح الاستدعاءات المصنعية (recall) خلال فترة العقد وبحسب الآلية المتبعة في نظام هيئة الغذاء والدواء. 18. يتم إصلاح الجهاز خلال يومين عمل بعد فحصه ضمن زمن الاستجابة المحدد في حال لم يتم طلب قطع الغيار عالية القيمة لكل بلاغ
20003 | 200034106 | صيانة أجهزة التصوير الطبي وملحقاتها لشركة | Maintenance of medical imaging equipment | [6 empty] | شركة فيلبس للرعاية الصحية المحدودة | Brilliance CT Big Bore Oncology PlanC | Brilliance CT Big Bore Oncology PlanC | [5 empty] | X | Year | 1 |  | 3 | Philips | Saudi Arabia | 1Y | 1. استقبال البلاغات واستدعاءات الدعم الفني لأي خلل وظيفي لفحص الجهاز وكتابة التقارير بالأعطال. 2. زمن استجابة مؤكد من الاستدعاء للموقع او من خلال الدعم عن بعد خلال 24 ساعة للمدن الرئيسية و48 ساعة للمدن المجاورة و72 ساعة للمدن النائية. 3. ضمان كفاءة عمل للجهاز (Uptime) بنسبة 90% تحسب من تاريخ تعميد قطع الغيار. 4. ضمان الجودة: إجراء اختبارات منتظمة لضمان ثبات الجودة للصور والفحوصات. 5. الصيانة الوقائية: تنفيذ الصيانة الوقائية الدورية لجعل الجهاز يعتمد عليه بصورة بمثلى وذلك من خلال تطبيق معايير للعناية الفائقة المسبقة بالجهاز تشمل أطقم الصيانة الدورية (حسب ماهو موضح في كتيب الصيانة) ولا تشمل قطع الغيار عالية القيمة لهذه الفئة. 6. الصيانة التصحيحية: تنفيذ أي أعمال تصحيحية مطلوبة خلال فترة الصيانة وتغطية كاملة لتكاليف الدعم الفني لأي أعمال صيانة تصحيحية. 7. إمكانية الوصول لمهندسي المساندة الفنية ولمكتب العناية بالعملاء بصورة غير محدودة. 8. الدعم عن بعد: تشخيص شامل لمسح الجهاز لتلمس أي أخطاء والكشف عنها قبل أن تؤدي إلى تعطل الجهاز، بالإضافة إلى إصلاح الجهاز في حال عدم الحاجة للحضور إلى الموقع. 9. التحديث الخاص بمكونات الأجهزة وبالبرامج الكمبيوترية: إجراء عدة تحديثات من الشركة الصانعة للحفاظ على الجهاز متماشياً مع آخر التحديثات التقنية. 10. تحديث السلامة الخاص بمكونات الأجهزة وبالبرامج الكمبيوترية للتأكد من أن الجهاز متوافق مع كافة معايير السلامة التي تستجد. 11. فحوصات السلامة/ فحوصات السلامة الكهربائية حسب توصية المصنع للتأكد من أن الجهاز متوافق مع كافة معايير السلامة. 12. الفحوصات الميكانيكية/ الوظيفية: إجراء عدد من الفحوصات الوظيفية لضمان حسن أداء الجهاز والاعتماد عليه. 13. استبدال قطع الغيار: تغطية كاملة لاستبدال كافة قطع الغيار (لا تشمل قطع الغيار عالية القيمة) 14. قطع المستهلكات غير مشمولة على الإطلاق. 15. زمن التغطية: 9 ساعات عمل خلال أيام العمل الأسبوعي (5 أيام). 16. تبديل قطع الغيار يجب أن يتم خلال يومين عمل بعد فحص الجهاز او 7 ايام عمل بعد اصدار تعميد الشراء لقطع الغيار عالية القيمة. 17. الالتزام بتصحيح الاستدعاءات المصنعية (recall) خلال فترة العقد وبحسب الآلية المتبعة في نظام هيئة الغذاء والدواء. 18. يتم إصلاح الجهاز خلال يومين عمل بعد فحصه ضمن زمن الاستجابة المحدد في حال لم يتم طلب قطع الغيار عالية القيمة لكل بلاغ
20003 | 200034107 | صيانة أجهزة التصوير الطبي وملحقاتها لشركة | Maintenance of medical imaging equipment | [6 empty] | شركة فيلبس للرعاية الصحية المحدودة | Brilliance iCT PlanC | Brilliance iCT PlanC | [5 empty] | X | Year | 1 |  | 3 | Philips | Saudi Arabia | 1Y | 1. استقبال البلاغات واستدعاءات الدعم الفني لأي خلل وظيفي لفحص الجهاز وكتابة التقارير بالأعطال. 2. زمن استجابة مؤكد من الاستدعاء للموقع او من خلال الدعم عن بعد خلال 24 ساعة للمدن الرئيسية و48 ساعة للمدن المجاورة و72 ساعة للمدن النائية. 3. ضمان كفاءة عمل للجهاز (Uptime) بنسبة 90% تحسب من تاريخ تعميد قطع الغيار. 4. ضمان الجودة: إجراء اختبارات منتظمة لضمان ثبات الجودة للصور والفحوصات. 5. الصيانة الوقائية: تنفيذ الصيانة الوقائية الدورية لجعل الجهاز يعتمد عليه بصورة بمثلى وذلك من خلال تطبيق معايير للعناية الفائقة المسبقة بالجهاز تشمل أطقم الصيانة الدورية (حسب ماهو موضح في كتيب الصيانة) ولا تشمل قطع الغيار عالية القيمة لهذه الفئة. 6. الصيانة التصحيحية: تنفيذ أي أعمال تصحيحية مطلوبة خلال فترة الصيانة وتغطية كاملة لتكاليف الدعم الفني لأي أعمال صيانة تصحيحية. 7. إمكانية الوصول لمهندسي المساندة الفنية ولمكتب العناية بالعملاء بصورة غير محدودة. 8. الدعم عن بعد: تشخيص شامل لمسح الجهاز لتلمس أي أخطاء والكشف عنها قبل أن تؤدي إلى تعطل الجهاز، بالإضافة إلى إصلاح الجهاز في حال عدم الحاجة للحضور إلى الموقع. 9. التحديث الخاص بمكونات الأجهزة وبالبرامج الكمبيوترية: إجراء عدة تحديثات من الشركة الصانعة للحفاظ على الجهاز متماشياً مع آخر التحديثات التقنية. 10. تحديث السلامة الخاص بمكونات الأجهزة وبالبرامج الكمبيوترية للتأكد من أن الجهاز متوافق مع كافة معايير السلامة التي تستجد. 11. فحوصات السلامة/ فحوصات السلامة الكهربائية حسب توصية المصنع للتأكد من أن الجهاز متوافق مع كافة معايير السلامة. 12. الفحوصات الميكانيكية/ الوظيفية: إجراء عدد من الفحوصات الوظيفية لضمان حسن أداء الجهاز والاعتماد عليه. 13. استبدال قطع الغيار: تغطية كاملة لاستبدال كافة قطع الغيار (لا تشمل قطع الغيار عالية القيمة) 14. قطع المستهلكات غير مشمولة على الإطلاق. 15. زمن التغطية: 9 ساعات عمل خلال أيام العمل الأسبوعي (5 أيام). 16. تبديل قطع الغيار يجب أن يتم خلال يومين عمل بعد فحص الجهاز او 7 ايام عمل بعد اصدار تعميد الشراء لقطع الغيار عالية القيمة. 17. الالتزام بتصحيح الاستدعاءات المصنعية (recall) خلال فترة العقد وبحسب الآلية المتبعة في نظام هيئة الغذاء والدواء. 18. يتم إصلاح الجهاز خلال يومين عمل بعد فحصه ضمن زمن الاستجابة المحدد في حال لم يتم طلب قطع الغيار عالية القيمة لكل بلاغ
20003 | 200034108 | صيانة أجهزة التصوير الطبي وملحقاتها لشركة | Maintenance of medical imaging equipment | [6 empty] | شركة فيلبس للرعاية الصحية المحدودة | Brilliance iCT SP PlanC | Brilliance iCT SP PlanC | [5 empty] | X | Year | 1 |  | 3 | Philips | Saudi Arabia | 1Y | 1. استقبال البلاغات واستدعاءات الدعم الفني لأي خلل وظيفي لفحص الجهاز وكتابة التقارير بالأعطال. 2. زمن استجابة مؤكد من الاستدعاء للموقع او من خلال الدعم عن بعد خلال 24 ساعة للمدن الرئيسية و48 ساعة للمدن المجاورة و72 ساعة للمدن النائية. 3. ضمان كفاءة عمل للجهاز (Uptime) بنسبة 90% تحسب من تاريخ تعميد قطع الغيار. 4. ضمان الجودة: إجراء اختبارات منتظمة لضمان ثبات الجودة للصور والفحوصات. 5. الصيانة الوقائية: تنفيذ الصيانة الوقائية الدورية لجعل الجهاز يعتمد عليه بصورة بمثلى وذلك من خلال تطبيق معايير للعناية الفائقة المسبقة بالجهاز تشمل أطقم الصيانة الدورية (حسب ماهو موضح في كتيب الصيانة) ولا تشمل قطع الغيار عالية القيمة لهذه الفئة. 6. الصيانة التصحيحية: تنفيذ أي أعمال تصحيحية مطلوبة خلال فترة الصيانة وتغطية كاملة لتكاليف الدعم الفني لأي أعمال صيانة تصحيحية. 7. إمكانية الوصول لمهندسي المساندة الفنية ولمكتب العناية بالعملاء بصورة غير محدودة. 8. الدعم عن بعد: تشخيص شامل لمسح الجهاز لتلمس أي أخطاء والكشف عنها قبل أن تؤدي إلى تعطل الجهاز، بالإضافة إلى إصلاح الجهاز في حال عدم الحاجة للحضور إلى الموقع. 9. التحديث الخاص بمكونات الأجهزة وبالبرامج الكمبيوترية: إجراء عدة تحديثات من الشركة الصانعة للحفاظ على الجهاز متماشياً مع آخر التحديثات التقنية. 10. تحديث السلامة الخاص بمكونات الأجهزة وبالبرامج الكمبيوترية للتأكد من أن الجهاز متوافق مع كافة معايير السلامة التي تستجد. 11. فحوصات السلامة/ فحوصات السلامة الكهربائية حسب توصية المصنع للتأكد من أن الجهاز متوافق مع كافة معايير السلامة. 12. الفحوصات الميكانيكية/ الوظيفية: إجراء عدد من الفحوصات الوظيفية لضمان حسن أداء الجهاز والاعتماد عليه. 13. استبدال قطع الغيار: تغطية كاملة لاستبدال كافة قطع الغيار (لا تشمل قطع الغيار عالية القيمة) 14. قطع المستهلكات غير مشمولة على الإطلاق. 15. زمن التغطية: 9 ساعات عمل خلال أيام العمل الأسبوعي (5 أيام). 16. تبديل قطع الغيار يجب أن يتم خلال يومين عمل بعد فحص الجهاز او 7 ايام عمل بعد اصدار تعميد الشراء لقطع الغيار عالية القيمة. 17. الالتزام بتصحيح الاستدعاءات المصنعية (recall) خلال فترة العقد وبحسب الآلية المتبعة في نظام هيئة الغذاء والدواء. 18. يتم إصلاح الجهاز خلال يومين عمل بعد فحصه ضمن زمن الاستجابة المحدد في حال لم يتم طلب قطع الغيار عالية القيمة لكل بلاغ
20003 | 200034109 | صيانة أجهزة التصوير الطبي وملحقاتها لشركة | Maintenance of medical imaging equipment | [6 empty] | شركة فيلبس للرعاية الصحية المحدودة | BV Endura R2.3 PlanC | BV Endura R2.3 PlanC | [5 empty] | X | Year | 1 |  | 3 | Philips | Saudi Arabia | 1Y | 1. استقبال البلاغات واستدعاءات الدعم الفني لأي خلل وظيفي لفحص الجهاز وكتابة التقارير بالأعطال. 2. زمن استجابة مؤكد من الاستدعاء للموقع او من خلال الدعم عن بعد خلال 24 ساعة للمدن الرئيسية و48 ساعة للمدن المجاورة و72 ساعة للمدن النائية. 3. ضمان كفاءة عمل للجهاز (Uptime) بنسبة 90% تحسب من تاريخ تعميد قطع الغيار. 4. ضمان الجودة: إجراء اختبارات منتظمة لضمان ثبات الجودة للصور والفحوصات. 5. الصيانة الوقائية: تنفيذ الصيانة الوقائية الدورية لجعل الجهاز يعتمد عليه بصورة بمثلى وذلك من خلال تطبيق معايير للعناية الفائقة المسبقة بالجهاز تشمل أطقم الصيانة الدورية (حسب ماهو موضح في كتيب الصيانة) ولا تشمل قطع الغيار عالية القيمة لهذه الفئة. 6. الصيانة التصحيحية: تنفيذ أي أعمال تصحيحية مطلوبة خلال فترة الصيانة وتغطية كاملة لتكاليف الدعم الفني لأي أعمال صيانة تصحيحية. 7. إمكانية الوصول لمهندسي المساندة الفنية ولمكتب العناية بالعملاء بصورة غير محدودة. 8. الدعم عن بعد: تشخيص شامل لمسح الجهاز لتلمس أي أخطاء والكشف عنها قبل أن تؤدي إلى تعطل الجهاز، بالإضافة إلى إصلاح الجهاز في حال عدم الحاجة للحضور إلى الموقع. 9. التحديث الخاص بمكونات الأجهزة وبالبرامج الكمبيوترية: إجراء عدة تحديثات من الشركة الصانعة للحفاظ على الجهاز متماشياً مع آخر التحديثات التقنية. 10. تحديث السلامة الخاص بمكونات الأجهزة وبالبرامج الكمبيوترية للتأكد من أن الجهاز متوافق مع كافة معايير السلامة التي تستجد. 11. فحوصات السلامة/ فحوصات السلامة الكهربائية حسب توصية المصنع للتأكد من أن الجهاز متوافق مع كافة معايير السلامة. 12. الفحوصات الميكانيكية/ الوظيفية: إجراء عدد من الفحوصات الوظيفية لضمان حسن أداء الجهاز والاعتماد عليه. 13. استبدال قطع الغيار: تغطية كاملة لاستبدال كافة قطع الغيار (لا تشمل قطع الغيار عالية القيمة) 14. قطع المستهلكات غير مشمولة على الإطلاق. 15. زمن التغطية: 9 ساعات عمل خلال أيام العمل الأسبوعي (5 أيام). 16. تبديل قطع الغيار يجب أن يتم خلال يومين عمل بعد فحص الجهاز او 7 ايام عمل بعد اصدار تعميد الشراء لقطع الغيار عالية القيمة. 17. الالتزام بتصحيح الاستدعاءات المصنعية (recall) خلال فترة العقد وبحسب الآلية المتبعة في نظام هيئة الغذاء والدواء. 18. يتم إصلاح الجهاز خلال يومين عمل بعد فحصه ضمن زمن الاستجابة المحدد في حال لم يتم طلب قطع الغيار عالية القيمة لكل بلاغ
20003 | 200034110 | صيانة أجهزة التصوير الطبي وملحقاتها لشركة | Maintenance of medical imaging equipment | [6 empty] | شركة فيلبس للرعاية الصحية المحدودة | BV Pulsera, rel. 2.3 PlanC | BV Pulsera, rel. 2.3 PlanC | [5 empty] | X | Year | 1 |  | 3 | Philips | Saudi Arabia | 1Y | 1. استقبال البلاغات واستدعاءات الدعم الفني لأي خلل وظيفي لفحص الجهاز وكتابة التقارير بالأعطال. 2. زمن استجابة مؤكد من الاستدعاء للموقع او من خلال الدعم عن بعد خلال 24 ساعة للمدن الرئيسية و48 ساعة للمدن المجاورة و72 ساعة للمدن النائية. 3. ضمان كفاءة عمل للجهاز (Uptime) بنسبة 90% تحسب من تاريخ تعميد قطع الغيار. 4. ضمان الجودة: إجراء اختبارات منتظمة لضمان ثبات الجودة للصور والفحوصات. 5. الصيانة الوقائية: تنفيذ الصيانة الوقائية الدورية لجعل الجهاز يعتمد عليه بصورة بمثلى وذلك من خلال تطبيق معايير للعناية الفائقة المسبقة بالجهاز تشمل أطقم الصيانة الدورية (حسب ماهو موضح في كتيب الصيانة) ولا تشمل قطع الغيار عالية القيمة لهذه الفئة. 6. الصيانة التصحيحية: تنفيذ أي أعمال تصحيحية مطلوبة خلال فترة الصيانة وتغطية كاملة لتكاليف الدعم الفني لأي أعمال صيانة تصحيحية. 7. إمكانية الوصول لمهندسي المساندة الفنية ولمكتب العناية بالعملاء بصورة غير محدودة. 8. الدعم عن بعد: تشخيص شامل لمسح الجهاز لتلمس أي أخطاء والكشف عنها قبل أن تؤدي إلى تعطل الجهاز، بالإضافة إلى إصلاح الجهاز في حال عدم الحاجة للحضور إلى الموقع. 9. التحديث الخاص بمكونات الأجهزة وبالبرامج الكمبيوترية: إجراء عدة تحديثات من الشركة الصانعة للحفاظ على الجهاز متماشياً مع آخر التحديثات التقنية. 10. تحديث السلامة الخاص بمكونات الأجهزة وبالبرامج الكمبيوترية للتأكد من أن الجهاز متوافق مع كافة معايير السلامة التي تستجد. 11. فحوصات السلامة/ فحوصات السلامة الكهربائية حسب توصية المصنع للتأكد من أن الجهاز متوافق مع كافة معايير السلامة. 12. الفحوصات الميكانيكية/ الوظيفية: إجراء عدد من الفحوصات الوظيفية لضمان حسن أداء الجهاز والاعتماد عليه. 13. استبدال قطع الغيار: تغطية كاملة لاستبدال كافة قطع الغيار (لا تشمل قطع الغيار عالية القيمة) 14. قطع المستهلكات غير مشمولة على الإطلاق. 15. زمن التغطية: 9 ساعات عمل خلال أيام العمل الأسبوعي (5 أيام). 16. تبديل قطع الغيار يجب أن يتم خلال يومين عمل بعد فحص الجهاز او 7 ايام عمل بعد اصدار تعميد الشراء لقطع الغيار عالية القيمة. 17. الالتزام بتصحيح الاستدعاءات المصنعية (recall) خلال فترة العقد وبحسب الآلية المتبعة في نظام هيئة الغذاء والدواء. 18. يتم إصلاح الجهاز خلال يومين عمل بعد فحصه ضمن زمن الاستجابة المحدد في حال لم يتم طلب قطع الغيار عالية القيمة لكل بلاغ
20003 | 200034111 | صيانة أجهزة التصوير الطبي وملحقاتها لشركة | Maintenance of medical imaging equipment | [6 empty] | شركة فيلبس للرعاية الصحية المحدودة | Cardio Vascular-Allura Centron PlanC | Cardio Vascular-Allura Centron PlanC | [5 empty] | X | Year | 1 |  | 3 | Philips | Saudi Arabia | 1Y | 1. استقبال البلاغات واستدعاءات الدعم الفني لأي خلل وظيفي لفحص الجهاز وكتابة التقارير بالأعطال. 2. زمن استجابة مؤكد من الاستدعاء للموقع او من خلال الدعم عن بعد خلال 24 ساعة للمدن الرئيسية و48 ساعة للمدن المجاورة و72 ساعة للمدن النائية. 3. ضمان كفاءة عمل للجهاز (Uptime) بنسبة 90% تحسب من تاريخ تعميد قطع الغيار. 4. ضمان الجودة: إجراء اختبارات منتظمة لضمان ثبات الجودة للصور والفحوصات. 5. الصيانة الوقائية: تنفيذ الصيانة الوقائية الدورية لجعل الجهاز يعتمد عليه بصورة بمثلى وذلك من خلال تطبيق معايير للعناية الفائقة المسبقة بالجهاز تشمل أطقم الصيانة الدورية (حسب ماهو موضح في كتيب الصيانة) ولا تشمل قطع الغيار عالية القيمة لهذه الفئة. 6. الصيانة التصحيحية: تنفيذ أي أعمال تصحيحية مطلوبة خلال فترة الصيانة وتغطية كاملة لتكاليف الدعم الفني لأي أعمال صيانة تصحيحية. 7. إمكانية الوصول لمهندسي المساندة الفنية ولمكتب العناية بالعملاء بصورة غير محدودة. 8. الدعم عن بعد: تشخيص شامل لمسح الجهاز لتلمس أي أخطاء والكشف عنها قبل أن تؤدي إلى تعطل الجهاز، بالإضافة إلى إصلاح الجهاز في حال عدم الحاجة للحضور إلى الموقع. 9. التحديث الخاص بمكونات الأجهزة وبالبرامج الكمبيوترية: إجراء عدة تحديثات من الشركة الصانعة للحفاظ على الجهاز متماشياً مع آخر التحديثات التقنية. 10. تحديث السلامة الخاص بمكونات الأجهزة وبالبرامج الكمبيوترية للتأكد من أن الجهاز متوافق مع كافة معايير السلامة التي تستجد. 11. فحوصات السلامة/ فحوصات السلامة الكهربائية حسب توصية المصنع للتأكد من أن الجهاز متوافق مع كافة معايير السلامة. 12. الفحوصات الميكانيكية/ الوظيفية: إجراء عدد من الفحوصات الوظيفية لضمان حسن أداء الجهاز والاعتماد عليه. 13. استبدال قطع الغيار: تغطية كاملة لاستبدال كافة قطع الغيار (لا تشمل قطع الغيار عالية القيمة) 14. قطع المستهلكات غير مشمولة على الإطلاق. 15. زمن التغطية: 9 ساعات عمل خلال أيام العمل الأسبوعي (5 أيام). 16. تبديل قطع الغيار يجب أن يتم خلال يومين عمل بعد فحص الجهاز او 7 ايام عمل بعد اصدار تعميد الشراء لقطع الغيار عالية القيمة. 17. الالتزام بتصحيح الاستدعاءات المصنعية (recall) خلال فترة العقد وبحسب الآلية المتبعة في نظام هيئة الغذاء والدواء. 18. يتم إصلاح الجهاز خلال يومين عمل بعد فحصه ضمن زمن الاستجابة المحدد في حال لم يتم طلب قطع الغيار عالية القيمة لكل بلاغ
20003 | 200034112 | صيانة أجهزة التصوير الطبي وملحقاتها لشركة | Maintenance of medical imaging equipment | [6 empty] | شركة فيلبس للرعاية الصحية المحدودة | CardioMD III PlanC | CardioMD III PlanC | [5 empty] | X | Year | 1 |  | 3 | Philips | Saudi Arabia | 1Y | 1. استقبال البلاغات واستدعاءات الدعم الفني لأي خلل وظيفي لفحص الجهاز وكتابة التقارير بالأعطال. 2. زمن استجابة مؤكد من الاستدعاء للموقع او من خلال الدعم عن بعد خلال 24 ساعة للمدن الرئيسية و48 ساعة للمدن المجاورة و72 ساعة للمدن النائية. 3. ضمان كفاءة عمل للجهاز (Uptime) بنسبة 90% تحسب من تاريخ تعميد قطع الغيار. 4. ضمان الجودة: إجراء اختبارات منتظمة لضمان ثبات الجودة للصور والفحوصات. 5. الصيانة الوقائية: تنفيذ الصيانة الوقائية الدورية لجعل الجهاز يعتمد عليه بصورة بمثلى وذلك من خلال تطبيق معايير للعناية الفائقة المسبقة بالجهاز تشمل أطقم الصيانة الدورية (حسب ماهو موضح في كتيب الصيانة) ولا تشمل قطع الغيار عالية القيمة لهذه الفئة. 6. الصيانة التصحيحية: تنفيذ أي أعمال تصحيحية مطلوبة خلال فترة الصيانة وتغطية كاملة لتكاليف الدعم الفني لأي أعمال صيانة تصحيحية. 7. إمكانية الوصول لمهندسي المساندة الفنية ولمكتب العناية بالعملاء بصورة غير محدودة. 8. الدعم عن بعد: تشخيص شامل لمسح الجهاز لتلمس أي أخطاء والكشف عنها قبل أن تؤدي إلى تعطل الجهاز، بالإضافة إلى إصلاح الجهاز في حال عدم الحاجة للحضور إلى الموقع. 9. التحديث الخاص بمكونات الأجهزة وبالبرامج الكمبيوترية: إجراء عدة تحديثات من الشركة الصانعة للحفاظ على الجهاز متماشياً مع آخر التحديثات التقنية. 10. تحديث السلامة الخاص بمكونات الأجهزة وبالبرامج الكمبيوترية للتأكد من أن الجهاز متوافق مع كافة معايير السلامة التي تستجد. 11. فحوصات السلامة/ فحوصات السلامة الكهربائية حسب توصية المصنع للتأكد من أن الجهاز متوافق مع كافة معايير السلامة. 12. الفحوصات الميكانيكية/ الوظيفية: إجراء عدد من الفحوصات الوظيفية لضمان حسن أداء الجهاز والاعتماد عليه. 13. استبدال قطع الغيار: تغطية كاملة لاستبدال كافة قطع الغيار (لا تشمل قطع الغيار عالية القيمة) 14. قطع المستهلكات غير مشمولة على الإطلاق. 15. زمن التغطية: 9 ساعات عمل خلال أيام العمل الأسبوعي (5 أيام). 16. تبديل قطع الغيار يجب أن يتم خلال يومين عمل بعد فحص الجهاز او 7 ايام عمل بعد اصدار تعميد الشراء لقطع الغيار عالية القيمة. 17. الالتزام بتصحيح الاستدعاءات المصنعية (recall) خلال فترة العقد وبحسب الآلية المتبعة في نظام هيئة الغذاء والدواء. 18. يتم إصلاح الجهاز خلال يومين عمل بعد فحصه ضمن زمن الاستجابة المحدد في حال لم يتم طلب قطع الغيار عالية القيمة لكل بلاغ
20003 | 200034113 | صيانة أجهزة التصوير الطبي وملحقاتها لشركة | Maintenance of medical imaging equipment | [6 empty] | شركة فيلبس للرعاية الصحية المحدودة | ClearVue 350 Ultrasound System PlanC | ClearVue 350 Ultrasound System PlanC | [5 empty] | X | Year | 1 |  | 3 | Philips | Saudi Arabia | 1Y | 1. استقبال البلاغات واستدعاءات الدعم الفني لأي خلل وظيفي لفحص الجهاز وكتابة التقارير بالأعطال. 2. زمن استجابة مؤكد من الاستدعاء للموقع او من خلال الدعم عن بعد خلال 24 ساعة للمدن الرئيسية و48 ساعة للمدن المجاورة و72 ساعة للمدن النائية. 3. ضمان كفاءة عمل للجهاز (Uptime) بنسبة 90% تحسب من تاريخ تعميد قطع الغيار. 4. ضمان الجودة: إجراء اختبارات منتظمة لضمان ثبات الجودة للصور والفحوصات. 5. الصيانة الوقائية: تنفيذ الصيانة الوقائية الدورية لجعل الجهاز يعتمد عليه بصورة بمثلى وذلك من خلال تطبيق معايير للعناية الفائقة المسبقة بالجهاز تشمل أطقم الصيانة الدورية (حسب ماهو موضح في كتيب الصيانة) ولا تشمل قطع الغيار عالية القيمة لهذه الفئة. 6. الصيانة التصحيحية: تنفيذ أي أعمال تصحيحية مطلوبة خلال فترة الصيانة وتغطية كاملة لتكاليف الدعم الفني لأي أعمال صيانة تصحيحية. 7. إمكانية الوصول لمهندسي المساندة الفنية ولمكتب العناية بالعملاء بصورة غير محدودة. 8. الدعم عن بعد: تشخيص شامل لمسح الجهاز لتلمس أي أخطاء والكشف عنها قبل أن تؤدي إلى تعطل الجهاز، بالإضافة إلى إصلاح الجهاز في حال عدم الحاجة للحضور إلى الموقع. 9. التحديث الخاص بمكونات الأجهزة وبالبرامج الكمبيوترية: إجراء عدة تحديثات من الشركة الصانعة للحفاظ على الجهاز متماشياً مع آخر التحديثات التقنية. 10. تحديث السلامة الخاص بمكونات الأجهزة وبالبرامج الكمبيوترية للتأكد من أن الجهاز متوافق مع كافة معايير السلامة التي تستجد. 11. فحوصات السلامة/ فحوصات السلامة الكهربائية حسب توصية المصنع للتأكد من أن الجهاز متوافق مع كافة معايير السلامة. 12. الفحوصات الميكانيكية/ الوظيفية: إجراء عدد من الفحوصات الوظيفية لضمان حسن أداء الجهاز والاعتماد عليه. 13. استبدال قطع الغيار: تغطية كاملة لاستبدال كافة قطع الغيار (لا تشمل قطع الغيار عالية القيمة) 14. قطع المستهلكات غير مشمولة على الإطلاق. 15. زمن التغطية: 9 ساعات عمل خلال أيام العمل الأسبوعي (5 أيام). 16. تبديل قطع الغيار يجب أن يتم خلال يومين عمل بعد فحص الجهاز او 7 ايام عمل بعد اصدار تعميد الشراء لقطع الغيار عالية القيمة. 17. الالتزام بتصحيح الاستدعاءات المصنعية (recall) خلال فترة العقد وبحسب الآلية المتبعة في نظام هيئة الغذاء والدواء. 18. يتم إصلاح الجهاز خلال يومين عمل بعد فحصه ضمن زمن الاستجابة المحدد في حال لم يتم طلب قطع الغيار عالية القيمة لكل بلاغ
20003 | 200034114 | صيانة أجهزة التصوير الطبي وملحقاتها لشركة | Maintenance of medical imaging equipment | [6 empty] | شركة فيلبس للرعاية الصحية المحدودة | ClearVue 550 Ultrasound System PlanC | ClearVue 550 Ultrasound System PlanC | [5 empty] | X | Year | 1 |  | 3 | Philips | Saudi Arabia | 1Y | 1. استقبال البلاغات واستدعاءات الدعم الفني لأي خلل وظيفي لفحص الجهاز وكتابة التقارير بالأعطال. 2. زمن استجابة مؤكد من الاستدعاء للموقع او من خلال الدعم عن بعد خلال 24 ساعة للمدن الرئيسية و48 ساعة للمدن المجاورة و72 ساعة للمدن النائية. 3. ضمان كفاءة عمل للجهاز (Uptime) بنسبة 90% تحسب من تاريخ تعميد قطع الغيار. 4. ضمان الجودة: إجراء اختبارات منتظمة لضمان ثبات الجودة للصور والفحوصات. 5. الصيانة الوقائية: تنفيذ الصيانة الوقائية الدورية لجعل الجهاز يعتمد عليه بصورة بمثلى وذلك من خلال تطبيق معايير للعناية الفائقة المسبقة بالجهاز تشمل أطقم الصيانة الدورية (حسب ماهو موضح في كتيب الصيانة) ولا تشمل قطع الغيار عالية القيمة لهذه الفئة. 6. الصيانة التصحيحية: تنفيذ أي أعمال تصحيحية مطلوبة خلال فترة الصيانة وتغطية كاملة لتكاليف الدعم الفني لأي أعمال صيانة تصحيحية. 7. إمكانية الوصول لمهندسي المساندة الفنية ولمكتب العناية بالعملاء بصورة غير محدودة. 8. الدعم عن بعد: تشخيص شامل لمسح الجهاز لتلمس أي أخطاء والكشف عنها قبل أن تؤدي إلى تعطل الجهاز، بالإضافة إلى إصلاح الجهاز في حال عدم الحاجة للحضور إلى الموقع. 9. التحديث الخاص بمكونات الأجهزة وبالبرامج الكمبيوترية: إجراء عدة تحديثات من الشركة الصانعة للحفاظ على الجهاز متماشياً مع آخر التحديثات التقنية. 10. تحديث السلامة الخاص بمكونات الأجهزة وبالبرامج الكمبيوترية للتأكد من أن الجهاز متوافق مع كافة معايير السلامة التي تستجد. 11. فحوصات السلامة/ فحوصات السلامة الكهربائية حسب توصية المصنع للتأكد من أن الجهاز متوافق مع كافة معايير السلامة. 12. الفحوصات الميكانيكية/ الوظيفية: إجراء عدد من الفحوصات الوظيفية لضمان حسن أداء الجهاز والاعتماد عليه. 13. استبدال قطع الغيار: تغطية كاملة لاستبدال كافة قطع الغيار (لا تشمل قطع الغيار عالية القيمة) 14. قطع المستهلكات غير مشمولة على الإطلاق. 15. زمن التغطية: 9 ساعات عمل خلال أيام العمل الأسبوعي (5 أيام). 16. تبديل قطع الغيار يجب أن يتم خلال يومين عمل بعد فحص الجهاز او 7 ايام عمل بعد اصدار تعميد الشراء لقطع الغيار عالية القيمة. 17. الالتزام بتصحيح الاستدعاءات المصنعية (recall) خلال فترة العقد وبحسب الآلية المتبعة في نظام هيئة الغذاء والدواء. 18. يتم إصلاح الجهاز خلال يومين عمل بعد فحصه ضمن زمن الاستجابة المحدد في حال لم يتم طلب قطع الغيار عالية القيمة لكل بلاغ
20003 | 200034115 | صيانة أجهزة التصوير الطبي وملحقاتها لشركة | Maintenance of medical imaging equipment | [6 empty] | شركة فيلبس للرعاية الصحية المحدودة | ClearVue 650 Ultrasound System PlanC | ClearVue 650 Ultrasound System PlanC | [5 empty] | X | Year | 1 |  | 3 | Philips | Saudi Arabia | 1Y | 1. استقبال البلاغات واستدعاءات الدعم الفني لأي خلل وظيفي لفحص الجهاز وكتابة التقارير بالأعطال. 2. زمن استجابة مؤكد من الاستدعاء للموقع او من خلال الدعم عن بعد خلال 24 ساعة للمدن الرئيسية و48 ساعة للمدن المجاورة و72 ساعة للمدن النائية. 3. ضمان كفاءة عمل للجهاز (Uptime) بنسبة 90% تحسب من تاريخ تعميد قطع الغيار. 4. ضمان الجودة: إجراء اختبارات منتظمة لضمان ثبات الجودة للصور والفحوصات. 5. الصيانة الوقائية: تنفيذ الصيانة الوقائية الدورية لجعل الجهاز يعتمد عليه بصورة بمثلى وذلك من خلال تطبيق معايير للعناية الفائقة المسبقة بالجهاز تشمل أطقم الصيانة الدورية (حسب ماهو موضح في كتيب الصيانة) ولا تشمل قطع الغيار عالية القيمة لهذه الفئة. 6. الصيانة التصحيحية: تنفيذ أي أعمال تصحيحية مطلوبة خلال فترة الصيانة وتغطية كاملة لتكاليف الدعم الفني لأي أعمال صيانة تصحيحية. 7. إمكانية الوصول لمهندسي المساندة الفنية ولمكتب العناية بالعملاء بصورة غير محدودة. 8. الدعم عن بعد: تشخيص شامل لمسح الجهاز لتلمس أي أخطاء والكشف عنها قبل أن تؤدي إلى تعطل الجهاز، بالإضافة إلى إصلاح الجهاز في حال عدم الحاجة للحضور إلى الموقع. 9. التحديث الخاص بمكونات الأجهزة وبالبرامج الكمبيوترية: إجراء عدة تحديثات من الشركة الصانعة للحفاظ على الجهاز متماشياً مع آخر التحديثات التقنية. 10. تحديث السلامة الخاص بمكونات الأجهزة وبالبرامج الكمبيوترية للتأكد من أن الجهاز متوافق مع كافة معايير السلامة التي تستجد. 11. فحوصات السلامة/ فحوصات السلامة الكهربائية حسب توصية المصنع للتأكد من أن الجهاز متوافق مع كافة معايير السلامة. 12. الفحوصات الميكانيكية/ الوظيفية: إجراء عدد من الفحوصات الوظيفية لضمان حسن أداء الجهاز والاعتماد عليه. 13. استبدال قطع الغيار: تغطية كاملة لاستبدال كافة قطع الغيار (لا تشمل قطع الغيار عالية القيمة) 14. قطع المستهلكات غير مشمولة على الإطلاق. 15. زمن التغطية: 9 ساعات عمل خلال أيام العمل الأسبوعي (5 أيام). 16. تبديل قطع الغيار يجب أن يتم خلال يومين عمل بعد فحص الجهاز او 7 ايام عمل بعد اصدار تعميد الشراء لقطع الغيار عالية القيمة. 17. الالتزام بتصحيح الاستدعاءات المصنعية (recall) خلال فترة العقد وبحسب الآلية المتبعة في نظام هيئة الغذاء والدواء. 18. يتم إصلاح الجهاز خلال يومين عمل بعد فحصه ضمن زمن الاستجابة المحدد في حال لم يتم طلب قطع الغيار عالية القيمة لكل بلاغ
20003 | 200034116 | صيانة أجهزة التصوير الطبي وملحقاتها لشركة | Maintenance of medical imaging equipment | [6 empty] | شركة فيلبس للرعاية الصحية المحدودة | ClearVue 850 Ultrasound System PlanC | ClearVue 850 Ultrasound System PlanC | [5 empty] | X | Year | 1 |  | 3 | Philips | Saudi Arabia | 1Y | 1. استقبال البلاغات واستدعاءات الدعم الفني لأي خلل وظيفي لفحص الجهاز وكتابة التقارير بالأعطال. 2. زمن استجابة مؤكد من الاستدعاء للموقع او من خلال الدعم عن بعد خلال 24 ساعة للمدن الرئيسية و48 ساعة للمدن المجاورة و72 ساعة للمدن النائية. 3. ضمان كفاءة عمل للجهاز (Uptime) بنسبة 90% تحسب من تاريخ تعميد قطع الغيار. 4. ضمان الجودة: إجراء اختبارات منتظمة لضمان ثبات الجودة للصور والفحوصات. 5. الصيانة الوقائية: تنفيذ الصيانة الوقائية الدورية لجعل الجهاز يعتمد عليه بصورة بمثلى وذلك من خلال تطبيق معايير للعناية الفائقة المسبقة بالجهاز تشمل أطقم الصيانة الدورية (حسب ماهو موضح في كتيب الصيانة) ولا تشمل قطع الغيار عالية القيمة لهذه الفئة. 6. الصيانة التصحيحية: تنفيذ أي أعمال تصحيحية مطلوبة خلال فترة الصيانة وتغطية كاملة لتكاليف الدعم الفني لأي أعمال صيانة تصحيحية. 7. إمكانية الوصول لمهندسي المساندة الفنية ولمكتب العناية بالعملاء بصورة غير محدودة. 8. الدعم عن بعد: تشخيص شامل لمسح الجهاز لتلمس أي أخطاء والكشف عنها قبل أن تؤدي إلى تعطل الجهاز، بالإضافة إلى إصلاح الجهاز في حال عدم الحاجة للحضور إلى الموقع. 9. التحديث الخاص بمكونات الأجهزة وبالبرامج الكمبيوترية: إجراء عدة تحديثات من الشركة الصانعة للحفاظ على الجهاز متماشياً مع آخر التحديثات التقنية. 10. تحديث السلامة الخاص بمكونات الأجهزة وبالبرامج الكمبيوترية للتأكد من أن الجهاز متوافق مع كافة معايير السلامة التي تستجد. 11. فحوصات السلامة/ فحوصات السلامة الكهربائية حسب توصية المصنع للتأكد من أن الجهاز متوافق مع كافة معايير السلامة. 12. الفحوصات الميكانيكية/ الوظيفية: إجراء عدد من الفحوصات الوظيفية لضمان حسن أداء الجهاز والاعتماد عليه. 13. استبدال قطع الغيار: تغطية كاملة لاستبدال كافة قطع الغيار (لا تشمل قطع الغيار عالية القيمة) 14. قطع المستهلكات غير مشمولة على الإطلاق. 15. زمن التغطية: 9 ساعات عمل خلال أيام العمل الأسبوعي (5 أيام). 16. تبديل قطع الغيار يجب أن يتم خلال يومين عمل بعد فحص الجهاز او 7 ايام عمل بعد اصدار تعميد الشراء لقطع الغيار عالية القيمة. 17. الالتزام بتصحيح الاستدعاءات المصنعية (recall) خلال فترة العقد وبحسب الآلية المتبعة في نظام هيئة الغذاء والدواء. 18. يتم إصلاح الجهاز خلال يومين عمل بعد فحصه ضمن زمن الاستجابة المحدد في حال لم يتم طلب قطع الغيار عالية القيمة لكل بلاغ
20003 | 200034117 | صيانة أجهزة التصوير الطبي وملحقاتها لشركة | Maintenance of medical imaging equipment | [6 empty] | شركة فيلبس للرعاية الصحية المحدودة | CombiDiagnost Release 2 PlanC | CombiDiagnost Release 2 PlanC | [5 empty] | X | Year | 1 |  | 3 | Philips | Saudi Arabia | 1Y | 1. استقبال البلاغات واستدعاءات الدعم الفني لأي خلل وظيفي لفحص الجهاز وكتابة التقارير بالأعطال. 2. زمن استجابة مؤكد من الاستدعاء للموقع او من خلال الدعم عن بعد خلال 24 ساعة للمدن الرئيسية و48 ساعة للمدن المجاورة و72 ساعة للمدن النائية. 3. ضمان كفاءة عمل للجهاز (Uptime) بنسبة 90% تحسب من تاريخ تعميد قطع الغيار. 4. ضمان الجودة: إجراء اختبارات منتظمة لضمان ثبات الجودة للصور والفحوصات. 5. الصيانة الوقائية: تنفيذ الصيانة الوقائية الدورية لجعل الجهاز يعتمد عليه بصورة بمثلى وذلك من خلال تطبيق معايير للعناية الفائقة المسبقة بالجهاز تشمل أطقم الصيانة الدورية (حسب ماهو موضح في كتيب الصيانة) ولا تشمل قطع الغيار عالية القيمة لهذه الفئة. 6. الصيانة التصحيحية: تنفيذ أي أعمال تصحيحية مطلوبة خلال فترة الصيانة وتغطية كاملة لتكاليف الدعم الفني لأي أعمال صيانة تصحيحية. 7. إمكانية الوصول لمهندسي المساندة الفنية ولمكتب العناية بالعملاء بصورة غير محدودة. 8. الدعم عن بعد: تشخيص شامل لمسح الجهاز لتلمس أي أخطاء والكشف عنها قبل أن تؤدي إلى تعطل الجهاز، بالإضافة إلى إصلاح الجهاز في حال عدم الحاجة للحضور إلى الموقع. 9. التحديث الخاص بمكونات الأجهزة وبالبرامج الكمبيوترية: إجراء عدة تحديثات من الشركة الصانعة للحفاظ على الجهاز متماشياً مع آخر التحديثات التقنية. 10. تحديث السلامة الخاص بمكونات الأجهزة وبالبرامج الكمبيوترية للتأكد من أن الجهاز متوافق مع كافة معايير السلامة التي تستجد. 11. فحوصات السلامة/ فحوصات السلامة الكهربائية حسب توصية المصنع للتأكد من أن الجهاز متوافق مع كافة معايير السلامة. 12. الفحوصات الميكانيكية/ الوظيفية: إجراء عدد من الفحوصات الوظيفية لضمان حسن أداء الجهاز والاعتماد عليه. 13. استبدال قطع الغيار: تغطية كاملة لاستبدال كافة قطع الغيار (لا تشمل قطع الغيار عالية القيمة) 14. قطع المستهلكات غير مشمولة على الإطلاق. 15. زمن التغطية: 9 ساعات عمل خلال أيام العمل الأسبوعي (5 أيام). 16. تبديل قطع الغيار يجب أن يتم خلال يومين عمل بعد فحص الجهاز او 7 ايام عمل بعد اصدار تعميد الشراء لقطع الغيار عالية القيمة. 17. الالتزام بتصحيح الاستدعاءات المصنعية (recall) خلال فترة العقد وبحسب الآلية المتبعة في نظام هيئة الغذاء والدواء. 18. يتم إصلاح الجهاز خلال يومين عمل بعد فحصه ضمن زمن الاستجابة المحدد في حال لم يتم طلب قطع الغيار عالية القيمة لكل بلاغ
20003 | 200034118 | صيانة أجهزة التصوير الطبي وملحقاتها لشركة | Maintenance of medical imaging equipment | [6 empty] | شركة فيلبس للرعاية الصحية المحدودة | Configuration Ingenuity CT (PET) PlanC | Configuration Ingenuity CT (PET) PlanC | [5 empty] | X | Year | 1 |  | 3 | Philips | Saudi Arabia | 1Y | 1. استقبال البلاغات واستدعاءات الدعم الفني لأي خلل وظيفي لفحص الجهاز وكتابة التقارير بالأعطال. 2. زمن استجابة مؤكد من الاستدعاء للموقع او من خلال الدعم عن بعد خلال 24 ساعة للمدن الرئيسية و48 ساعة للمدن المجاورة و72 ساعة للمدن النائية. 3. ضمان كفاءة عمل للجهاز (Uptime) بنسبة 90% تحسب من تاريخ تعميد قطع الغيار. 4. ضمان الجودة: إجراء اختبارات منتظمة لضمان ثبات الجودة للصور والفحوصات. 5. الصيانة الوقائية: تنفيذ الصيانة الوقائية الدورية لجعل الجهاز يعتمد عليه بصورة بمثلى وذلك من خلال تطبيق معايير للعناية الفائقة المسبقة بالجهاز تشمل أطقم الصيانة الدورية (حسب ماهو موضح في كتيب الصيانة) ولا تشمل قطع الغيار عالية القيمة لهذه الفئة. 6. الصيانة التصحيحية: تنفيذ أي أعمال تصحيحية مطلوبة خلال فترة الصيانة وتغطية كاملة لتكاليف الدعم الفني لأي أعمال صيانة تصحيحية. 7. إمكانية الوصول لمهندسي المساندة الفنية ولمكتب العناية بالعملاء بصورة غير محدودة. 8. الدعم عن بعد: تشخيص شامل لمسح الجهاز لتلمس أي أخطاء والكشف عنها قبل أن تؤدي إلى تعطل الجهاز، بالإضافة إلى إصلاح الجهاز في حال عدم الحاجة للحضور إلى الموقع. 9. التحديث الخاص بمكونات الأجهزة وبالبرامج الكمبيوترية: إجراء عدة تحديثات من الشركة الصانعة للحفاظ على الجهاز متماشياً مع آخر التحديثات التقنية. 10. تحديث السلامة الخاص بمكونات الأجهزة وبالبرامج الكمبيوترية للتأكد من أن الجهاز متوافق مع كافة معايير السلامة التي تستجد. 11. فحوصات السلامة/ فحوصات السلامة الكهربائية حسب توصية المصنع للتأكد من أن الجهاز متوافق مع كافة معايير السلامة. 12. الفحوصات الميكانيكية/ الوظيفية: إجراء عدد من الفحوصات الوظيفية لضمان حسن أداء الجهاز والاعتماد عليه. 13. استبدال قطع الغيار: تغطية كاملة لاستبدال كافة قطع الغيار (لا تشمل قطع الغيار عالية القيمة) 14. قطع المستهلكات غير مشمولة على الإطلاق. 15. زمن التغطية: 9 ساعات عمل خلال أيام العمل الأسبوعي (5 أيام). 16. تبديل قطع الغيار يجب أن يتم خلال يومين عمل بعد فحص الجهاز او 7 ايام عمل بعد اصدار تعميد الشراء لقطع الغيار عالية القيمة. 17. الالتزام بتصحيح الاستدعاءات المصنعية (recall) خلال فترة العقد وبحسب الآلية المتبعة في نظام هيئة الغذاء والدواء. 18. يتم إصلاح الجهاز خلال يومين عمل بعد فحصه ضمن زمن الاستجابة المحدد في حال لم يتم طلب قطع الغيار عالية القيمة لكل بلاغ
20003 | 200034119 | صيانة أجهزة التصوير الطبي وملحقاتها لشركة | Maintenance of medical imaging equipment | [6 empty] | شركة فيلبس للرعاية الصحية المحدودة | CT Incisve TechMax Plus PlanC | CT Incisve TechMax Plus PlanC | [5 empty] | X | Year | 1 |  | 3 | Philips | Saudi Arabia | 1Y | 1. استقبال البلاغات واستدعاءات الدعم الفني لأي خلل وظيفي لفحص الجهاز وكتابة التقارير بالأعطال. 2. زمن استجابة مؤكد من الاستدعاء للموقع او من خلال الدعم عن بعد خلال 24 ساعة للمدن الرئيسية و48 ساعة للمدن المجاورة و72 ساعة للمدن النائية. 3. ضمان كفاءة عمل للجهاز (Uptime) بنسبة 90% تحسب من تاريخ تعميد قطع الغيار. 4. ضمان الجودة: إجراء اختبارات منتظمة لضمان ثبات الجودة للصور والفحوصات. 5. الصيانة الوقائية: تنفيذ الصيانة الوقائية الدورية لجعل الجهاز يعتمد عليه بصورة بمثلى وذلك من خلال تطبيق معايير للعناية الفائقة المسبقة بالجهاز تشمل أطقم الصيانة الدورية (حسب ماهو موضح في كتيب الصيانة) ولا تشمل قطع الغيار عالية القيمة لهذه الفئة. 6. الصيانة التصحيحية: تنفيذ أي أعمال تصحيحية مطلوبة خلال فترة الصيانة وتغطية كاملة لتكاليف الدعم الفني لأي أعمال صيانة تصحيحية. 7. إمكانية الوصول لمهندسي المساندة الفنية ولمكتب العناية بالعملاء بصورة غير محدودة. 8. الدعم عن بعد: تشخيص شامل لمسح الجهاز لتلمس أي أخطاء والكشف عنها قبل أن تؤدي إلى تعطل الجهاز، بالإضافة إلى إصلاح الجهاز في حال عدم الحاجة للحضور إلى الموقع. 9. التحديث الخاص بمكونات الأجهزة وبالبرامج الكمبيوترية: إجراء عدة تحديثات من الشركة الصانعة للحفاظ على الجهاز متماشياً مع آخر التحديثات التقنية. 10. تحديث السلامة الخاص بمكونات الأجهزة وبالبرامج الكمبيوترية للتأكد من أن الجهاز متوافق مع كافة معايير السلامة التي تستجد. 11. فحوصات السلامة/ فحوصات السلامة الكهربائية حسب توصية المصنع للتأكد من أن الجهاز متوافق مع كافة معايير السلامة. 12. الفحوصات الميكانيكية/ الوظيفية: إجراء عدد من الفحوصات الوظيفية لضمان حسن أداء الجهاز والاعتماد عليه. 13. استبدال قطع الغيار: تغطية كاملة لاستبدال كافة قطع الغيار (لا تشمل قطع الغيار عالية القيمة) 14. قطع المستهلكات غير مشمولة على الإطلاق. 15. زمن التغطية: 9 ساعات عمل خلال أيام العمل الأسبوعي (5 أيام). 16. تبديل قطع الغيار يجب أن يتم خلال يومين عمل بعد فحص الجهاز او 7 ايام عمل بعد اصدار تعميد الشراء لقطع الغيار عالية القيمة. 17. الالتزام بتصحيح الاستدعاءات المصنعية (recall) خلال فترة العقد وبحسب الآلية المتبعة في نظام هيئة الغذاء والدواء. 18. يتم إصلاح الجهاز خلال يومين عمل بعد فحصه ضمن زمن الاستجابة المحدد في حال لم يتم طلب قطع الغيار عالية القيمة لكل بلاغ
20003 | 200034120 | صيانة أجهزة التصوير الطبي وملحقاتها لشركة | Maintenance of medical imaging equipment | [6 empty] | شركة فيلبس للرعاية الصحية المحدودة | CT Laser Lab PlanC | CT Laser Lab PlanC | [5 empty] | X | Year | 1 |  | 3 | Philips | Saudi Arabia | 1Y | 1. استقبال البلاغات واستدعاءات الدعم الفني لأي خلل وظيفي لفحص الجهاز وكتابة التقارير بالأعطال. 2. زمن استجابة مؤكد من الاستدعاء للموقع او من خلال الدعم عن بعد خلال 24 ساعة للمدن الرئيسية و48 ساعة للمدن المجاورة و72 ساعة للمدن النائية. 3. ضمان كفاءة عمل للجهاز (Uptime) بنسبة 90% تحسب من تاريخ تعميد قطع الغيار. 4. ضمان الجودة: إجراء اختبارات منتظمة لضمان ثبات الجودة للصور والفحوصات. 5. الصيانة الوقائية: تنفيذ الصيانة الوقائية الدورية لجعل الجهاز يعتمد عليه بصورة بمثلى وذلك من خلال تطبيق معايير للعناية الفائقة المسبقة بالجهاز تشمل أطقم الصيانة الدورية (حسب ماهو موضح في كتيب الصيانة) ولا تشمل قطع الغيار عالية القيمة لهذه الفئة. 6. الصيانة التصحيحية: تنفيذ أي أعمال تصحيحية مطلوبة خلال فترة الصيانة وتغطية كاملة لتكاليف الدعم الفني لأي أعمال صيانة تصحيحية. 7. إمكانية الوصول لمهندسي المساندة الفنية ولمكتب العناية بالعملاء بصورة غير محدودة. 8. الدعم عن بعد: تشخيص شامل لمسح الجهاز لتلمس أي أخطاء والكشف عنها قبل أن تؤدي إلى تعطل الجهاز، بالإضافة إلى إصلاح الجهاز في حال عدم الحاجة للحضور إلى الموقع. 9. التحديث الخاص بمكونات الأجهزة وبالبرامج الكمبيوترية: إجراء عدة تحديثات من الشركة الصانعة للحفاظ على الجهاز متماشياً مع آخر التحديثات التقنية. 10. تحديث السلامة الخاص بمكونات الأجهزة وبالبرامج الكمبيوترية للتأكد من أن الجهاز متوافق مع كافة معايير السلامة التي تستجد. 11. فحوصات السلامة/ فحوصات السلامة الكهربائية حسب توصية المصنع للتأكد من أن الجهاز متوافق مع كافة معايير السلامة. 12. الفحوصات الميكانيكية/ الوظيفية: إجراء عدد من الفحوصات الوظيفية لضمان حسن أداء الجهاز والاعتماد عليه. 13. استبدال قطع الغيار: تغطية كاملة لاستبدال كافة قطع الغيار (لا تشمل قطع الغيار عالية القيمة) 14. قطع المستهلكات غير مشمولة على الإطلاق. 15. زمن التغطية: 9 ساعات عمل خلال أيام العمل الأسبوعي (5 أيام). 16. تبديل قطع الغيار يجب أن يتم خلال يومين عمل بعد فحص الجهاز او 7 ايام عمل بعد اصدار تعميد الشراء لقطع الغيار عالية القيمة. 17. الالتزام بتصحيح الاستدعاءات المصنعية (recall) خلال فترة العقد وبحسب الآلية المتبعة في نظام هيئة الغذاء والدواء. 18. يتم إصلاح الجهاز خلال يومين عمل بعد فحصه ضمن زمن الاستجابة المحدد في حال لم يتم طلب قطع الغيار عالية القيمة لكل بلاغ
20003 | 200034121 | صيانة أجهزة التصوير الطبي وملحقاتها لشركة | Maintenance of medical imaging equipment | [6 empty] | شركة فيلبس للرعاية الصحية المحدودة | CX50 Ultrasound System PlanC | CX50 Ultrasound System PlanC | [5 empty] | X | Year | 1 |  | 3 | Philips | Saudi Arabia | 1Y | 1. استقبال البلاغات واستدعاءات الدعم الفني لأي خلل وظيفي لفحص الجهاز وكتابة التقارير بالأعطال. 2. زمن استجابة مؤكد من الاستدعاء للموقع او من خلال الدعم عن بعد خلال 24 ساعة للمدن الرئيسية و48 ساعة للمدن المجاورة و72 ساعة للمدن النائية. 3. ضمان كفاءة عمل للجهاز (Uptime) بنسبة 90% تحسب من تاريخ تعميد قطع الغيار. 4. ضمان الجودة: إجراء اختبارات منتظمة لضمان ثبات الجودة للصور والفحوصات. 5. الصيانة الوقائية: تنفيذ الصيانة الوقائية الدورية لجعل الجهاز يعتمد عليه بصورة بمثلى وذلك من خلال تطبيق معايير للعناية الفائقة المسبقة بالجهاز تشمل أطقم الصيانة الدورية (حسب ماهو موضح في كتيب الصيانة) ولا تشمل قطع الغيار عالية القيمة لهذه الفئة. 6. الصيانة التصحيحية: تنفيذ أي أعمال تصحيحية مطلوبة خلال فترة الصيانة وتغطية كاملة لتكاليف الدعم الفني لأي أعمال صيانة تصحيحية. 7. إمكانية الوصول لمهندسي المساندة الفنية ولمكتب العناية بالعملاء بصورة غير محدودة. 8. الدعم عن بعد: تشخيص شامل لمسح الجهاز لتلمس أي أخطاء والكشف عنها قبل أن تؤدي إلى تعطل الجهاز، بالإضافة إلى إصلاح الجهاز في حال عدم الحاجة للحضور إلى الموقع. 9. التحديث الخاص بمكونات الأجهزة وبالبرامج الكمبيوترية: إجراء عدة تحديثات من الشركة الصانعة للحفاظ على الجهاز متماشياً مع آخر التحديثات التقنية. 10. تحديث السلامة الخاص بمكونات الأجهزة وبالبرامج الكمبيوترية للتأكد من أن الجهاز متوافق مع كافة معايير السلامة التي تستجد. 11. فحوصات السلامة/ فحوصات السلامة الكهربائية حسب توصية المصنع للتأكد من أن الجهاز متوافق مع كافة معايير السلامة. 12. الفحوصات الميكانيكية/ الوظيفية: إجراء عدد من الفحوصات الوظيفية لضمان حسن أداء الجهاز والاعتماد عليه. 13. استبدال قطع الغيار: تغطية كاملة لاستبدال كافة قطع الغيار (لا تشمل قطع الغيار عالية القيمة) 14. قطع المستهلكات غير مشمولة على الإطلاق. 15. زمن التغطية: 9 ساعات عمل خلال أيام العمل الأسبوعي (5 أيام). 16. تبديل قطع الغيار يجب أن يتم خلال يومين عمل بعد فحص الجهاز او 7 ايام عمل بعد اصدار تعميد الشراء لقطع الغيار عالية القيمة. 17. الالتزام بتصحيح الاستدعاءات المصنعية (recall) خلال فترة العقد وبحسب الآلية المتبعة في نظام هيئة الغذاء والدواء. 18. يتم إصلاح الجهاز خلال يومين عمل بعد فحصه ضمن زمن الاستجابة المحدد في حال لم يتم طلب قطع الغيار عالية القيمة لكل بلاغ
20003 | 200034122 | صيانة أجهزة التصوير الطبي وملحقاتها لشركة | Maintenance of medical imaging equipment | [6 empty] | شركة فيلبس للرعاية الصحية المحدودة | DigitalDiagnost 4 Flex / Value PlanC | DigitalDiagnost 4 Flex / Value PlanC | [5 empty] | X | Year | 1 |  | 3 | Philips | Saudi Arabia | 1Y | 1. استقبال البلاغات واستدعاءات الدعم الفني لأي خلل وظيفي لفحص الجهاز وكتابة التقارير بالأعطال. 2. زمن استجابة مؤكد من الاستدعاء للموقع او من خلال الدعم عن بعد خلال 24 ساعة للمدن الرئيسية و48 ساعة للمدن المجاورة و72 ساعة للمدن النائية. 3. ضمان كفاءة عمل للجهاز (Uptime) بنسبة 90% تحسب من تاريخ تعميد قطع الغيار. 4. ضمان الجودة: إجراء اختبارات منتظمة لضمان ثبات الجودة للصور والفحوصات. 5. الصيانة الوقائية: تنفيذ الصيانة الوقائية الدورية لجعل الجهاز يعتمد عليه بصورة بمثلى وذلك من خلال تطبيق معايير للعناية الفائقة المسبقة بالجهاز تشمل أطقم الصيانة الدورية (حسب ماهو موضح في كتيب الصيانة) ولا تشمل قطع الغيار عالية القيمة لهذه الفئة. 6. الصيانة التصحيحية: تنفيذ أي أعمال تصحيحية مطلوبة خلال فترة الصيانة وتغطية كاملة لتكاليف الدعم الفني لأي أعمال صيانة تصحيحية. 7. إمكانية الوصول لمهندسي المساندة الفنية ولمكتب العناية بالعملاء بصورة غير محدودة. 8. الدعم عن بعد: تشخيص شامل لمسح الجهاز لتلمس أي أخطاء والكشف عنها قبل أن تؤدي إلى تعطل الجهاز، بالإضافة إلى إصلاح الجهاز في حال عدم الحاجة للحضور إلى الموقع. 9. التحديث الخاص بمكونات الأجهزة وبالبرامج الكمبيوترية: إجراء عدة تحديثات من الشركة الصانعة للحفاظ على الجهاز متماشياً مع آخر التحديثات التقنية. 10. تحديث السلامة الخاص بمكونات الأجهزة وبالبرامج الكمبيوترية للتأكد من أن الجهاز متوافق مع كافة معايير السلامة التي تستجد. 11. فحوصات السلامة/ فحوصات السلامة الكهربائية حسب توصية المصنع للتأكد من أن الجهاز متوافق مع كافة معايير السلامة. 12. الفحوصات الميكانيكية/ الوظيفية: إجراء عدد من الفحوصات الوظيفية لضمان حسن أداء الجهاز والاعتماد عليه. 13. استبدال قطع الغيار: تغطية كاملة لاستبدال كافة قطع الغيار (لا تشمل قطع الغيار عالية القيمة) 14. قطع المستهلكات غير مشمولة على الإطلاق. 15. زمن التغطية: 9 ساعات عمل خلال أيام العمل الأسبوعي (5 أيام). 16. تبديل قطع الغيار يجب أن يتم خلال يومين عمل بعد فحص الجهاز او 7 ايام عمل بعد اصدار تعميد الشراء لقطع الغيار عالية القيمة. 17. الالتزام بتصحيح الاستدعاءات المصنعية (recall) خلال فترة العقد وبحسب الآلية المتبعة في نظام هيئة الغذاء والدواء. 18. يتم إصلاح الجهاز خلال يومين عمل بعد فحصه ضمن زمن الاستجابة المحدد في حال لم يتم طلب قطع الغيار عالية القيمة لكل بلاغ
20003 | 200034123 | صيانة أجهزة التصوير الطبي وملحقاتها لشركة | Maintenance of medical imaging equipment | [6 empty] | شركة فيلبس للرعاية الصحية المحدودة | DigitalDiagnost 4 High Performance PlanC | DigitalDiagnost 4 High Performance PlanC | [5 empty] | X | Year | 1 |  | 3 | Philips | Saudi Arabia | 1Y | 1. استقبال البلاغات واستدعاءات الدعم الفني لأي خلل وظيفي لفحص الجهاز وكتابة التقارير بالأعطال. 2. زمن استجابة مؤكد من الاستدعاء للموقع او من خلال الدعم عن بعد خلال 24 ساعة للمدن الرئيسية و48 ساعة للمدن المجاورة و72 ساعة للمدن النائية. 3. ضمان كفاءة عمل للجهاز (Uptime) بنسبة 90% تحسب من تاريخ تعميد قطع الغيار. 4. ضمان الجودة: إجراء اختبارات منتظمة لضمان ثبات الجودة للصور والفحوصات. 5. الصيانة الوقائية: تنفيذ الصيانة الوقائية الدورية لجعل الجهاز يعتمد عليه بصورة بمثلى وذلك من خلال تطبيق معايير للعناية الفائقة المسبقة بالجهاز تشمل أطقم الصيانة الدورية (حسب ماهو موضح في كتيب الصيانة) ولا تشمل قطع الغيار عالية القيمة لهذه الفئة. 6. الصيانة التصحيحية: تنفيذ أي أعمال تصحيحية مطلوبة خلال فترة الصيانة وتغطية كاملة لتكاليف الدعم الفني لأي أعمال صيانة تصحيحية. 7. إمكانية الوصول لمهندسي المساندة الفنية ولمكتب العناية بالعملاء بصورة غير محدودة. 8. الدعم عن بعد: تشخيص شامل لمسح الجهاز لتلمس أي أخطاء والكشف عنها قبل أن تؤدي إلى تعطل الجهاز، بالإضافة إلى إصلاح الجهاز في حال عدم الحاجة للحضور إلى الموقع. 9. التحديث الخاص بمكونات الأجهزة وبالبرامج الكمبيوترية: إجراء عدة تحديثات من الشركة الصانعة للحفاظ على الجهاز متماشياً مع آخر التحديثات التقنية. 10. تحديث السلامة الخاص بمكونات الأجهزة وبالبرامج الكمبيوترية للتأكد من أن الجهاز متوافق مع كافة معايير السلامة التي تستجد. 11. فحوصات السلامة/ فحوصات السلامة الكهربائية حسب توصية المصنع للتأكد من أن الجهاز متوافق مع كافة معايير السلامة. 12. الفحوصات الميكانيكية/ الوظيفية: إجراء عدد من الفحوصات الوظيفية لضمان حسن أداء الجهاز والاعتماد عليه. 13. استبدال قطع الغيار: تغطية كاملة لاستبدال كافة قطع الغيار (لا تشمل قطع الغيار عالية القيمة) 14. قطع المستهلكات غير مشمولة على الإطلاق. 15. زمن التغطية: 9 ساعات عمل خلال أيام العمل الأسبوعي (5 أيام). 16. تبديل قطع الغيار يجب أن يتم خلال يومين عمل بعد فحص الجهاز او 7 ايام عمل بعد اصدار تعميد الشراء لقطع الغيار عالية القيمة. 17. الالتزام بتصحيح الاستدعاءات المصنعية (recall) خلال فترة العقد وبحسب الآلية المتبعة في نظام هيئة الغذاء والدواء. 18. يتم إصلاح الجهاز خلال يومين عمل بعد فحصه ضمن زمن الاستجابة المحدد في حال لم يتم طلب قطع الغيار عالية القيمة لكل بلاغ
20003 | 200034124 | صيانة أجهزة التصوير الطبي وملحقاتها لشركة | Maintenance of medical imaging equipment | [6 empty] | شركة فيلبس للرعاية الصحية المحدودة | DigitalDiagnost 4 High Performance PlanC | DigitalDiagnost 4 High Performance PlanC | [5 empty] | X | Year | 1 |  | 3 | Philips | Saudi Arabia | 1Y | 1. استقبال البلاغات واستدعاءات الدعم الفني لأي خلل وظيفي لفحص الجهاز وكتابة التقارير بالأعطال. 2. زمن استجابة مؤكد من الاستدعاء للموقع او من خلال الدعم عن بعد خلال 24 ساعة للمدن الرئيسية و48 ساعة للمدن المجاورة و72 ساعة للمدن النائية. 3. ضمان كفاءة عمل للجهاز (Uptime) بنسبة 90% تحسب من تاريخ تعميد قطع الغيار. 4. ضمان الجودة: إجراء اختبارات منتظمة لضمان ثبات الجودة للصور والفحوصات. 5. الصيانة الوقائية: تنفيذ الصيانة الوقائية الدورية لجعل الجهاز يعتمد عليه بصورة بمثلى وذلك من خلال تطبيق معايير للعناية الفائقة المسبقة بالجهاز تشمل أطقم الصيانة الدورية (حسب ماهو موضح في كتيب الصيانة) ولا تشمل قطع الغيار عالية القيمة لهذه الفئة. 6. الصيانة التصحيحية: تنفيذ أي أعمال تصحيحية مطلوبة خلال فترة الصيانة وتغطية كاملة لتكاليف الدعم الفني لأي أعمال صيانة تصحيحية. 7. إمكانية الوصول لمهندسي المساندة الفنية ولمكتب العناية بالعملاء بصورة غير محدودة. 8. الدعم عن بعد: تشخيص شامل لمسح الجهاز لتلمس أي أخطاء والكشف عنها قبل أن تؤدي إلى تعطل الجهاز، بالإضافة إلى إصلاح الجهاز في حال عدم الحاجة للحضور إلى الموقع. 9. التحديث الخاص بمكونات الأجهزة وبالبرامج الكمبيوترية: إجراء عدة تحديثات من الشركة الصانعة للحفاظ على الجهاز متماشياً مع آخر التحديثات التقنية. 10. تحديث السلامة الخاص بمكونات الأجهزة وبالبرامج الكمبيوترية للتأكد من أن الجهاز متوافق مع كافة معايير السلامة التي تستجد. 11. فحوصات السلامة/ فحوصات السلامة الكهربائية حسب توصية المصنع للتأكد من أن الجهاز متوافق مع كافة معايير السلامة. 12. الفحوصات الميكانيكية/ الوظيفية: إجراء عدد من الفحوصات الوظيفية لضمان حسن أداء الجهاز والاعتماد عليه. 13. استبدال قطع الغيار: تغطية كاملة لاستبدال كافة قطع الغيار (لا تشمل قطع الغيار عالية القيمة) 14. قطع المستهلكات غير مشمولة على الإطلاق. 15. زمن التغطية: 9 ساعات عمل خلال أيام العمل الأسبوعي (5 أيام). 16. تبديل قطع الغيار يجب أن يتم خلال يومين عمل بعد فحص الجهاز او 7 ايام عمل بعد اصدار تعميد الشراء لقطع الغيار عالية القيمة. 17. الالتزام بتصحيح الاستدعاءات المصنعية (recall) خلال فترة العقد وبحسب الآلية المتبعة في نظام هيئة الغذاء والدواء. 18. يتم إصلاح الجهاز خلال يومين عمل بعد فحصه ضمن زمن الاستجابة المحدد في حال لم يتم طلب قطع الغيار عالية القيمة لكل بلاغ
20003 | 200034125 | صيانة أجهزة التصوير الطبي وملحقاتها لشركة | Maintenance of medical imaging equipment | [6 empty] | شركة فيلبس للرعاية الصحية المحدودة | DigitalDiagnost C50 1.1 PlanC | DigitalDiagnost C50 1.1 PlanC | [5 empty] | X | Year | 1 |  | 3 | Philips | Saudi Arabia | 1Y | 1. استقبال البلاغات واستدعاءات الدعم الفني لأي خلل وظيفي لفحص الجهاز وكتابة التقارير بالأعطال. 2. زمن استجابة مؤكد من الاستدعاء للموقع او من خلال الدعم عن بعد خلال 24 ساعة للمدن الرئيسية و48 ساعة للمدن المجاورة و72 ساعة للمدن النائية. 3. ضمان كفاءة عمل للجهاز (Uptime) بنسبة 90% تحسب من تاريخ تعميد قطع الغيار. 4. ضمان الجودة: إجراء اختبارات منتظمة لضمان ثبات الجودة للصور والفحوصات. 5. الصيانة الوقائية: تنفيذ الصيانة الوقائية الدورية لجعل الجهاز يعتمد عليه بصورة بمثلى وذلك من خلال تطبيق معايير للعناية الفائقة المسبقة بالجهاز تشمل أطقم الصيانة الدورية (حسب ماهو موضح في كتيب الصيانة) ولا تشمل قطع الغيار عالية القيمة لهذه الفئة. 6. الصيانة التصحيحية: تنفيذ أي أعمال تصحيحية مطلوبة خلال فترة الصيانة وتغطية كاملة لتكاليف الدعم الفني لأي أعمال صيانة تصحيحية. 7. إمكانية الوصول لمهندسي المساندة الفنية ولمكتب العناية بالعملاء بصورة غير محدودة. 8. الدعم عن بعد: تشخيص شامل لمسح الجهاز لتلمس أي أخطاء والكشف عنها قبل أن تؤدي إلى تعطل الجهاز، بالإضافة إلى إصلاح الجهاز في حال عدم الحاجة للحضور إلى الموقع. 9. التحديث الخاص بمكونات الأجهزة وبالبرامج الكمبيوترية: إجراء عدة تحديثات من الشركة الصانعة للحفاظ على الجهاز متماشياً مع آخر التحديثات التقنية. 10. تحديث السلامة الخاص بمكونات الأجهزة وبالبرامج الكمبيوترية للتأكد من أن الجهاز متوافق مع كافة معايير السلامة التي تستجد. 11. فحوصات السلامة/ فحوصات السلامة الكهربائية حسب توصية المصنع للتأكد من أن الجهاز متوافق مع كافة معايير السلامة. 12. الفحوصات الميكانيكية/ الوظيفية: إجراء عدد من الفحوصات الوظيفية لضمان حسن أداء الجهاز والاعتماد عليه. 13. استبدال قطع الغيار: تغطية كاملة لاستبدال كافة قطع الغيار (لا تشمل قطع الغيار عالية القيمة) 14. قطع المستهلكات غير مشمولة على الإطلاق. 15. زمن التغطية: 9 ساعات عمل خلال أيام العمل الأسبوعي (5 أيام). 16. تبديل قطع الغيار يجب أن يتم خلال يومين عمل بعد فحص الجهاز او 7 ايام عمل بعد اصدار تعميد الشراء لقطع الغيار عالية القيمة. 17. الالتزام بتصحيح الاستدعاءات المصنعية (recall) خلال فترة العقد وبحسب الآلية المتبعة في نظام هيئة الغذاء والدواء. 18. يتم إصلاح الجهاز خلال يومين عمل بعد فحصه ضمن زمن الاستجابة المحدد في حال لم يتم طلب قطع الغيار عالية القيمة لكل بلاغ
20003 | 200034126 | صيانة أجهزة التصوير الطبي وملحقاتها لشركة | Maintenance of medical imaging equipment | [6 empty] | شركة فيلبس للرعاية الصحية المحدودة | DigitalDiagnost C90 High Perform PlanC | DigitalDiagnost C90 High Perform PlanC | [5 empty] | X | Year | 1 |  | 3 | Philips | Saudi Arabia | 1Y | 1. استقبال البلاغات واستدعاءات الدعم الفني لأي خلل وظيفي لفحص الجهاز وكتابة التقارير بالأعطال. 2. زمن استجابة مؤكد من الاستدعاء للموقع او من خلال الدعم عن بعد خلال 24 ساعة للمدن الرئيسية و48 ساعة للمدن المجاورة و72 ساعة للمدن النائية. 3. ضمان كفاءة عمل للجهاز (Uptime) بنسبة 90% تحسب من تاريخ تعميد قطع الغيار. 4. ضمان الجودة: إجراء اختبارات منتظمة لضمان ثبات الجودة للصور والفحوصات. 5. الصيانة الوقائية: تنفيذ الصيانة الوقائية الدورية لجعل الجهاز يعتمد عليه بصورة بمثلى وذلك من خلال تطبيق معايير للعناية الفائقة المسبقة بالجهاز تشمل أطقم الصيانة الدورية (حسب ماهو موضح في كتيب الصيانة) ولا تشمل قطع الغيار عالية القيمة لهذه الفئة. 6. الصيانة التصحيحية: تنفيذ أي أعمال تصحيحية مطلوبة خلال فترة الصيانة وتغطية كاملة لتكاليف الدعم الفني لأي أعمال صيانة تصحيحية. 7. إمكانية الوصول لمهندسي المساندة الفنية ولمكتب العناية بالعملاء بصورة غير محدودة. 8. الدعم عن بعد: تشخيص شامل لمسح الجهاز لتلمس أي أخطاء والكشف عنها قبل أن تؤدي إلى تعطل الجهاز، بالإضافة إلى إصلاح الجهاز في حال عدم الحاجة للحضور إلى الموقع. 9. التحديث الخاص بمكونات الأجهزة وبالبرامج الكمبيوترية: إجراء عدة تحديثات من الشركة الصانعة للحفاظ على الجهاز متماشياً مع آخر التحديثات التقنية. 10. تحديث السلامة الخاص بمكونات الأجهزة وبالبرامج الكمبيوترية للتأكد من أن الجهاز متوافق مع كافة معايير السلامة التي تستجد. 11. فحوصات السلامة/ فحوصات السلامة الكهربائية حسب توصية المصنع للتأكد من أن الجهاز متوافق مع كافة معايير السلامة. 12. الفحوصات الميكانيكية/ الوظيفية: إجراء عدد من الفحوصات الوظيفية لضمان حسن أداء الجهاز والاعتماد عليه. 13. استبدال قطع الغيار: تغطية كاملة لاستبدال كافة قطع الغيار (لا تشمل قطع الغيار عالية القيمة) 14. قطع المستهلكات غير مشمولة على الإطلاق. 15. زمن التغطية: 9 ساعات عمل خلال أيام العمل الأسبوعي (5 أيام). 16. تبديل قطع الغيار يجب أن يتم خلال يومين عمل بعد فحص الجهاز او 7 ايام عمل بعد اصدار تعميد الشراء لقطع الغيار عالية القيمة. 17. الالتزام بتصحيح الاستدعاءات المصنعية (recall) خلال فترة العقد وبحسب الآلية المتبعة في نظام هيئة الغذاء والدواء. 18. يتم إصلاح الجهاز خلال يومين عمل بعد فحصه ضمن زمن الاستجابة المحدد في حال لم يتم طلب قطع الغيار عالية القيمة لكل بلاغ
20003 | 200034127 | صيانة أجهزة التصوير الطبي وملحقاتها لشركة | Maintenance of medical imaging equipment | [6 empty] | شركة فيلبس للرعاية الصحية المحدودة | DoseAware PlanC | DoseAware PlanC | [5 empty] | X | Year | 1 |  | 3 | Philips | Saudi Arabia | 1Y | 1. استقبال البلاغات واستدعاءات الدعم الفني لأي خلل وظيفي لفحص الجهاز وكتابة التقارير بالأعطال. 2. زمن استجابة مؤكد من الاستدعاء للموقع او من خلال الدعم عن بعد خلال 24 ساعة للمدن الرئيسية و48 ساعة للمدن المجاورة و72 ساعة للمدن النائية. 3. ضمان كفاءة عمل للجهاز (Uptime) بنسبة 90% تحسب من تاريخ تعميد قطع الغيار. 4. ضمان الجودة: إجراء اختبارات منتظمة لضمان ثبات الجودة للصور والفحوصات. 5. الصيانة الوقائية: تنفيذ الصيانة الوقائية الدورية لجعل الجهاز يعتمد عليه بصورة بمثلى وذلك من خلال تطبيق معايير للعناية الفائقة المسبقة بالجهاز تشمل أطقم الصيانة الدورية (حسب ماهو موضح في كتيب الصيانة) ولا تشمل قطع الغيار عالية القيمة لهذه الفئة. 6. الصيانة التصحيحية: تنفيذ أي أعمال تصحيحية مطلوبة خلال فترة الصيانة وتغطية كاملة لتكاليف الدعم الفني لأي أعمال صيانة تصحيحية. 7. إمكانية الوصول لمهندسي المساندة الفنية ولمكتب العناية بالعملاء بصورة غير محدودة. 8. الدعم عن بعد: تشخيص شامل لمسح الجهاز لتلمس أي أخطاء والكشف عنها قبل أن تؤدي إلى تعطل الجهاز، بالإضافة إلى إصلاح الجهاز في حال عدم الحاجة للحضور إلى الموقع. 9. التحديث الخاص بمكونات الأجهزة وبالبرامج الكمبيوترية: إجراء عدة تحديثات من الشركة الصانعة للحفاظ على الجهاز متماشياً مع آخر التحديثات التقنية. 10. تحديث السلامة الخاص بمكونات الأجهزة وبالبرامج الكمبيوترية للتأكد من أن الجهاز متوافق مع كافة معايير السلامة التي تستجد. 11. فحوصات السلامة/ فحوصات السلامة الكهربائية حسب توصية المصنع للتأكد من أن الجهاز متوافق مع كافة معايير السلامة. 12. الفحوصات الميكانيكية/ الوظيفية: إجراء عدد من الفحوصات الوظيفية لضمان حسن أداء الجهاز والاعتماد عليه. 13. استبدال قطع الغيار: تغطية كاملة لاستبدال كافة قطع الغيار (لا تشمل قطع الغيار عالية القيمة) 14. قطع المستهلكات غير مشمولة على الإطلاق. 15. زمن التغطية: 9 ساعات عمل خلال أيام العمل الأسبوعي (5 أيام). 16. تبديل قطع الغيار يجب أن يتم خلال يومين عمل بعد فحص الجهاز او 7 ايام عمل بعد اصدار تعميد الشراء لقطع الغيار عالية القيمة. 17. الالتزام بتصحيح الاستدعاءات المصنعية (recall) خلال فترة العقد وبحسب الآلية المتبعة في نظام هيئة الغذاء والدواء. 18. يتم إصلاح الجهاز خلال يومين عمل بعد فحصه ضمن زمن الاستجابة المحدد في حال لم يتم طلب قطع الغيار عالية القيمة لكل بلاغ
20003 | 200034128 | صيانة أجهزة التصوير الطبي وملحقاتها لشركة | Maintenance of medical imaging equipment | [6 empty] | شركة فيلبس للرعاية الصحية المحدودة | DoseWise Portal 4.x PlanC | DoseWise Portal 4.x PlanC | [5 empty] | X | Year | 1 |  | 3 | Philips | Saudi Arabia | 1Y | 1. استقبال البلاغات واستدعاءات الدعم الفني لأي خلل وظيفي لفحص الجهاز وكتابة التقارير بالأعطال. 2. زمن استجابة مؤكد من الاستدعاء للموقع او من خلال الدعم عن بعد خلال 24 ساعة للمدن الرئيسية و48 ساعة للمدن المجاورة و72 ساعة للمدن النائية. 3. ضمان كفاءة عمل للجهاز (Uptime) بنسبة 90% تحسب من تاريخ تعميد قطع الغيار. 4. ضمان الجودة: إجراء اختبارات منتظمة لضمان ثبات الجودة للصور والفحوصات. 5. الصيانة الوقائية: تنفيذ الصيانة الوقائية الدورية لجعل الجهاز يعتمد عليه بصورة بمثلى وذلك من خلال تطبيق معايير للعناية الفائقة المسبقة بالجهاز تشمل أطقم الصيانة الدورية (حسب ماهو موضح في كتيب الصيانة) ولا تشمل قطع الغيار عالية القيمة لهذه الفئة. 6. الصيانة التصحيحية: تنفيذ أي أعمال تصحيحية مطلوبة خلال فترة الصيانة وتغطية كاملة لتكاليف الدعم الفني لأي أعمال صيانة تصحيحية. 7. إمكانية الوصول لمهندسي المساندة الفنية ولمكتب العناية بالعملاء بصورة غير محدودة. 8. الدعم عن بعد: تشخيص شامل لمسح الجهاز لتلمس أي أخطاء والكشف عنها قبل أن تؤدي إلى تعطل الجهاز، بالإضافة إلى إصلاح الجهاز في حال عدم الحاجة للحضور إلى الموقع. 9. التحديث الخاص بمكونات الأجهزة وبالبرامج الكمبيوترية: إجراء عدة تحديثات من الشركة الصانعة للحفاظ على الجهاز متماشياً مع آخر التحديثات التقنية. 10. تحديث السلامة الخاص بمكونات الأجهزة وبالبرامج الكمبيوترية للتأكد من أن الجهاز متوافق مع كافة معايير السلامة التي تستجد. 11. فحوصات السلامة/ فحوصات السلامة الكهربائية حسب توصية المصنع للتأكد من أن الجهاز متوافق مع كافة معايير السلامة. 12. الفحوصات الميكانيكية/ الوظيفية: إجراء عدد من الفحوصات الوظيفية لضمان حسن أداء الجهاز والاعتماد عليه. 13. استبدال قطع الغيار: تغطية كاملة لاستبدال كافة قطع الغيار (لا تشمل قطع الغيار عالية القيمة) 14. قطع المستهلكات غير مشمولة على الإطلاق. 15. زمن التغطية: 9 ساعات عمل خلال أيام العمل الأسبوعي (5 أيام). 16. تبديل قطع الغيار يجب أن يتم خلال يومين عمل بعد فحص الجهاز او 7 ايام عمل بعد اصدار تعميد الشراء لقطع الغيار عالية القيمة. 17. الالتزام بتصحيح الاستدعاءات المصنعية (recall) خلال فترة العقد وبحسب الآلية المتبعة في نظام هيئة الغذاء والدواء. 18. يتم إصلاح الجهاز خلال يومين عمل بعد فحصه ضمن زمن الاستجابة المحدد في حال لم يتم طلب قطع الغيار عالية القيمة لكل بلاغ
20003 | 200034129 | صيانة أجهزة التصوير الطبي وملحقاتها لشركة | Maintenance of medical imaging equipment | [6 empty] | شركة فيلبس للرعاية الصحية المحدودة | Dual Head Injector PlanC | Dual Head Injector PlanC | [5 empty] | X | Year | 1 |  | 3 | Philips | Saudi Arabia | 1Y | 1. استقبال البلاغات واستدعاءات الدعم الفني لأي خلل وظيفي لفحص الجهاز وكتابة التقارير بالأعطال. 2. زمن استجابة مؤكد من الاستدعاء للموقع او من خلال الدعم عن بعد خلال 24 ساعة للمدن الرئيسية و48 ساعة للمدن المجاورة و72 ساعة للمدن النائية. 3. ضمان كفاءة عمل للجهاز (Uptime) بنسبة 90% تحسب من تاريخ تعميد قطع الغيار. 4. ضمان الجودة: إجراء اختبارات منتظمة لضمان ثبات الجودة للصور والفحوصات. 5. الصيانة الوقائية: تنفيذ الصيانة الوقائية الدورية لجعل الجهاز يعتمد عليه بصورة بمثلى وذلك من خلال تطبيق معايير للعناية الفائقة المسبقة بالجهاز تشمل أطقم الصيانة الدورية (حسب ماهو موضح في كتيب الصيانة) ولا تشمل قطع الغيار عالية القيمة لهذه الفئة. 6. الصيانة التصحيحية: تنفيذ أي أعمال تصحيحية مطلوبة خلال فترة الصيانة وتغطية كاملة لتكاليف الدعم الفني لأي أعمال صيانة تصحيحية. 7. إمكانية الوصول لمهندسي المساندة الفنية ولمكتب العناية بالعملاء بصورة غير محدودة. 8. الدعم عن بعد: تشخيص شامل لمسح الجهاز لتلمس أي أخطاء والكشف عنها قبل أن تؤدي إلى تعطل الجهاز، بالإضافة إلى إصلاح الجهاز في حال عدم الحاجة للحضور إلى الموقع. 9. التحديث الخاص بمكونات الأجهزة وبالبرامج الكمبيوترية: إجراء عدة تحديثات من الشركة الصانعة للحفاظ على الجهاز متماشياً مع آخر التحديثات التقنية. 10. تحديث السلامة الخاص بمكونات الأجهزة وبالبرامج الكمبيوترية للتأكد من أن الجهاز متوافق مع كافة معايير السلامة التي تستجد. 11. فحوصات السلامة/ فحوصات السلامة الكهربائية حسب توصية المصنع للتأكد من أن الجهاز متوافق مع كافة معايير السلامة. 12. الفحوصات الميكانيكية/ الوظيفية: إجراء عدد من الفحوصات الوظيفية لضمان حسن أداء الجهاز والاعتماد عليه. 13. استبدال قطع الغيار: تغطية كاملة لاستبدال كافة قطع الغيار (لا تشمل قطع الغيار عالية القيمة) 14. قطع المستهلكات غير مشمولة على الإطلاق. 15. زمن التغطية: 9 ساعات عمل خلال أيام العمل الأسبوعي (5 أيام). 16. تبديل قطع الغيار يجب أن يتم خلال يومين عمل بعد فحص الجهاز او 7 ايام عمل بعد اصدار تعميد الشراء لقطع الغيار عالية القيمة. 17. الالتزام بتصحيح الاستدعاءات المصنعية (recall) خلال فترة العقد وبحسب الآلية المتبعة في نظام هيئة الغذاء والدواء. 18. يتم إصلاح الجهاز خلال يومين عمل بعد فحصه ضمن زمن الاستجابة المحدد في حال لم يتم طلب قطع الغيار عالية القيمة لكل بلاغ
20003 | 200034130 | صيانة أجهزة التصوير الطبي وملحقاتها لشركة | Maintenance of medical imaging equipment | [6 empty] | شركة فيلبس للرعاية الصحية المحدودة | DuraDiagnost Rel. 4 PlanC | DuraDiagnost Rel. 4 PlanC | [5 empty] | X | Year | 1 |  | 3 | Philips | Saudi Arabia | 1Y | 1. استقبال البلاغات واستدعاءات الدعم الفني لأي خلل وظيفي لفحص الجهاز وكتابة التقارير بالأعطال. 2. زمن استجابة مؤكد من الاستدعاء للموقع او من خلال الدعم عن بعد خلال 24 ساعة للمدن الرئيسية و48 ساعة للمدن المجاورة و72 ساعة للمدن النائية. 3. ضمان كفاءة عمل للجهاز (Uptime) بنسبة 90% تحسب من تاريخ تعميد قطع الغيار. 4. ضمان الجودة: إجراء اختبارات منتظمة لضمان ثبات الجودة للصور والفحوصات. 5. الصيانة الوقائية: تنفيذ الصيانة الوقائية الدورية لجعل الجهاز يعتمد عليه بصورة بمثلى وذلك من خلال تطبيق معايير للعناية الفائقة المسبقة بالجهاز تشمل أطقم الصيانة الدورية (حسب ماهو موضح في كتيب الصيانة) ولا تشمل قطع الغيار عالية القيمة لهذه الفئة. 6. الصيانة التصحيحية: تنفيذ أي أعمال تصحيحية مطلوبة خلال فترة الصيانة وتغطية كاملة لتكاليف الدعم الفني لأي أعمال صيانة تصحيحية. 7. إمكانية الوصول لمهندسي المساندة الفنية ولمكتب العناية بالعملاء بصورة غير محدودة. 8. الدعم عن بعد: تشخيص شامل لمسح الجهاز لتلمس أي أخطاء والكشف عنها قبل أن تؤدي إلى تعطل الجهاز، بالإضافة إلى إصلاح الجهاز في حال عدم الحاجة للحضور إلى الموقع. 9. التحديث الخاص بمكونات الأجهزة وبالبرامج الكمبيوترية: إجراء عدة تحديثات من الشركة الصانعة للحفاظ على الجهاز متماشياً مع آخر التحديثات التقنية. 10. تحديث السلامة الخاص بمكونات الأجهزة وبالبرامج الكمبيوترية للتأكد من أن الجهاز متوافق مع كافة معايير السلامة التي تستجد. 11. فحوصات السلامة/ فحوصات السلامة الكهربائية حسب توصية المصنع للتأكد من أن الجهاز متوافق مع كافة معايير السلامة. 12. الفحوصات الميكانيكية/ الوظيفية: إجراء عدد من الفحوصات الوظيفية لضمان حسن أداء الجهاز والاعتماد عليه. 13. استبدال قطع الغيار: تغطية كاملة لاستبدال كافة قطع الغيار (لا تشمل قطع الغيار عالية القيمة) 14. قطع المستهلكات غير مشمولة على الإطلاق. 15. زمن التغطية: 9 ساعات عمل خلال أيام العمل الأسبوعي (5 أيام). 16. تبديل قطع الغيار يجب أن يتم خلال يومين عمل بعد فحص الجهاز او 7 ايام عمل بعد اصدار تعميد الشراء لقطع الغيار عالية القيمة. 17. الالتزام بتصحيح الاستدعاءات المصنعية (recall) خلال فترة العقد وبحسب الآلية المتبعة في نظام هيئة الغذاء والدواء. 18. يتم إصلاح الجهاز خلال يومين عمل بعد فحصه ضمن زمن الاستجابة المحدد في حال لم يتم طلب قطع الغيار عالية القيمة لكل بلاغ
20003 | 200034131 | صيانة أجهزة التصوير الطبي وملحقاتها لشركة | Maintenance of medical imaging equipment | [6 empty] | شركة فيلبس للرعاية الصحية المحدودة | EasyDiagnost Eleva DRF, Release 5 PlanC | EasyDiagnost Eleva DRF, Release 5 PlanC | [5 empty] | X | Year | 1 |  | 3 | Philips | Saudi Arabia | 1Y | 1. استقبال البلاغات واستدعاءات الدعم الفني لأي خلل وظيفي لفحص الجهاز وكتابة التقارير بالأعطال. 2. زمن استجابة مؤكد من الاستدعاء للموقع او من خلال الدعم عن بعد خلال 24 ساعة للمدن الرئيسية و48 ساعة للمدن المجاورة و72 ساعة للمدن النائية. 3. ضمان كفاءة عمل للجهاز (Uptime) بنسبة 90% تحسب من تاريخ تعميد قطع الغيار. 4. ضمان الجودة: إجراء اختبارات منتظمة لضمان ثبات الجودة للصور والفحوصات. 5. الصيانة الوقائية: تنفيذ الصيانة الوقائية الدورية لجعل الجهاز يعتمد عليه بصورة بمثلى وذلك من خلال تطبيق معايير للعناية الفائقة المسبقة بالجهاز تشمل أطقم الصيانة الدورية (حسب ماهو موضح في كتيب الصيانة) ولا تشمل قطع الغيار عالية القيمة لهذه الفئة. 6. الصيانة التصحيحية: تنفيذ أي أعمال تصحيحية مطلوبة خلال فترة الصيانة وتغطية كاملة لتكاليف الدعم الفني لأي أعمال صيانة تصحيحية. 7. إمكانية الوصول لمهندسي المساندة الفنية ولمكتب العناية بالعملاء بصورة غير محدودة. 8. الدعم عن بعد: تشخيص شامل لمسح الجهاز لتلمس أي أخطاء والكشف عنها قبل أن تؤدي إلى تعطل الجهاز، بالإضافة إلى إصلاح الجهاز في حال عدم الحاجة للحضور إلى الموقع. 9. التحديث الخاص بمكونات الأجهزة وبالبرامج الكمبيوترية: إجراء عدة تحديثات من الشركة الصانعة للحفاظ على الجهاز متماشياً مع آخر التحديثات التقنية. 10. تحديث السلامة الخاص بمكونات الأجهزة وبالبرامج الكمبيوترية للتأكد من أن الجهاز متوافق مع كافة معايير السلامة التي تستجد. 11. فحوصات السلامة/ فحوصات السلامة الكهربائية حسب توصية المصنع للتأكد من أن الجهاز متوافق مع كافة معايير السلامة. 12. الفحوصات الميكانيكية/ الوظيفية: إجراء عدد من الفحوصات الوظيفية لضمان حسن أداء الجهاز والاعتماد عليه. 13. استبدال قطع الغيار: تغطية كاملة لاستبدال كافة قطع الغيار (لا تشمل قطع الغيار عالية القيمة) 14. قطع المستهلكات غير مشمولة على الإطلاق. 15. زمن التغطية: 9 ساعات عمل خلال أيام العمل الأسبوعي (5 أيام). 16. تبديل قطع الغيار يجب أن يتم خلال يومين عمل بعد فحص الجهاز او 7 ايام عمل بعد اصدار تعميد الشراء لقطع الغيار عالية القيمة. 17. الالتزام بتصحيح الاستدعاءات المصنعية (recall) خلال فترة العقد وبحسب الآلية المتبعة في نظام هيئة الغذاء والدواء. 18. يتم إصلاح الجهاز خلال يومين عمل بعد فحصه ضمن زمن الاستجابة المحدد في حال لم يتم طلب قطع الغيار عالية القيمة لكل بلاغ
20003 | 200034132 | صيانة أجهزة التصوير الطبي وملحقاتها لشركة | Maintenance of medical imaging equipment | [6 empty] | شركة فيلبس للرعاية الصحية المحدودة | EasyDiagnost Eleva PlanC | EasyDiagnost Eleva PlanC | [5 empty] | X | Year | 1 |  | 3 | Philips | Saudi Arabia | 1Y | 1. استقبال البلاغات واستدعاءات الدعم الفني لأي خلل وظيفي لفحص الجهاز وكتابة التقارير بالأعطال. 2. زمن استجابة مؤكد من الاستدعاء للموقع او من خلال الدعم عن بعد خلال 24 ساعة للمدن الرئيسية و48 ساعة للمدن المجاورة و72 ساعة للمدن النائية. 3. ضمان كفاءة عمل للجهاز (Uptime) بنسبة 90% تحسب من تاريخ تعميد قطع الغيار. 4. ضمان الجودة: إجراء اختبارات منتظمة لضمان ثبات الجودة للصور والفحوصات. 5. الصيانة الوقائية: تنفيذ الصيانة الوقائية الدورية لجعل الجهاز يعتمد عليه بصورة بمثلى وذلك من خلال تطبيق معايير للعناية الفائقة المسبقة بالجهاز تشمل أطقم الصيانة الدورية (حسب ماهو موضح في كتيب الصيانة) ولا تشمل قطع الغيار عالية القيمة لهذه الفئة. 6. الصيانة التصحيحية: تنفيذ أي أعمال تصحيحية مطلوبة خلال فترة الصيانة وتغطية كاملة لتكاليف الدعم الفني لأي أعمال صيانة تصحيحية. 7. إمكانية الوصول لمهندسي المساندة الفنية ولمكتب العناية بالعملاء بصورة غير محدودة. 8. الدعم عن بعد: تشخيص شامل لمسح الجهاز لتلمس أي أخطاء والكشف عنها قبل أن تؤدي إلى تعطل الجهاز، بالإضافة إلى إصلاح الجهاز في حال عدم الحاجة للحضور إلى الموقع. 9. التحديث الخاص بمكونات الأجهزة وبالبرامج الكمبيوترية: إجراء عدة تحديثات من الشركة الصانعة للحفاظ على الجهاز متماشياً مع آخر التحديثات التقنية. 10. تحديث السلامة الخاص بمكونات الأجهزة وبالبرامج الكمبيوترية للتأكد من أن الجهاز متوافق مع كافة معايير السلامة التي تستجد. 11. فحوصات السلامة/ فحوصات السلامة الكهربائية حسب توصية المصنع للتأكد من أن الجهاز متوافق مع كافة معايير السلامة. 12. الفحوصات الميكانيكية/ الوظيفية: إجراء عدد من الفحوصات الوظيفية لضمان حسن أداء الجهاز والاعتماد عليه. 13. استبدال قطع الغيار: تغطية كاملة لاستبدال كافة قطع الغيار (لا تشمل قطع الغيار عالية القيمة) 14. قطع المستهلكات غير مشمولة على الإطلاق. 15. زمن التغطية: 9 ساعات عمل خلال أيام العمل الأسبوعي (5 أيام). 16. تبديل قطع الغيار يجب أن يتم خلال يومين عمل بعد فحص الجهاز او 7 ايام عمل بعد اصدار تعميد الشراء لقطع الغيار عالية القيمة. 17. الالتزام بتصحيح الاستدعاءات المصنعية (recall) خلال فترة العقد وبحسب الآلية المتبعة في نظام هيئة الغذاء والدواء. 18. يتم إصلاح الجهاز خلال يومين عمل بعد فحصه ضمن زمن الاستجابة المحدد في حال لم يتم طلب قطع الغيار عالية القيمة لكل بلاغ
20003 | 200034133 | صيانة أجهزة التصوير الطبي وملحقاتها لشركة | Maintenance of medical imaging equipment | [6 empty] | شركة فيلبس للرعاية الصحية المحدودة | EchoNavigator PlanC | EchoNavigator PlanC | [5 empty] | X | Year | 1 |  | 3 | Philips | Saudi Arabia | 1Y | 1. استقبال البلاغات واستدعاءات الدعم الفني لأي خلل وظيفي لفحص الجهاز وكتابة التقارير بالأعطال. 2. زمن استجابة مؤكد من الاستدعاء للموقع او من خلال الدعم عن بعد خلال 24 ساعة للمدن الرئيسية و48 ساعة للمدن المجاورة و72 ساعة للمدن النائية. 3. ضمان كفاءة عمل للجهاز (Uptime) بنسبة 90% تحسب من تاريخ تعميد قطع الغيار. 4. ضمان الجودة: إجراء اختبارات منتظمة لضمان ثبات الجودة للصور والفحوصات. 5. الصيانة الوقائية: تنفيذ الصيانة الوقائية الدورية لجعل الجهاز يعتمد عليه بصورة بمثلى وذلك من خلال تطبيق معايير للعناية الفائقة المسبقة بالجهاز تشمل أطقم الصيانة الدورية (حسب ماهو موضح في كتيب الصيانة) ولا تشمل قطع الغيار عالية القيمة لهذه الفئة. 6. الصيانة التصحيحية: تنفيذ أي أعمال تصحيحية مطلوبة خلال فترة الصيانة وتغطية كاملة لتكاليف الدعم الفني لأي أعمال صيانة تصحيحية. 7. إمكانية الوصول لمهندسي المساندة الفنية ولمكتب العناية بالعملاء بصورة غير محدودة. 8. الدعم عن بعد: تشخيص شامل لمسح الجهاز لتلمس أي أخطاء والكشف عنها قبل أن تؤدي إلى تعطل الجهاز، بالإضافة إلى إصلاح الجهاز في حال عدم الحاجة للحضور إلى الموقع. 9. التحديث الخاص بمكونات الأجهزة وبالبرامج الكمبيوترية: إجراء عدة تحديثات من الشركة الصانعة للحفاظ على الجهاز متماشياً مع آخر التحديثات التقنية. 10. تحديث السلامة الخاص بمكونات الأجهزة وبالبرامج الكمبيوترية للتأكد من أن الجهاز متوافق مع كافة معايير السلامة التي تستجد. 11. فحوصات السلامة/ فحوصات السلامة الكهربائية حسب توصية المصنع للتأكد من أن الجهاز متوافق مع كافة معايير السلامة. 12. الفحوصات الميكانيكية/ الوظيفية: إجراء عدد من الفحوصات الوظيفية لضمان حسن أداء الجهاز والاعتماد عليه. 13. استبدال قطع الغيار: تغطية كاملة لاستبدال كافة قطع الغيار (لا تشمل قطع الغيار عالية القيمة) 14. قطع المستهلكات غير مشمولة على الإطلاق. 15. زمن التغطية: 9 ساعات عمل خلال أيام العمل الأسبوعي (5 أيام). 16. تبديل قطع الغيار يجب أن يتم خلال يومين عمل بعد فحص الجهاز او 7 ايام عمل بعد اصدار تعميد الشراء لقطع الغيار عالية القيمة. 17. الالتزام بتصحيح الاستدعاءات المصنعية (recall) خلال فترة العقد وبحسب الآلية المتبعة في نظام هيئة الغذاء والدواء. 18. يتم إصلاح الجهاز خلال يومين عمل بعد فحصه ضمن زمن الاستجابة المحدد في حال لم يتم طلب قطع الغيار عالية القيمة لكل بلاغ
20003 | 200034134 | صيانة أجهزة التصوير الطبي وملحقاتها لشركة | Maintenance of medical imaging equipment | [6 empty] | شركة فيلبس للرعاية الصحية المحدودة | EPIQ CVx Ultrasound system PlanC | EPIQ CVx Ultrasound system PlanC | [5 empty] | X | Year | 1 |  | 3 | Philips | Saudi Arabia | 1Y | 1. استقبال البلاغات واستدعاءات الدعم الفني لأي خلل وظيفي لفحص الجهاز وكتابة التقارير بالأعطال. 2. زمن استجابة مؤكد من الاستدعاء للموقع او من خلال الدعم عن بعد خلال 24 ساعة للمدن الرئيسية و48 ساعة للمدن المجاورة و72 ساعة للمدن النائية. 3. ضمان كفاءة عمل للجهاز (Uptime) بنسبة 90% تحسب من تاريخ تعميد قطع الغيار. 4. ضمان الجودة: إجراء اختبارات منتظمة لضمان ثبات الجودة للصور والفحوصات. 5. الصيانة الوقائية: تنفيذ الصيانة الوقائية الدورية لجعل الجهاز يعتمد عليه بصورة بمثلى وذلك من خلال تطبيق معايير للعناية الفائقة المسبقة بالجهاز تشمل أطقم الصيانة الدورية (حسب ماهو موضح في كتيب الصيانة) ولا تشمل قطع الغيار عالية القيمة لهذه الفئة. 6. الصيانة التصحيحية: تنفيذ أي أعمال تصحيحية مطلوبة خلال فترة الصيانة وتغطية كاملة لتكاليف الدعم الفني لأي أعمال صيانة تصحيحية. 7. إمكانية الوصول لمهندسي المساندة الفنية ولمكتب العناية بالعملاء بصورة غير محدودة. 8. الدعم عن بعد: تشخيص شامل لمسح الجهاز لتلمس أي أخطاء والكشف عنها قبل أن تؤدي إلى تعطل الجهاز، بالإضافة إلى إصلاح الجهاز في حال عدم الحاجة للحضور إلى الموقع. 9. التحديث الخاص بمكونات الأجهزة وبالبرامج الكمبيوترية: إجراء عدة تحديثات من الشركة الصانعة للحفاظ على الجهاز متماشياً مع آخر التحديثات التقنية. 10. تحديث السلامة الخاص بمكونات الأجهزة وبالبرامج الكمبيوترية للتأكد من أن الجهاز متوافق مع كافة معايير السلامة التي تستجد. 11. فحوصات السلامة/ فحوصات السلامة الكهربائية حسب توصية المصنع للتأكد من أن الجهاز متوافق مع كافة معايير السلامة. 12. الفحوصات الميكانيكية/ الوظيفية: إجراء عدد من الفحوصات الوظيفية لضمان حسن أداء الجهاز والاعتماد عليه. 13. استبدال قطع الغيار: تغطية كاملة لاستبدال كافة قطع الغيار (لا تشمل قطع الغيار عالية القيمة) 14. قطع المستهلكات غير مشمولة على الإطلاق. 15. زمن التغطية: 9 ساعات عمل خلال أيام العمل الأسبوعي (5 أيام). 16. تبديل قطع الغيار يجب أن يتم خلال يومين عمل بعد فحص الجهاز او 7 ايام عمل بعد اصدار تعميد الشراء لقطع الغيار عالية القيمة. 17. الالتزام بتصحيح الاستدعاءات المصنعية (recall) خلال فترة العقد وبحسب الآلية المتبعة في نظام هيئة الغذاء والدواء. 18. يتم إصلاح الجهاز خلال يومين عمل بعد فحصه ضمن زمن الاستجابة المحدد في حال لم يتم طلب قطع الغيار عالية القيمة لكل بلاغ
20003 | 200034135 | صيانة أجهزة التصوير الطبي وملحقاتها لشركة | Maintenance of medical imaging equipment | [6 empty] | شركة فيلبس للرعاية الصحية المحدودة | EPIQ Elite Diagnostic US System PlanC | EPIQ Elite Diagnostic US System PlanC | [5 empty] | X | Year | 1 |  | 3 | Philips | Saudi Arabia | 1Y | 1. استقبال البلاغات واستدعاءات الدعم الفني لأي خلل وظيفي لفحص الجهاز وكتابة التقارير بالأعطال. 2. زمن استجابة مؤكد من الاستدعاء للموقع او من خلال الدعم عن بعد خلال 24 ساعة للمدن الرئيسية و48 ساعة للمدن المجاورة و72 ساعة للمدن النائية. 3. ضمان كفاءة عمل للجهاز (Uptime) بنسبة 90% تحسب من تاريخ تعميد قطع الغيار. 4. ضمان الجودة: إجراء اختبارات منتظمة لضمان ثبات الجودة للصور والفحوصات. 5. الصيانة الوقائية: تنفيذ الصيانة الوقائية الدورية لجعل الجهاز يعتمد عليه بصورة بمثلى وذلك من خلال تطبيق معايير للعناية الفائقة المسبقة بالجهاز تشمل أطقم الصيانة الدورية (حسب ماهو موضح في كتيب الصيانة) ولا تشمل قطع الغيار عالية القيمة لهذه الفئة. 6. الصيانة التصحيحية: تنفيذ أي أعمال تصحيحية مطلوبة خلال فترة الصيانة وتغطية كاملة لتكاليف الدعم الفني لأي أعمال صيانة تصحيحية. 7. إمكانية الوصول لمهندسي المساندة الفنية ولمكتب العناية بالعملاء بصورة غير محدودة. 8. الدعم عن بعد: تشخيص شامل لمسح الجهاز لتلمس أي أخطاء والكشف عنها قبل أن تؤدي إلى تعطل الجهاز، بالإضافة إلى إصلاح الجهاز في حال عدم الحاجة للحضور إلى الموقع. 9. التحديث الخاص بمكونات الأجهزة وبالبرامج الكمبيوترية: إجراء عدة تحديثات من الشركة الصانعة للحفاظ على الجهاز متماشياً مع آخر التحديثات التقنية. 10. تحديث السلامة الخاص بمكونات الأجهزة وبالبرامج الكمبيوترية للتأكد من أن الجهاز متوافق مع كافة معايير السلامة التي تستجد. 11. فحوصات السلامة/ فحوصات السلامة الكهربائية حسب توصية المصنع للتأكد من أن الجهاز متوافق مع كافة معايير السلامة. 12. الفحوصات الميكانيكية/ الوظيفية: إجراء عدد من الفحوصات الوظيفية لضمان حسن أداء الجهاز والاعتماد عليه. 13. استبدال قطع الغيار: تغطية كاملة لاستبدال كافة قطع الغيار (لا تشمل قطع الغيار عالية القيمة) 14. قطع المستهلكات غير مشمولة على الإطلاق. 15. زمن التغطية: 9 ساعات عمل خلال أيام العمل الأسبوعي (5 أيام). 16. تبديل قطع الغيار يجب أن يتم خلال يومين عمل بعد فحص الجهاز او 7 ايام عمل بعد اصدار تعميد الشراء لقطع الغيار عالية القيمة. 17. الالتزام بتصحيح الاستدعاءات المصنعية (recall) خلال فترة العقد وبحسب الآلية المتبعة في نظام هيئة الغذاء والدواء. 18. يتم إصلاح الجهاز خلال يومين عمل بعد فحصه ضمن زمن الاستجابة المحدد في حال لم يتم طلب قطع الغيار عالية القيمة لكل بلاغ
20003 | 200034136 | صيانة أجهزة التصوير الطبي وملحقاتها لشركة | Maintenance of medical imaging equipment | [6 empty] | شركة فيلبس للرعاية الصحية المحدودة | Essenta DR Compact PlanC | Essenta DR Compact PlanC | [5 empty] | X | Year | 1 |  | 3 | Philips | Saudi Arabia | 1Y | 1. استقبال البلاغات واستدعاءات الدعم الفني لأي خلل وظيفي لفحص الجهاز وكتابة التقارير بالأعطال. 2. زمن استجابة مؤكد من الاستدعاء للموقع او من خلال الدعم عن بعد خلال 24 ساعة للمدن الرئيسية و48 ساعة للمدن المجاورة و72 ساعة للمدن النائية. 3. ضمان كفاءة عمل للجهاز (Uptime) بنسبة 90% تحسب من تاريخ تعميد قطع الغيار. 4. ضمان الجودة: إجراء اختبارات منتظمة لضمان ثبات الجودة للصور والفحوصات. 5. الصيانة الوقائية: تنفيذ الصيانة الوقائية الدورية لجعل الجهاز يعتمد عليه بصورة بمثلى وذلك من خلال تطبيق معايير للعناية الفائقة المسبقة بالجهاز تشمل أطقم الصيانة الدورية (حسب ماهو موضح في كتيب الصيانة) ولا تشمل قطع الغيار عالية القيمة لهذه الفئة. 6. الصيانة التصحيحية: تنفيذ أي أعمال تصحيحية مطلوبة خلال فترة الصيانة وتغطية كاملة لتكاليف الدعم الفني لأي أعمال صيانة تصحيحية. 7. إمكانية الوصول لمهندسي المساندة الفنية ولمكتب العناية بالعملاء بصورة غير محدودة. 8. الدعم عن بعد: تشخيص شامل لمسح الجهاز لتلمس أي أخطاء والكشف عنها قبل أن تؤدي إلى تعطل الجهاز، بالإضافة إلى إصلاح الجهاز في حال عدم الحاجة للحضور إلى الموقع. 9. التحديث الخاص بمكونات الأجهزة وبالبرامج الكمبيوترية: إجراء عدة تحديثات من الشركة الصانعة للحفاظ على الجهاز متماشياً مع آخر التحديثات التقنية. 10. تحديث السلامة الخاص بمكونات الأجهزة وبالبرامج الكمبيوترية للتأكد من أن الجهاز متوافق مع كافة معايير السلامة التي تستجد. 11. فحوصات السلامة/ فحوصات السلامة الكهربائية حسب توصية المصنع للتأكد من أن الجهاز متوافق مع كافة معايير السلامة. 12. الفحوصات الميكانيكية/ الوظيفية: إجراء عدد من الفحوصات الوظيفية لضمان حسن أداء الجهاز والاعتماد عليه. 13. استبدال قطع الغيار: تغطية كاملة لاستبدال كافة قطع الغيار (لا تشمل قطع الغيار عالية القيمة) 14. قطع المستهلكات غير مشمولة على الإطلاق. 15. زمن التغطية: 9 ساعات عمل خلال أيام العمل الأسبوعي (5 أيام). 16. تبديل قطع الغيار يجب أن يتم خلال يومين عمل بعد فحص الجهاز او 7 ايام عمل بعد اصدار تعميد الشراء لقطع الغيار عالية القيمة. 17. الالتزام بتصحيح الاستدعاءات المصنعية (recall) خلال فترة العقد وبحسب الآلية المتبعة في نظام هيئة الغذاء والدواء. 18. يتم إصلاح الجهاز خلال يومين عمل بعد فحصه ضمن زمن الاستجابة المحدد في حال لم يتم طلب قطع الغيار عالية القيمة لكل بلاغ
20003 | 200034137 | صيانة أجهزة التصوير الطبي وملحقاتها لشركة | Maintenance of medical imaging equipment | [6 empty] | شركة فيلبس للرعاية الصحية المحدودة | Forte Jetstream-AZ PlanC | Forte Jetstream-AZ PlanC | [5 empty] | X | Year | 1 |  | 3 | Philips | Saudi Arabia | 1Y | 1. استقبال البلاغات واستدعاءات الدعم الفني لأي خلل وظيفي لفحص الجهاز وكتابة التقارير بالأعطال. 2. زمن استجابة مؤكد من الاستدعاء للموقع او من خلال الدعم عن بعد خلال 24 ساعة للمدن الرئيسية و48 ساعة للمدن المجاورة و72 ساعة للمدن النائية. 3. ضمان كفاءة عمل للجهاز (Uptime) بنسبة 90% تحسب من تاريخ تعميد قطع الغيار. 4. ضمان الجودة: إجراء اختبارات منتظمة لضمان ثبات الجودة للصور والفحوصات. 5. الصيانة الوقائية: تنفيذ الصيانة الوقائية الدورية لجعل الجهاز يعتمد عليه بصورة بمثلى وذلك من خلال تطبيق معايير للعناية الفائقة المسبقة بالجهاز تشمل أطقم الصيانة الدورية (حسب ماهو موضح في كتيب الصيانة) ولا تشمل قطع الغيار عالية القيمة لهذه الفئة. 6. الصيانة التصحيحية: تنفيذ أي أعمال تصحيحية مطلوبة خلال فترة الصيانة وتغطية كاملة لتكاليف الدعم الفني لأي أعمال صيانة تصحيحية. 7. إمكانية الوصول لمهندسي المساندة الفنية ولمكتب العناية بالعملاء بصورة غير محدودة. 8. الدعم عن بعد: تشخيص شامل لمسح الجهاز لتلمس أي أخطاء والكشف عنها قبل أن تؤدي إلى تعطل الجهاز، بالإضافة إلى إصلاح الجهاز في حال عدم الحاجة للحضور إلى الموقع. 9. التحديث الخاص بمكونات الأجهزة وبالبرامج الكمبيوترية: إجراء عدة تحديثات من الشركة الصانعة للحفاظ على الجهاز متماشياً مع آخر التحديثات التقنية. 10. تحديث السلامة الخاص بمكونات الأجهزة وبالبرامج الكمبيوترية للتأكد من أن الجهاز متوافق مع كافة معايير السلامة التي تستجد. 11. فحوصات السلامة/ فحوصات السلامة الكهربائية حسب توصية المصنع للتأكد من أن الجهاز متوافق مع كافة معايير السلامة. 12. الفحوصات الميكانيكية/ الوظيفية: إجراء عدد من الفحوصات الوظيفية لضمان حسن أداء الجهاز والاعتماد عليه. 13. استبدال قطع الغيار: تغطية كاملة لاستبدال كافة قطع الغيار (لا تشمل قطع الغيار عالية القيمة) 14. قطع المستهلكات غير مشمولة على الإطلاق. 15. زمن التغطية: 9 ساعات عمل خلال أيام العمل الأسبوعي (5 أيام). 16. تبديل قطع الغيار يجب أن يتم خلال يومين عمل بعد فحص الجهاز او 7 ايام عمل بعد اصدار تعميد الشراء لقطع الغيار عالية القيمة. 17. الالتزام بتصحيح الاستدعاءات المصنعية (recall) خلال فترة العقد وبحسب الآلية المتبعة في نظام هيئة الغذاء والدواء. 18. يتم إصلاح الجهاز خلال يومين عمل بعد فحصه ضمن زمن الاستجابة المحدد في حال لم يتم طلب قطع الغيار عالية القيمة لكل بلاغ
20003 | 200034138 | صيانة أجهزة التصوير الطبي وملحقاتها لشركة | Maintenance of medical imaging equipment | [6 empty] | شركة فيلبس للرعاية الصحية المحدودة | GEMINI LXL PlanC | GEMINI LXL PlanC | [5 empty] | X | Year | 1 |  | 3 | Philips | Saudi Arabia | 1Y | 1. استقبال البلاغات واستدعاءات الدعم الفني لأي خلل وظيفي لفحص الجهاز وكتابة التقارير بالأعطال. 2. زمن استجابة مؤكد من الاستدعاء للموقع او من خلال الدعم عن بعد خلال 24 ساعة للمدن الرئيسية و48 ساعة للمدن المجاورة و72 ساعة للمدن النائية. 3. ضمان كفاءة عمل للجهاز (Uptime) بنسبة 90% تحسب من تاريخ تعميد قطع الغيار. 4. ضمان الجودة: إجراء اختبارات منتظمة لضمان ثبات الجودة للصور والفحوصات. 5. الصيانة الوقائية: تنفيذ الصيانة الوقائية الدورية لجعل الجهاز يعتمد عليه بصورة بمثلى وذلك من خلال تطبيق معايير للعناية الفائقة المسبقة بالجهاز تشمل أطقم الصيانة الدورية (حسب ماهو موضح في كتيب الصيانة) ولا تشمل قطع الغيار عالية القيمة لهذه الفئة. 6. الصيانة التصحيحية: تنفيذ أي أعمال تصحيحية مطلوبة خلال فترة الصيانة وتغطية كاملة لتكاليف الدعم الفني لأي أعمال صيانة تصحيحية. 7. إمكانية الوصول لمهندسي المساندة الفنية ولمكتب العناية بالعملاء بصورة غير محدودة. 8. الدعم عن بعد: تشخيص شامل لمسح الجهاز لتلمس أي أخطاء والكشف عنها قبل أن تؤدي إلى تعطل الجهاز، بالإضافة إلى إصلاح الجهاز في حال عدم الحاجة للحضور إلى الموقع. 9. التحديث الخاص بمكونات الأجهزة وبالبرامج الكمبيوترية: إجراء عدة تحديثات من الشركة الصانعة للحفاظ على الجهاز متماشياً مع آخر التحديثات التقنية. 10. تحديث السلامة الخاص بمكونات الأجهزة وبالبرامج الكمبيوترية للتأكد من أن الجهاز متوافق مع كافة معايير السلامة التي تستجد. 11. فحوصات السلامة/ فحوصات السلامة الكهربائية حسب توصية المصنع للتأكد من أن الجهاز متوافق مع كافة معايير السلامة. 12. الفحوصات الميكانيكية/ الوظيفية: إجراء عدد من الفحوصات الوظيفية لضمان حسن أداء الجهاز والاعتماد عليه. 13. استبدال قطع الغيار: تغطية كاملة لاستبدال كافة قطع الغيار (لا تشمل قطع الغيار عالية القيمة) 14. قطع المستهلكات غير مشمولة على الإطلاق. 15. زمن التغطية: 9 ساعات عمل خلال أيام العمل الأسبوعي (5 أيام). 16. تبديل قطع الغيار يجب أن يتم خلال يومين عمل بعد فحص الجهاز او 7 ايام عمل بعد اصدار تعميد الشراء لقطع الغيار عالية القيمة. 17. الالتزام بتصحيح الاستدعاءات المصنعية (recall) خلال فترة العقد وبحسب الآلية المتبعة في نظام هيئة الغذاء والدواء. 18. يتم إصلاح الجهاز خلال يومين عمل بعد فحصه ضمن زمن الاستجابة المحدد في حال لم يتم طلب قطع الغيار عالية القيمة لكل بلاغ
20003 | 200034139 | صيانة أجهزة التصوير الطبي وملحقاتها لشركة | Maintenance of medical imaging equipment | [6 empty] | شركة فيلبس للرعاية الصحية المحدودة | Gemini TF 16 w/ TOF Performance PlanC | Gemini TF 16 w/ TOF Performance PlanC | [5 empty] | X | Year | 1 |  | 3 | Philips | Saudi Arabia | 1Y | 1. استقبال البلاغات واستدعاءات الدعم الفني لأي خلل وظيفي لفحص الجهاز وكتابة التقارير بالأعطال. 2. زمن استجابة مؤكد من الاستدعاء للموقع او من خلال الدعم عن بعد خلال 24 ساعة للمدن الرئيسية و48 ساعة للمدن المجاورة و72 ساعة للمدن النائية. 3. ضمان كفاءة عمل للجهاز (Uptime) بنسبة 90% تحسب من تاريخ تعميد قطع الغيار. 4. ضمان الجودة: إجراء اختبارات منتظمة لضمان ثبات الجودة للصور والفحوصات. 5. الصيانة الوقائية: تنفيذ الصيانة الوقائية الدورية لجعل الجهاز يعتمد عليه بصورة بمثلى وذلك من خلال تطبيق معايير للعناية الفائقة المسبقة بالجهاز تشمل أطقم الصيانة الدورية (حسب ماهو موضح في كتيب الصيانة) ولا تشمل قطع الغيار عالية القيمة لهذه الفئة. 6. الصيانة التصحيحية: تنفيذ أي أعمال تصحيحية مطلوبة خلال فترة الصيانة وتغطية كاملة لتكاليف الدعم الفني لأي أعمال صيانة تصحيحية. 7. إمكانية الوصول لمهندسي المساندة الفنية ولمكتب العناية بالعملاء بصورة غير محدودة. 8. الدعم عن بعد: تشخيص شامل لمسح الجهاز لتلمس أي أخطاء والكشف عنها قبل أن تؤدي إلى تعطل الجهاز، بالإضافة إلى إصلاح الجهاز في حال عدم الحاجة للحضور إلى الموقع. 9. التحديث الخاص بمكونات الأجهزة وبالبرامج الكمبيوترية: إجراء عدة تحديثات من الشركة الصانعة للحفاظ على الجهاز متماشياً مع آخر التحديثات التقنية. 10. تحديث السلامة الخاص بمكونات الأجهزة وبالبرامج الكمبيوترية للتأكد من أن الجهاز متوافق مع كافة معايير السلامة التي تستجد. 11. فحوصات السلامة/ فحوصات السلامة الكهربائية حسب توصية المصنع للتأكد من أن الجهاز متوافق مع كافة معايير السلامة. 12. الفحوصات الميكانيكية/ الوظيفية: إجراء عدد من الفحوصات الوظيفية لضمان حسن أداء الجهاز والاعتماد عليه. 13. استبدال قطع الغيار: تغطية كاملة لاستبدال كافة قطع الغيار (لا تشمل قطع الغيار عالية القيمة) 14. قطع المستهلكات غير مشمولة على الإطلاق. 15. زمن التغطية: 9 ساعات عمل خلال أيام العمل الأسبوعي (5 أيام). 16. تبديل قطع الغيار يجب أن يتم خلال يومين عمل بعد فحص الجهاز او 7 ايام عمل بعد اصدار تعميد الشراء لقطع الغيار عالية القيمة. 17. الالتزام بتصحيح الاستدعاءات المصنعية (recall) خلال فترة العقد وبحسب الآلية المتبعة في نظام هيئة الغذاء والدواء. 18. يتم إصلاح الجهاز خلال يومين عمل بعد فحصه ضمن زمن الاستجابة المحدد في حال لم يتم طلب قطع الغيار عالية القيمة لكل بلاغ
20003 | 200034140 | صيانة أجهزة التصوير الطبي وملحقاتها لشركة | Maintenance of medical imaging equipment | [6 empty] | شركة فيلبس للرعاية الصحية المحدودة | GEMINI TF Big Bore PlanC | GEMINI TF Big Bore PlanC | [5 empty] | X | Year | 1 |  | 3 | Philips | Saudi Arabia | 1Y | 1. استقبال البلاغات واستدعاءات الدعم الفني لأي خلل وظيفي لفحص الجهاز وكتابة التقارير بالأعطال. 2. زمن استجابة مؤكد من الاستدعاء للموقع او من خلال الدعم عن بعد خلال 24 ساعة للمدن الرئيسية و48 ساعة للمدن المجاورة و72 ساعة للمدن النائية. 3. ضمان كفاءة عمل للجهاز (Uptime) بنسبة 90% تحسب من تاريخ تعميد قطع الغيار. 4. ضمان الجودة: إجراء اختبارات منتظمة لضمان ثبات الجودة للصور والفحوصات. 5. الصيانة الوقائية: تنفيذ الصيانة الوقائية الدورية لجعل الجهاز يعتمد عليه بصورة بمثلى وذلك من خلال تطبيق معايير للعناية الفائقة المسبقة بالجهاز تشمل أطقم الصيانة الدورية (حسب ماهو موضح في كتيب الصيانة) ولا تشمل قطع الغيار عالية القيمة لهذه الفئة. 6. الصيانة التصحيحية: تنفيذ أي أعمال تصحيحية مطلوبة خلال فترة الصيانة وتغطية كاملة لتكاليف الدعم الفني لأي أعمال صيانة تصحيحية. 7. إمكانية الوصول لمهندسي المساندة الفنية ولمكتب العناية بالعملاء بصورة غير محدودة. 8. الدعم عن بعد: تشخيص شامل لمسح الجهاز لتلمس أي أخطاء والكشف عنها قبل أن تؤدي إلى تعطل الجهاز، بالإضافة إلى إصلاح الجهاز في حال عدم الحاجة للحضور إلى الموقع. 9. التحديث الخاص بمكونات الأجهزة وبالبرامج الكمبيوترية: إجراء عدة تحديثات من الشركة الصانعة للحفاظ على الجهاز متماشياً مع آخر التحديثات التقنية. 10. تحديث السلامة الخاص بمكونات الأجهزة وبالبرامج الكمبيوترية للتأكد من أن الجهاز متوافق مع كافة معايير السلامة التي تستجد. 11. فحوصات السلامة/ فحوصات السلامة الكهربائية حسب توصية المصنع للتأكد من أن الجهاز متوافق مع كافة معايير السلامة. 12. الفحوصات الميكانيكية/ الوظيفية: إجراء عدد من الفحوصات الوظيفية لضمان حسن أداء الجهاز والاعتماد عليه. 13. استبدال قطع الغيار: تغطية كاملة لاستبدال كافة قطع الغيار (لا تشمل قطع الغيار عالية القيمة) 14. قطع المستهلكات غير مشمولة على الإطلاق. 15. زمن التغطية: 9 ساعات عمل خلال أيام العمل الأسبوعي (5 أيام). 16. تبديل قطع الغيار يجب أن يتم خلال يومين عمل بعد فحص الجهاز او 7 ايام عمل بعد اصدار تعميد الشراء لقطع الغيار عالية القيمة. 17. الالتزام بتصحيح الاستدعاءات المصنعية (recall) خلال فترة العقد وبحسب الآلية المتبعة في نظام هيئة الغذاء والدواء. 18. يتم إصلاح الجهاز خلال يومين عمل بعد فحصه ضمن زمن الاستجابة المحدد في حال لم يتم طلب قطع الغيار عالية القيمة لكل بلاغ
20003 | 200034141 | صيانة أجهزة التصوير الطبي وملحقاتها لشركة | Maintenance of medical imaging equipment | [6 empty] | شركة فيلبس للرعاية الصحية المحدودة | iE33 Upgrade PlanC | iE33 Upgrade PlanC | [5 empty] | X | Year | 1 |  | 3 | Philips | Saudi Arabia | 1Y | 1. استقبال البلاغات واستدعاءات الدعم الفني لأي خلل وظيفي لفحص الجهاز وكتابة التقارير بالأعطال. 2. زمن استجابة مؤكد من الاستدعاء للموقع او من خلال الدعم عن بعد خلال 24 ساعة للمدن الرئيسية و48 ساعة للمدن المجاورة و72 ساعة للمدن النائية. 3. ضمان كفاءة عمل للجهاز (Uptime) بنسبة 90% تحسب من تاريخ تعميد قطع الغيار. 4. ضمان الجودة: إجراء اختبارات منتظمة لضمان ثبات الجودة للصور والفحوصات. 5. الصيانة الوقائية: تنفيذ الصيانة الوقائية الدورية لجعل الجهاز يعتمد عليه بصورة بمثلى وذلك من خلال تطبيق معايير للعناية الفائقة المسبقة بالجهاز تشمل أطقم الصيانة الدورية (حسب ماهو موضح في كتيب الصيانة) ولا تشمل قطع الغيار عالية القيمة لهذه الفئة. 6. الصيانة التصحيحية: تنفيذ أي أعمال تصحيحية مطلوبة خلال فترة الصيانة وتغطية كاملة لتكاليف الدعم الفني لأي أعمال صيانة تصحيحية. 7. إمكانية الوصول لمهندسي المساندة الفنية ولمكتب العناية بالعملاء بصورة غير محدودة. 8. الدعم عن بعد: تشخيص شامل لمسح الجهاز لتلمس أي أخطاء والكشف عنها قبل أن تؤدي إلى تعطل الجهاز، بالإضافة إلى إصلاح الجهاز في حال عدم الحاجة للحضور إلى الموقع. 9. التحديث الخاص بمكونات الأجهزة وبالبرامج الكمبيوترية: إجراء عدة تحديثات من الشركة الصانعة للحفاظ على الجهاز متماشياً مع آخر التحديثات التقنية. 10. تحديث السلامة الخاص بمكونات الأجهزة وبالبرامج الكمبيوترية للتأكد من أن الجهاز متوافق مع كافة معايير السلامة التي تستجد. 11. فحوصات السلامة/ فحوصات السلامة الكهربائية حسب توصية المصنع للتأكد من أن الجهاز متوافق مع كافة معايير السلامة. 12. الفحوصات الميكانيكية/ الوظيفية: إجراء عدد من الفحوصات الوظيفية لضمان حسن أداء الجهاز والاعتماد عليه. 13. استبدال قطع الغيار: تغطية كاملة لاستبدال كافة قطع الغيار (لا تشمل قطع الغيار عالية القيمة) 14. قطع المستهلكات غير مشمولة على الإطلاق. 15. زمن التغطية: 9 ساعات عمل خلال أيام العمل الأسبوعي (5 أيام). 16. تبديل قطع الغيار يجب أن يتم خلال يومين عمل بعد فحص الجهاز او 7 ايام عمل بعد اصدار تعميد الشراء لقطع الغيار عالية القيمة. 17. الالتزام بتصحيح الاستدعاءات المصنعية (recall) خلال فترة العقد وبحسب الآلية المتبعة في نظام هيئة الغذاء والدواء. 18. يتم إصلاح الجهاز خلال يومين عمل بعد فحصه ضمن زمن الاستجابة المحدد في حال لم يتم طلب قطع الغيار عالية القيمة لكل بلاغ
20003 | 200034142 | صيانة أجهزة التصوير الطبي وملحقاتها لشركة | Maintenance of medical imaging equipment | [6 empty] | شركة فيلبس للرعاية الصحية المحدودة | Ingenia 1.5T PlanC | Ingenia 1.5T PlanC | [5 empty] | X | Year | 1 |  | 3 | Philips | Saudi Arabia | 1Y | 1. استقبال البلاغات واستدعاءات الدعم الفني لأي خلل وظيفي لفحص الجهاز وكتابة التقارير بالأعطال. 2. زمن استجابة مؤكد من الاستدعاء للموقع او من خلال الدعم عن بعد خلال 24 ساعة للمدن الرئيسية و48 ساعة للمدن المجاورة و72 ساعة للمدن النائية. 3. ضمان كفاءة عمل للجهاز (Uptime) بنسبة 90% تحسب من تاريخ تعميد قطع الغيار. 4. ضمان الجودة: إجراء اختبارات منتظمة لضمان ثبات الجودة للصور والفحوصات. 5. الصيانة الوقائية: تنفيذ الصيانة الوقائية الدورية لجعل الجهاز يعتمد عليه بصورة بمثلى وذلك من خلال تطبيق معايير للعناية الفائقة المسبقة بالجهاز تشمل أطقم الصيانة الدورية (حسب ماهو موضح في كتيب الصيانة) ولا تشمل قطع الغيار عالية القيمة لهذه الفئة. 6. الصيانة التصحيحية: تنفيذ أي أعمال تصحيحية مطلوبة خلال فترة الصيانة وتغطية كاملة لتكاليف الدعم الفني لأي أعمال صيانة تصحيحية. 7. إمكانية الوصول لمهندسي المساندة الفنية ولمكتب العناية بالعملاء بصورة غير محدودة. 8. الدعم عن بعد: تشخيص شامل لمسح الجهاز لتلمس أي أخطاء والكشف عنها قبل أن تؤدي إلى تعطل الجهاز، بالإضافة إلى إصلاح الجهاز في حال عدم الحاجة للحضور إلى الموقع. 9. التحديث الخاص بمكونات الأجهزة وبالبرامج الكمبيوترية: إجراء عدة تحديثات من الشركة الصانعة للحفاظ على الجهاز متماشياً مع آخر التحديثات التقنية. 10. تحديث السلامة الخاص بمكونات الأجهزة وبالبرامج الكمبيوترية للتأكد من أن الجهاز متوافق مع كافة معايير السلامة التي تستجد. 11. فحوصات السلامة/ فحوصات السلامة الكهربائية حسب توصية المصنع للتأكد من أن الجهاز متوافق مع كافة معايير السلامة. 12. الفحوصات الميكانيكية/ الوظيفية: إجراء عدد من الفحوصات الوظيفية لضمان حسن أداء الجهاز والاعتماد عليه. 13. استبدال قطع الغيار: تغطية كاملة لاستبدال كافة قطع الغيار (لا تشمل قطع الغيار عالية القيمة) 14. قطع المستهلكات غير مشمولة على الإطلاق. 15. زمن التغطية: 9 ساعات عمل خلال أيام العمل الأسبوعي (5 أيام). 16. تبديل قطع الغيار يجب أن يتم خلال يومين عمل بعد فحص الجهاز او 7 ايام عمل بعد اصدار تعميد الشراء لقطع الغيار عالية القيمة. 17. الالتزام بتصحيح الاستدعاءات المصنعية (recall) خلال فترة العقد وبحسب الآلية المتبعة في نظام هيئة الغذاء والدواء. 18. يتم إصلاح الجهاز خلال يومين عمل بعد فحصه ضمن زمن الاستجابة المحدد في حال لم يتم طلب قطع الغيار عالية القيمة لكل بلاغ
20003 | 200034143 | صيانة أجهزة التصوير الطبي وملحقاتها لشركة | Maintenance of medical imaging equipment | [6 empty] | شركة فيلبس للرعاية الصحية المحدودة | Ingenia 1.5T PlanC | Ingenia 1.5T PlanC | [5 empty] | X | Year | 1 |  | 3 | Philips | Saudi Arabia | 1Y | 1. استقبال البلاغات واستدعاءات الدعم الفني لأي خلل وظيفي لفحص الجهاز وكتابة التقارير بالأعطال. 2. زمن استجابة مؤكد من الاستدعاء للموقع او من خلال الدعم عن بعد خلال 24 ساعة للمدن الرئيسية و48 ساعة للمدن المجاورة و72 ساعة للمدن النائية. 3. ضمان كفاءة عمل للجهاز (Uptime) بنسبة 90% تحسب من تاريخ تعميد قطع الغيار. 4. ضمان الجودة: إجراء اختبارات منتظمة لضمان ثبات الجودة للصور والفحوصات. 5. الصيانة الوقائية: تنفيذ الصيانة الوقائية الدورية لجعل الجهاز يعتمد عليه بصورة بمثلى وذلك من خلال تطبيق معايير للعناية الفائقة المسبقة بالجهاز تشمل أطقم الصيانة الدورية (حسب ماهو موضح في كتيب الصيانة) ولا تشمل قطع الغيار عالية القيمة لهذه الفئة. 6. الصيانة التصحيحية: تنفيذ أي أعمال تصحيحية مطلوبة خلال فترة الصيانة وتغطية كاملة لتكاليف الدعم الفني لأي أعمال صيانة تصحيحية. 7. إمكانية الوصول لمهندسي المساندة الفنية ولمكتب العناية بالعملاء بصورة غير محدودة. 8. الدعم عن بعد: تشخيص شامل لمسح الجهاز لتلمس أي أخطاء والكشف عنها قبل أن تؤدي إلى تعطل الجهاز، بالإضافة إلى إصلاح الجهاز في حال عدم الحاجة للحضور إلى الموقع. 9. التحديث الخاص بمكونات الأجهزة وبالبرامج الكمبيوترية: إجراء عدة تحديثات من الشركة الصانعة للحفاظ على الجهاز متماشياً مع آخر التحديثات التقنية. 10. تحديث السلامة الخاص بمكونات الأجهزة وبالبرامج الكمبيوترية للتأكد من أن الجهاز متوافق مع كافة معايير السلامة التي تستجد. 11. فحوصات السلامة/ فحوصات السلامة الكهربائية حسب توصية المصنع للتأكد من أن الجهاز متوافق مع كافة معايير السلامة. 12. الفحوصات الميكانيكية/ الوظيفية: إجراء عدد من الفحوصات الوظيفية لضمان حسن أداء الجهاز والاعتماد عليه. 13. استبدال قطع الغيار: تغطية كاملة لاستبدال كافة قطع الغيار (لا تشمل قطع الغيار عالية القيمة) 14. قطع المستهلكات غير مشمولة على الإطلاق. 15. زمن التغطية: 9 ساعات عمل خلال أيام العمل الأسبوعي (5 أيام). 16. تبديل قطع الغيار يجب أن يتم خلال يومين عمل بعد فحص الجهاز او 7 ايام عمل بعد اصدار تعميد الشراء لقطع الغيار عالية القيمة. 17. الالتزام بتصحيح الاستدعاءات المصنعية (recall) خلال فترة العقد وبحسب الآلية المتبعة في نظام هيئة الغذاء والدواء. 18. يتم إصلاح الجهاز خلال يومين عمل بعد فحصه ضمن زمن الاستجابة المحدد في حال لم يتم طلب قطع الغيار عالية القيمة لكل بلاغ
20003 | 200034144 | صيانة أجهزة التصوير الطبي وملحقاتها لشركة | Maintenance of medical imaging equipment | [6 empty] | شركة فيلبس للرعاية الصحية المحدودة | Ingenia 3.0T PlanC | Ingenia 3.0T PlanC | [5 empty] | X | Year | 1 |  | 3 | Philips | Saudi Arabia | 1Y | 1. استقبال البلاغات واستدعاءات الدعم الفني لأي خلل وظيفي لفحص الجهاز وكتابة التقارير بالأعطال. 2. زمن استجابة مؤكد من الاستدعاء للموقع او من خلال الدعم عن بعد خلال 24 ساعة للمدن الرئيسية و48 ساعة للمدن المجاورة و72 ساعة للمدن النائية. 3. ضمان كفاءة عمل للجهاز (Uptime) بنسبة 90% تحسب من تاريخ تعميد قطع الغيار. 4. ضمان الجودة: إجراء اختبارات منتظمة لضمان ثبات الجودة للصور والفحوصات. 5. الصيانة الوقائية: تنفيذ الصيانة الوقائية الدورية لجعل الجهاز يعتمد عليه بصورة بمثلى وذلك من خلال تطبيق معايير للعناية الفائقة المسبقة بالجهاز تشمل أطقم الصيانة الدورية (حسب ماهو موضح في كتيب الصيانة) ولا تشمل قطع الغيار عالية القيمة لهذه الفئة. 6. الصيانة التصحيحية: تنفيذ أي أعمال تصحيحية مطلوبة خلال فترة الصيانة وتغطية كاملة لتكاليف الدعم الفني لأي أعمال صيانة تصحيحية. 7. إمكانية الوصول لمهندسي المساندة الفنية ولمكتب العناية بالعملاء بصورة غير محدودة. 8. الدعم عن بعد: تشخيص شامل لمسح الجهاز لتلمس أي أخطاء والكشف عنها قبل أن تؤدي إلى تعطل الجهاز، بالإضافة إلى إصلاح الجهاز في حال عدم الحاجة للحضور إلى الموقع. 9. التحديث الخاص بمكونات الأجهزة وبالبرامج الكمبيوترية: إجراء عدة تحديثات من الشركة الصانعة للحفاظ على الجهاز متماشياً مع آخر التحديثات التقنية. 10. تحديث السلامة الخاص بمكونات الأجهزة وبالبرامج الكمبيوترية للتأكد من أن الجهاز متوافق مع كافة معايير السلامة التي تستجد. 11. فحوصات السلامة/ فحوصات السلامة الكهربائية حسب توصية المصنع للتأكد من أن الجهاز متوافق مع كافة معايير السلامة. 12. الفحوصات الميكانيكية/ الوظيفية: إجراء عدد من الفحوصات الوظيفية لضمان حسن أداء الجهاز والاعتماد عليه. 13. استبدال قطع الغيار: تغطية كاملة لاستبدال كافة قطع الغيار (لا تشمل قطع الغيار عالية القيمة) 14. قطع المستهلكات غير مشمولة على الإطلاق. 15. زمن التغطية: 9 ساعات عمل خلال أيام العمل الأسبوعي (5 أيام). 16. تبديل قطع الغيار يجب أن يتم خلال يومين عمل بعد فحص الجهاز او 7 ايام عمل بعد اصدار تعميد الشراء لقطع الغيار عالية القيمة. 17. الالتزام بتصحيح الاستدعاءات المصنعية (recall) خلال فترة العقد وبحسب الآلية المتبعة في نظام هيئة الغذاء والدواء. 18. يتم إصلاح الجهاز خلال يومين عمل بعد فحصه ضمن زمن الاستجابة المحدد في حال لم يتم طلب قطع الغيار عالية القيمة لكل بلاغ
20003 | 200034145 | صيانة أجهزة التصوير الطبي وملحقاتها لشركة | Maintenance of medical imaging equipment | [6 empty] | شركة فيلبس للرعاية الصحية المحدودة | Ingenia Ambition S PlanC | Ingenia Ambition S PlanC | [5 empty] | X | Year | 1 |  | 3 | Philips | Saudi Arabia | 1Y | 1. استقبال البلاغات واستدعاءات الدعم الفني لأي خلل وظيفي لفحص الجهاز وكتابة التقارير بالأعطال. 2. زمن استجابة مؤكد من الاستدعاء للموقع او من خلال الدعم عن بعد خلال 24 ساعة للمدن الرئيسية و48 ساعة للمدن المجاورة و72 ساعة للمدن النائية. 3. ضمان كفاءة عمل للجهاز (Uptime) بنسبة 90% تحسب من تاريخ تعميد قطع الغيار. 4. ضمان الجودة: إجراء اختبارات منتظمة لضمان ثبات الجودة للصور والفحوصات. 5. الصيانة الوقائية: تنفيذ الصيانة الوقائية الدورية لجعل الجهاز يعتمد عليه بصورة بمثلى وذلك من خلال تطبيق معايير للعناية الفائقة المسبقة بالجهاز تشمل أطقم الصيانة الدورية (حسب ماهو موضح في كتيب الصيانة) ولا تشمل قطع الغيار عالية القيمة لهذه الفئة. 6. الصيانة التصحيحية: تنفيذ أي أعمال تصحيحية مطلوبة خلال فترة الصيانة وتغطية كاملة لتكاليف الدعم الفني لأي أعمال صيانة تصحيحية. 7. إمكانية الوصول لمهندسي المساندة الفنية ولمكتب العناية بالعملاء بصورة غير محدودة. 8. الدعم عن بعد: تشخيص شامل لمسح الجهاز لتلمس أي أخطاء والكشف عنها قبل أن تؤدي إلى تعطل الجهاز، بالإضافة إلى إصلاح الجهاز في حال عدم الحاجة للحضور إلى الموقع. 9. التحديث الخاص بمكونات الأجهزة وبالبرامج الكمبيوترية: إجراء عدة تحديثات من الشركة الصانعة للحفاظ على الجهاز متماشياً مع آخر التحديثات التقنية. 10. تحديث السلامة الخاص بمكونات الأجهزة وبالبرامج الكمبيوترية للتأكد من أن الجهاز متوافق مع كافة معايير السلامة التي تستجد. 11. فحوصات السلامة/ فحوصات السلامة الكهربائية حسب توصية المصنع للتأكد من أن الجهاز متوافق مع كافة معايير السلامة. 12. الفحوصات الميكانيكية/ الوظيفية: إجراء عدد من الفحوصات الوظيفية لضمان حسن أداء الجهاز والاعتماد عليه. 13. استبدال قطع الغيار: تغطية كاملة لاستبدال كافة قطع الغيار (لا تشمل قطع الغيار عالية القيمة) 14. قطع المستهلكات غير مشمولة على الإطلاق. 15. زمن التغطية: 9 ساعات عمل خلال أيام العمل الأسبوعي (5 أيام). 16. تبديل قطع الغيار يجب أن يتم خلال يومين عمل بعد فحص الجهاز او 7 ايام عمل بعد اصدار تعميد الشراء لقطع الغيار عالية القيمة. 17. الالتزام بتصحيح الاستدعاءات المصنعية (recall) خلال فترة العقد وبحسب الآلية المتبعة في نظام هيئة الغذاء والدواء. 18. يتم إصلاح الجهاز خلال يومين عمل بعد فحصه ضمن زمن الاستجابة المحدد في حال لم يتم طلب قطع الغيار عالية القيمة لكل بلاغ
20003 | 200034146 | صيانة أجهزة التصوير الطبي وملحقاتها لشركة | Maintenance of medical imaging equipment | [6 empty] | شركة فيلبس للرعاية الصحية المحدودة | Ingenia Ambition X PlanC | Ingenia Ambition X PlanC | [5 empty] | X | Year | 1 |  | 3 | Philips | Saudi Arabia | 1Y | 1. استقبال البلاغات واستدعاءات الدعم الفني لأي خلل وظيفي لفحص الجهاز وكتابة التقارير بالأعطال. 2. زمن استجابة مؤكد من الاستدعاء للموقع او من خلال الدعم عن بعد خلال 24 ساعة للمدن الرئيسية و48 ساعة للمدن المجاورة و72 ساعة للمدن النائية. 3. ضمان كفاءة عمل للجهاز (Uptime) بنسبة 90% تحسب من تاريخ تعميد قطع الغيار. 4. ضمان الجودة: إجراء اختبارات منتظمة لضمان ثبات الجودة للصور والفحوصات. 5. الصيانة الوقائية: تنفيذ الصيانة الوقائية الدورية لجعل الجهاز يعتمد عليه بصورة بمثلى وذلك من خلال تطبيق معايير للعناية الفائقة المسبقة بالجهاز تشمل أطقم الصيانة الدورية (حسب ماهو موضح في كتيب الصيانة) ولا تشمل قطع الغيار عالية القيمة لهذه الفئة. 6. الصيانة التصحيحية: تنفيذ أي أعمال تصحيحية مطلوبة خلال فترة الصيانة وتغطية كاملة لتكاليف الدعم الفني لأي أعمال صيانة تصحيحية. 7. إمكانية الوصول لمهندسي المساندة الفنية ولمكتب العناية بالعملاء بصورة غير محدودة. 8. الدعم عن بعد: تشخيص شامل لمسح الجهاز لتلمس أي أخطاء والكشف عنها قبل أن تؤدي إلى تعطل الجهاز، بالإضافة إلى إصلاح الجهاز في حال عدم الحاجة للحضور إلى الموقع. 9. التحديث الخاص بمكونات الأجهزة وبالبرامج الكمبيوترية: إجراء عدة تحديثات من الشركة الصانعة للحفاظ على الجهاز متماشياً مع آخر التحديثات التقنية. 10. تحديث السلامة الخاص بمكونات الأجهزة وبالبرامج الكمبيوترية للتأكد من أن الجهاز متوافق مع كافة معايير السلامة التي تستجد. 11. فحوصات السلامة/ فحوصات السلامة الكهربائية حسب توصية المصنع للتأكد من أن الجهاز متوافق مع كافة معايير السلامة. 12. الفحوصات الميكانيكية/ الوظيفية: إجراء عدد من الفحوصات الوظيفية لضمان حسن أداء الجهاز والاعتماد عليه. 13. استبدال قطع الغيار: تغطية كاملة لاستبدال كافة قطع الغيار (لا تشمل قطع الغيار عالية القيمة) 14. قطع المستهلكات غير مشمولة على الإطلاق. 15. زمن التغطية: 9 ساعات عمل خلال أيام العمل الأسبوعي (5 أيام). 16. تبديل قطع الغيار يجب أن يتم خلال يومين عمل بعد فحص الجهاز او 7 ايام عمل بعد اصدار تعميد الشراء لقطع الغيار عالية القيمة. 17. الالتزام بتصحيح الاستدعاءات المصنعية (recall) خلال فترة العقد وبحسب الآلية المتبعة في نظام هيئة الغذاء والدواء. 18. يتم إصلاح الجهاز خلال يومين عمل بعد فحصه ضمن زمن الاستجابة المحدد في حال لم يتم طلب قطع الغيار عالية القيمة لكل بلاغ
20003 | 200034147 | صيانة أجهزة التصوير الطبي وملحقاتها لشركة | Maintenance of medical imaging equipment | [6 empty] | شركة فيلبس للرعاية الصحية المحدودة | Ingenia Ambition X PlanC | Ingenia Ambition X PlanC | [5 empty] | X | Year | 1 |  | 3 | Philips | Saudi Arabia | 1Y | 1. استقبال البلاغات واستدعاءات الدعم الفني لأي خلل وظيفي لفحص الجهاز وكتابة التقارير بالأعطال. 2. زمن استجابة مؤكد من الاستدعاء للموقع او من خلال الدعم عن بعد خلال 24 ساعة للمدن الرئيسية و48 ساعة للمدن المجاورة و72 ساعة للمدن النائية. 3. ضمان كفاءة عمل للجهاز (Uptime) بنسبة 90% تحسب من تاريخ تعميد قطع الغيار. 4. ضمان الجودة: إجراء اختبارات منتظمة لضمان ثبات الجودة للصور والفحوصات. 5. الصيانة الوقائية: تنفيذ الصيانة الوقائية الدورية لجعل الجهاز يعتمد عليه بصورة بمثلى وذلك من خلال تطبيق معايير للعناية الفائقة المسبقة بالجهاز تشمل أطقم الصيانة الدورية (حسب ماهو موضح في كتيب الصيانة) ولا تشمل قطع الغيار عالية القيمة لهذه الفئة. 6. الصيانة التصحيحية: تنفيذ أي أعمال تصحيحية مطلوبة خلال فترة الصيانة وتغطية كاملة لتكاليف الدعم الفني لأي أعمال صيانة تصحيحية. 7. إمكانية الوصول لمهندسي المساندة الفنية ولمكتب العناية بالعملاء بصورة غير محدودة. 8. الدعم عن بعد: تشخيص شامل لمسح الجهاز لتلمس أي أخطاء والكشف عنها قبل أن تؤدي إلى تعطل الجهاز، بالإضافة إلى إصلاح الجهاز في حال عدم الحاجة للحضور إلى الموقع. 9. التحديث الخاص بمكونات الأجهزة وبالبرامج الكمبيوترية: إجراء عدة تحديثات من الشركة الصانعة للحفاظ على الجهاز متماشياً مع آخر التحديثات التقنية. 10. تحديث السلامة الخاص بمكونات الأجهزة وبالبرامج الكمبيوترية للتأكد من أن الجهاز متوافق مع كافة معايير السلامة التي تستجد. 11. فحوصات السلامة/ فحوصات السلامة الكهربائية حسب توصية المصنع للتأكد من أن الجهاز متوافق مع كافة معايير السلامة. 12. الفحوصات الميكانيكية/ الوظيفية: إجراء عدد من الفحوصات الوظيفية لضمان حسن أداء الجهاز والاعتماد عليه. 13. استبدال قطع الغيار: تغطية كاملة لاستبدال كافة قطع الغيار (لا تشمل قطع الغيار عالية القيمة) 14. قطع المستهلكات غير مشمولة على الإطلاق. 15. زمن التغطية: 9 ساعات عمل خلال أيام العمل الأسبوعي (5 أيام). 16. تبديل قطع الغيار يجب أن يتم خلال يومين عمل بعد فحص الجهاز او 7 ايام عمل بعد اصدار تعميد الشراء لقطع الغيار عالية القيمة. 17. الالتزام بتصحيح الاستدعاءات المصنعية (recall) خلال فترة العقد وبحسب الآلية المتبعة في نظام هيئة الغذاء والدواء. 18. يتم إصلاح الجهاز خلال يومين عمل بعد فحصه ضمن زمن الاستجابة المحدد في حال لم يتم طلب قطع الغيار عالية القيمة لكل بلاغ
20003 | 200034148 | صيانة أجهزة التصوير الطبي وملحقاتها لشركة | Maintenance of medical imaging equipment | [6 empty] | شركة فيلبس للرعاية الصحية المحدودة | Ingenia Elition X PlanC | Ingenia Elition X PlanC | [5 empty] | X | Year | 1 |  | 3 | Philips | Saudi Arabia | 1Y | 1. استقبال البلاغات واستدعاءات الدعم الفني لأي خلل وظيفي لفحص الجهاز وكتابة التقارير بالأعطال. 2. زمن استجابة مؤكد من الاستدعاء للموقع او من خلال الدعم عن بعد خلال 24 ساعة للمدن الرئيسية و48 ساعة للمدن المجاورة و72 ساعة للمدن النائية. 3. ضمان كفاءة عمل للجهاز (Uptime) بنسبة 90% تحسب من تاريخ تعميد قطع الغيار. 4. ضمان الجودة: إجراء اختبارات منتظمة لضمان ثبات الجودة للصور والفحوصات. 5. الصيانة الوقائية: تنفيذ الصيانة الوقائية الدورية لجعل الجهاز يعتمد عليه بصورة بمثلى وذلك من خلال تطبيق معايير للعناية الفائقة المسبقة بالجهاز تشمل أطقم الصيانة الدورية (حسب ماهو موضح في كتيب الصيانة) ولا تشمل قطع الغيار عالية القيمة لهذه الفئة. 6. الصيانة التصحيحية: تنفيذ أي أعمال تصحيحية مطلوبة خلال فترة الصيانة وتغطية كاملة لتكاليف الدعم الفني لأي أعمال صيانة تصحيحية. 7. إمكانية الوصول لمهندسي المساندة الفنية ولمكتب العناية بالعملاء بصورة غير محدودة. 8. الدعم عن بعد: تشخيص شامل لمسح الجهاز لتلمس أي أخطاء والكشف عنها قبل أن تؤدي إلى تعطل الجهاز، بالإضافة إلى إصلاح الجهاز في حال عدم الحاجة للحضور إلى الموقع. 9. التحديث الخاص بمكونات الأجهزة وبالبرامج الكمبيوترية: إجراء عدة تحديثات من الشركة الصانعة للحفاظ على الجهاز متماشياً مع آخر التحديثات التقنية. 10. تحديث السلامة الخاص بمكونات الأجهزة وبالبرامج الكمبيوترية للتأكد من أن الجهاز متوافق مع كافة معايير السلامة التي تستجد. 11. فحوصات السلامة/ فحوصات السلامة الكهربائية حسب توصية المصنع للتأكد من أن الجهاز متوافق مع كافة معايير السلامة. 12. الفحوصات الميكانيكية/ الوظيفية: إجراء عدد من الفحوصات الوظيفية لضمان حسن أداء الجهاز والاعتماد عليه. 13. استبدال قطع الغيار: تغطية كاملة لاستبدال كافة قطع الغيار (لا تشمل قطع الغيار عالية القيمة) 14. قطع المستهلكات غير مشمولة على الإطلاق. 15. زمن التغطية: 9 ساعات عمل خلال أيام العمل الأسبوعي (5 أيام). 16. تبديل قطع الغيار يجب أن يتم خلال يومين عمل بعد فحص الجهاز او 7 ايام عمل بعد اصدار تعميد الشراء لقطع الغيار عالية القيمة. 17. الالتزام بتصحيح الاستدعاءات المصنعية (recall) خلال فترة العقد وبحسب الآلية المتبعة في نظام هيئة الغذاء والدواء. 18. يتم إصلاح الجهاز خلال يومين عمل بعد فحصه ضمن زمن الاستجابة المحدد في حال لم يتم طلب قطع الغيار عالية القيمة لكل بلاغ
20003 | 200034149 | صيانة أجهزة التصوير الطبي وملحقاتها لشركة | Maintenance of medical imaging equipment | [6 empty] | شركة فيلبس للرعاية الصحية المحدودة | Ingenia Elition X PlanC | Ingenia Elition X PlanC | [5 empty] | X | Year | 1 |  | 3 | Philips | Saudi Arabia | 1Y | 1. استقبال البلاغات واستدعاءات الدعم الفني لأي خلل وظيفي لفحص الجهاز وكتابة التقارير بالأعطال. 2. زمن استجابة مؤكد من الاستدعاء للموقع او من خلال الدعم عن بعد خلال 24 ساعة للمدن الرئيسية و48 ساعة للمدن المجاورة و72 ساعة للمدن النائية. 3. ضمان كفاءة عمل للجهاز (Uptime) بنسبة 90% تحسب من تاريخ تعميد قطع الغيار. 4. ضمان الجودة: إجراء اختبارات منتظمة لضمان ثبات الجودة للصور والفحوصات. 5. الصيانة الوقائية: تنفيذ الصيانة الوقائية الدورية لجعل الجهاز يعتمد عليه بصورة بمثلى وذلك من خلال تطبيق معايير للعناية الفائقة المسبقة بالجهاز تشمل أطقم الصيانة الدورية (حسب ماهو موضح في كتيب الصيانة) ولا تشمل قطع الغيار عالية القيمة لهذه الفئة. 6. الصيانة التصحيحية: تنفيذ أي أعمال تصحيحية مطلوبة خلال فترة الصيانة وتغطية كاملة لتكاليف الدعم الفني لأي أعمال صيانة تصحيحية. 7. إمكانية الوصول لمهندسي المساندة الفنية ولمكتب العناية بالعملاء بصورة غير محدودة. 8. الدعم عن بعد: تشخيص شامل لمسح الجهاز لتلمس أي أخطاء والكشف عنها قبل أن تؤدي إلى تعطل الجهاز، بالإضافة إلى إصلاح الجهاز في حال عدم الحاجة للحضور إلى الموقع. 9. التحديث الخاص بمكونات الأجهزة وبالبرامج الكمبيوترية: إجراء عدة تحديثات من الشركة الصانعة للحفاظ على الجهاز متماشياً مع آخر التحديثات التقنية. 10. تحديث السلامة الخاص بمكونات الأجهزة وبالبرامج الكمبيوترية للتأكد من أن الجهاز متوافق مع كافة معايير السلامة التي تستجد. 11. فحوصات السلامة/ فحوصات السلامة الكهربائية حسب توصية المصنع للتأكد من أن الجهاز متوافق مع كافة معايير السلامة. 12. الفحوصات الميكانيكية/ الوظيفية: إجراء عدد من الفحوصات الوظيفية لضمان حسن أداء الجهاز والاعتماد عليه. 13. استبدال قطع الغيار: تغطية كاملة لاستبدال كافة قطع الغيار (لا تشمل قطع الغيار عالية القيمة) 14. قطع المستهلكات غير مشمولة على الإطلاق. 15. زمن التغطية: 9 ساعات عمل خلال أيام العمل الأسبوعي (5 أيام). 16. تبديل قطع الغيار يجب أن يتم خلال يومين عمل بعد فحص الجهاز او 7 ايام عمل بعد اصدار تعميد الشراء لقطع الغيار عالية القيمة. 17. الالتزام بتصحيح الاستدعاءات المصنعية (recall) خلال فترة العقد وبحسب الآلية المتبعة في نظام هيئة الغذاء والدواء. 18. يتم إصلاح الجهاز خلال يومين عمل بعد فحصه ضمن زمن الاستجابة المحدد في حال لم يتم طلب قطع الغيار عالية القيمة لكل بلاغ
20003 | 200034150 | صيانة أجهزة التصوير الطبي وملحقاتها لشركة | Maintenance of medical imaging equipment | [6 empty] | شركة فيلبس للرعاية الصحية المحدودة | Ingenuity CT PlanC | Ingenuity CT PlanC | [5 empty] | X | Year | 1 |  | 3 | Philips | Saudi Arabia | 1Y | 1. استقبال البلاغات واستدعاءات الدعم الفني لأي خلل وظيفي لفحص الجهاز وكتابة التقارير بالأعطال. 2. زمن استجابة مؤكد من الاستدعاء للموقع او من خلال الدعم عن بعد خلال 24 ساعة للمدن الرئيسية و48 ساعة للمدن المجاورة و72 ساعة للمدن النائية. 3. ضمان كفاءة عمل للجهاز (Uptime) بنسبة 90% تحسب من تاريخ تعميد قطع الغيار. 4. ضمان الجودة: إجراء اختبارات منتظمة لضمان ثبات الجودة للصور والفحوصات. 5. الصيانة الوقائية: تنفيذ الصيانة الوقائية الدورية لجعل الجهاز يعتمد عليه بصورة بمثلى وذلك من خلال تطبيق معايير للعناية الفائقة المسبقة بالجهاز تشمل أطقم الصيانة الدورية (حسب ماهو موضح في كتيب الصيانة) ولا تشمل قطع الغيار عالية القيمة لهذه الفئة. 6. الصيانة التصحيحية: تنفيذ أي أعمال تصحيحية مطلوبة خلال فترة الصيانة وتغطية كاملة لتكاليف الدعم الفني لأي أعمال صيانة تصحيحية. 7. إمكانية الوصول لمهندسي المساندة الفنية ولمكتب العناية بالعملاء بصورة غير محدودة. 8. الدعم عن بعد: تشخيص شامل لمسح الجهاز لتلمس أي أخطاء والكشف عنها قبل أن تؤدي إلى تعطل الجهاز، بالإضافة إلى إصلاح الجهاز في حال عدم الحاجة للحضور إلى الموقع. 9. التحديث الخاص بمكونات الأجهزة وبالبرامج الكمبيوترية: إجراء عدة تحديثات من الشركة الصانعة للحفاظ على الجهاز متماشياً مع آخر التحديثات التقنية. 10. تحديث السلامة الخاص بمكونات الأجهزة وبالبرامج الكمبيوترية للتأكد من أن الجهاز متوافق مع كافة معايير السلامة التي تستجد. 11. فحوصات السلامة/ فحوصات السلامة الكهربائية حسب توصية المصنع للتأكد من أن الجهاز متوافق مع كافة معايير السلامة. 12. الفحوصات الميكانيكية/ الوظيفية: إجراء عدد من الفحوصات الوظيفية لضمان حسن أداء الجهاز والاعتماد عليه. 13. استبدال قطع الغيار: تغطية كاملة لاستبدال كافة قطع الغيار (لا تشمل قطع الغيار عالية القيمة) 14. قطع المستهلكات غير مشمولة على الإطلاق. 15. زمن التغطية: 9 ساعات عمل خلال أيام العمل الأسبوعي (5 أيام). 16. تبديل قطع الغيار يجب أن يتم خلال يومين عمل بعد فحص الجهاز او 7 ايام عمل بعد اصدار تعميد الشراء لقطع الغيار عالية القيمة. 17. الالتزام بتصحيح الاستدعاءات المصنعية (recall) خلال فترة العقد وبحسب الآلية المتبعة في نظام هيئة الغذاء والدواء. 18. يتم إصلاح الجهاز خلال يومين عمل بعد فحصه ضمن زمن الاستجابة المحدد في حال لم يتم طلب قطع الغيار عالية القيمة لكل بلاغ
20003 | 200034151 | صيانة أجهزة التصوير الطبي وملحقاتها لشركة | Maintenance of medical imaging equipment | [6 empty] | شركة فيلبس للرعاية الصحية المحدودة | Ingenuity CT Elite TechMax PlanC | Ingenuity CT Elite TechMax PlanC | [5 empty] | X | Year | 1 |  | 3 | Philips | Saudi Arabia | 1Y | 1. استقبال البلاغات واستدعاءات الدعم الفني لأي خلل وظيفي لفحص الجهاز وكتابة التقارير بالأعطال. 2. زمن استجابة مؤكد من الاستدعاء للموقع او من خلال الدعم عن بعد خلال 24 ساعة للمدن الرئيسية و48 ساعة للمدن المجاورة و72 ساعة للمدن النائية. 3. ضمان كفاءة عمل للجهاز (Uptime) بنسبة 90% تحسب من تاريخ تعميد قطع الغيار. 4. ضمان الجودة: إجراء اختبارات منتظمة لضمان ثبات الجودة للصور والفحوصات. 5. الصيانة الوقائية: تنفيذ الصيانة الوقائية الدورية لجعل الجهاز يعتمد عليه بصورة بمثلى وذلك من خلال تطبيق معايير للعناية الفائقة المسبقة بالجهاز تشمل أطقم الصيانة الدورية (حسب ماهو موضح في كتيب الصيانة) ولا تشمل قطع الغيار عالية القيمة لهذه الفئة. 6. الصيانة التصحيحية: تنفيذ أي أعمال تصحيحية مطلوبة خلال فترة الصيانة وتغطية كاملة لتكاليف الدعم الفني لأي أعمال صيانة تصحيحية. 7. إمكانية الوصول لمهندسي المساندة الفنية ولمكتب العناية بالعملاء بصورة غير محدودة. 8. الدعم عن بعد: تشخيص شامل لمسح الجهاز لتلمس أي أخطاء والكشف عنها قبل أن تؤدي إلى تعطل الجهاز، بالإضافة إلى إصلاح الجهاز في حال عدم الحاجة للحضور إلى الموقع. 9. التحديث الخاص بمكونات الأجهزة وبالبرامج الكمبيوترية: إجراء عدة تحديثات من الشركة الصانعة للحفاظ على الجهاز متماشياً مع آخر التحديثات التقنية. 10. تحديث السلامة الخاص بمكونات الأجهزة وبالبرامج الكمبيوترية للتأكد من أن الجهاز متوافق مع كافة معايير السلامة التي تستجد. 11. فحوصات السلامة/ فحوصات السلامة الكهربائية حسب توصية المصنع للتأكد من أن الجهاز متوافق مع كافة معايير السلامة. 12. الفحوصات الميكانيكية/ الوظيفية: إجراء عدد من الفحوصات الوظيفية لضمان حسن أداء الجهاز والاعتماد عليه. 13. استبدال قطع الغيار: تغطية كاملة لاستبدال كافة قطع الغيار (لا تشمل قطع الغيار عالية القيمة) 14. قطع المستهلكات غير مشمولة على الإطلاق. 15. زمن التغطية: 9 ساعات عمل خلال أيام العمل الأسبوعي (5 أيام). 16. تبديل قطع الغيار يجب أن يتم خلال يومين عمل بعد فحص الجهاز او 7 ايام عمل بعد اصدار تعميد الشراء لقطع الغيار عالية القيمة. 17. الالتزام بتصحيح الاستدعاءات المصنعية (recall) خلال فترة العقد وبحسب الآلية المتبعة في نظام هيئة الغذاء والدواء. 18. يتم إصلاح الجهاز خلال يومين عمل بعد فحصه ضمن زمن الاستجابة المحدد في حال لم يتم طلب قطع الغيار عالية القيمة لكل بلاغ
20003 | 200034152 | صيانة أجهزة التصوير الطبي وملحقاتها لشركة | Maintenance of medical imaging equipment | [6 empty] | شركة فيلبس للرعاية الصحية المحدودة | Ingenuity TF PlanC | Ingenuity TF PlanC | [5 empty] | X | Year | 1 |  | 3 | Philips | Saudi Arabia | 1Y | 1. استقبال البلاغات واستدعاءات الدعم الفني لأي خلل وظيفي لفحص الجهاز وكتابة التقارير بالأعطال. 2. زمن استجابة مؤكد من الاستدعاء للموقع او من خلال الدعم عن بعد خلال 24 ساعة للمدن الرئيسية و48 ساعة للمدن المجاورة و72 ساعة للمدن النائية. 3. ضمان كفاءة عمل للجهاز (Uptime) بنسبة 90% تحسب من تاريخ تعميد قطع الغيار. 4. ضمان الجودة: إجراء اختبارات منتظمة لضمان ثبات الجودة للصور والفحوصات. 5. الصيانة الوقائية: تنفيذ الصيانة الوقائية الدورية لجعل الجهاز يعتمد عليه بصورة بمثلى وذلك من خلال تطبيق معايير للعناية الفائقة المسبقة بالجهاز تشمل أطقم الصيانة الدورية (حسب ماهو موضح في كتيب الصيانة) ولا تشمل قطع الغيار عالية القيمة لهذه الفئة. 6. الصيانة التصحيحية: تنفيذ أي أعمال تصحيحية مطلوبة خلال فترة الصيانة وتغطية كاملة لتكاليف الدعم الفني لأي أعمال صيانة تصحيحية. 7. إمكانية الوصول لمهندسي المساندة الفنية ولمكتب العناية بالعملاء بصورة غير محدودة. 8. الدعم عن بعد: تشخيص شامل لمسح الجهاز لتلمس أي أخطاء والكشف عنها قبل أن تؤدي إلى تعطل الجهاز، بالإضافة إلى إصلاح الجهاز في حال عدم الحاجة للحضور إلى الموقع. 9. التحديث الخاص بمكونات الأجهزة وبالبرامج الكمبيوترية: إجراء عدة تحديثات من الشركة الصانعة للحفاظ على الجهاز متماشياً مع آخر التحديثات التقنية. 10. تحديث السلامة الخاص بمكونات الأجهزة وبالبرامج الكمبيوترية للتأكد من أن الجهاز متوافق مع كافة معايير السلامة التي تستجد. 11. فحوصات السلامة/ فحوصات السلامة الكهربائية حسب توصية المصنع للتأكد من أن الجهاز متوافق مع كافة معايير السلامة. 12. الفحوصات الميكانيكية/ الوظيفية: إجراء عدد من الفحوصات الوظيفية لضمان حسن أداء الجهاز والاعتماد عليه. 13. استبدال قطع الغيار: تغطية كاملة لاستبدال كافة قطع الغيار (لا تشمل قطع الغيار عالية القيمة) 14. قطع المستهلكات غير مشمولة على الإطلاق. 15. زمن التغطية: 9 ساعات عمل خلال أيام العمل الأسبوعي (5 أيام). 16. تبديل قطع الغيار يجب أن يتم خلال يومين عمل بعد فحص الجهاز او 7 ايام عمل بعد اصدار تعميد الشراء لقطع الغيار عالية القيمة. 17. الالتزام بتصحيح الاستدعاءات المصنعية (recall) خلال فترة العقد وبحسب الآلية المتبعة في نظام هيئة الغذاء والدواء. 18. يتم إصلاح الجهاز خلال يومين عمل بعد فحصه ضمن زمن الاستجابة المحدد في حال لم يتم طلب قطع الغيار عالية القيمة لكل بلاغ
20003 | 200034153 | صيانة أجهزة التصوير الطبي وملحقاتها لشركة | Maintenance of medical imaging equipment | [6 empty] | شركة فيلبس للرعاية الصحية المحدودة | InnoSight System PlanC | InnoSight System PlanC | [5 empty] | X | Year | 1 |  | 3 | Philips | Saudi Arabia | 1Y | 1. استقبال البلاغات واستدعاءات الدعم الفني لأي خلل وظيفي لفحص الجهاز وكتابة التقارير بالأعطال. 2. زمن استجابة مؤكد من الاستدعاء للموقع او من خلال الدعم عن بعد خلال 24 ساعة للمدن الرئيسية و48 ساعة للمدن المجاورة و72 ساعة للمدن النائية. 3. ضمان كفاءة عمل للجهاز (Uptime) بنسبة 90% تحسب من تاريخ تعميد قطع الغيار. 4. ضمان الجودة: إجراء اختبارات منتظمة لضمان ثبات الجودة للصور والفحوصات. 5. الصيانة الوقائية: تنفيذ الصيانة الوقائية الدورية لجعل الجهاز يعتمد عليه بصورة بمثلى وذلك من خلال تطبيق معايير للعناية الفائقة المسبقة بالجهاز تشمل أطقم الصيانة الدورية (حسب ماهو موضح في كتيب الصيانة) ولا تشمل قطع الغيار عالية القيمة لهذه الفئة. 6. الصيانة التصحيحية: تنفيذ أي أعمال تصحيحية مطلوبة خلال فترة الصيانة وتغطية كاملة لتكاليف الدعم الفني لأي أعمال صيانة تصحيحية. 7. إمكانية الوصول لمهندسي المساندة الفنية ولمكتب العناية بالعملاء بصورة غير محدودة. 8. الدعم عن بعد: تشخيص شامل لمسح الجهاز لتلمس أي أخطاء والكشف عنها قبل أن تؤدي إلى تعطل الجهاز، بالإضافة إلى إصلاح الجهاز في حال عدم الحاجة للحضور إلى الموقع. 9. التحديث الخاص بمكونات الأجهزة وبالبرامج الكمبيوترية: إجراء عدة تحديثات من الشركة الصانعة للحفاظ على الجهاز متماشياً مع آخر التحديثات التقنية. 10. تحديث السلامة الخاص بمكونات الأجهزة وبالبرامج الكمبيوترية للتأكد من أن الجهاز متوافق مع كافة معايير السلامة التي تستجد. 11. فحوصات السلامة/ فحوصات السلامة الكهربائية حسب توصية المصنع للتأكد من أن الجهاز متوافق مع كافة معايير السلامة. 12. الفحوصات الميكانيكية/ الوظيفية: إجراء عدد من الفحوصات الوظيفية لضمان حسن أداء الجهاز والاعتماد عليه. 13. استبدال قطع الغيار: تغطية كاملة لاستبدال كافة قطع الغيار (لا تشمل قطع الغيار عالية القيمة) 14. قطع المستهلكات غير مشمولة على الإطلاق. 15. زمن التغطية: 9 ساعات عمل خلال أيام العمل الأسبوعي (5 أيام). 16. تبديل قطع الغيار يجب أن يتم خلال يومين عمل بعد فحص الجهاز او 7 ايام عمل بعد اصدار تعميد الشراء لقطع الغيار عالية القيمة. 17. الالتزام بتصحيح الاستدعاءات المصنعية (recall) خلال فترة العقد وبحسب الآلية المتبعة في نظام هيئة الغذاء والدواء. 18. يتم إصلاح الجهاز خلال يومين عمل بعد فحصه ضمن زمن الاستجابة المحدد في حال لم يتم طلب قطع الغيار عالية القيمة لكل بلاغ
20003 | 200034154 | صيانة أجهزة التصوير الطبي وملحقاتها لشركة | Maintenance of medical imaging equipment | [6 empty] | شركة فيلبس للرعاية الصحية المحدودة | IntelliSpace IX/LX Workstations PlanC | IntelliSpace IX/LX Workstations PlanC | [5 empty] | X | Year | 1 |  | 3 | Philips | Saudi Arabia | 1Y | 1. استقبال البلاغات واستدعاءات الدعم الفني لأي خلل وظيفي لفحص الجهاز وكتابة التقارير بالأعطال. 2. زمن استجابة مؤكد من الاستدعاء للموقع او من خلال الدعم عن بعد خلال 24 ساعة للمدن الرئيسية و48 ساعة للمدن المجاورة و72 ساعة للمدن النائية. 3. ضمان كفاءة عمل للجهاز (Uptime) بنسبة 90% تحسب من تاريخ تعميد قطع الغيار. 4. ضمان الجودة: إجراء اختبارات منتظمة لضمان ثبات الجودة للصور والفحوصات. 5. الصيانة الوقائية: تنفيذ الصيانة الوقائية الدورية لجعل الجهاز يعتمد عليه بصورة بمثلى وذلك من خلال تطبيق معايير للعناية الفائقة المسبقة بالجهاز تشمل أطقم الصيانة الدورية (حسب ماهو موضح في كتيب الصيانة) ولا تشمل قطع الغيار عالية القيمة لهذه الفئة. 6. الصيانة التصحيحية: تنفيذ أي أعمال تصحيحية مطلوبة خلال فترة الصيانة وتغطية كاملة لتكاليف الدعم الفني لأي أعمال صيانة تصحيحية. 7. إمكانية الوصول لمهندسي المساندة الفنية ولمكتب العناية بالعملاء بصورة غير محدودة. 8. الدعم عن بعد: تشخيص شامل لمسح الجهاز لتلمس أي أخطاء والكشف عنها قبل أن تؤدي إلى تعطل الجهاز، بالإضافة إلى إصلاح الجهاز في حال عدم الحاجة للحضور إلى الموقع. 9. التحديث الخاص بمكونات الأجهزة وبالبرامج الكمبيوترية: إجراء عدة تحديثات من الشركة الصانعة للحفاظ على الجهاز متماشياً مع آخر التحديثات التقنية. 10. تحديث السلامة الخاص بمكونات الأجهزة وبالبرامج الكمبيوترية للتأكد من أن الجهاز متوافق مع كافة معايير السلامة التي تستجد. 11. فحوصات السلامة/ فحوصات السلامة الكهربائية حسب توصية المصنع للتأكد من أن الجهاز متوافق مع كافة معايير السلامة. 12. الفحوصات الميكانيكية/ الوظيفية: إجراء عدد من الفحوصات الوظيفية لضمان حسن أداء الجهاز والاعتماد عليه. 13. استبدال قطع الغيار: تغطية كاملة لاستبدال كافة قطع الغيار (لا تشمل قطع الغيار عالية القيمة) 14. قطع المستهلكات غير مشمولة على الإطلاق. 15. زمن التغطية: 9 ساعات عمل خلال أيام العمل الأسبوعي (5 أيام). 16. تبديل قطع الغيار يجب أن يتم خلال يومين عمل بعد فحص الجهاز او 7 ايام عمل بعد اصدار تعميد الشراء لقطع الغيار عالية القيمة. 17. الالتزام بتصحيح الاستدعاءات المصنعية (recall) خلال فترة العقد وبحسب الآلية المتبعة في نظام هيئة الغذاء والدواء. 18. يتم إصلاح الجهاز خلال يومين عمل بعد فحصه ضمن زمن الاستجابة المحدد في حال لم يتم طلب قطع الغيار عالية القيمة لكل بلاغ
20003 | 200034155 | صيانة أجهزة التصوير الطبي وملحقاتها لشركة | Maintenance of medical imaging equipment | [6 empty] | شركة فيلبس للرعاية الصحية المحدودة | IntelliSpace Portal Concerto PlanC | IntelliSpace Portal Concerto PlanC | [5 empty] | X | Year | 1 |  | 3 | Philips | Saudi Arabia | 1Y | 1. استقبال البلاغات واستدعاءات الدعم الفني لأي خلل وظيفي لفحص الجهاز وكتابة التقارير بالأعطال. 2. زمن استجابة مؤكد من الاستدعاء للموقع او من خلال الدعم عن بعد خلال 24 ساعة للمدن الرئيسية و48 ساعة للمدن المجاورة و72 ساعة للمدن النائية. 3. ضمان كفاءة عمل للجهاز (Uptime) بنسبة 90% تحسب من تاريخ تعميد قطع الغيار. 4. ضمان الجودة: إجراء اختبارات منتظمة لضمان ثبات الجودة للصور والفحوصات. 5. الصيانة الوقائية: تنفيذ الصيانة الوقائية الدورية لجعل الجهاز يعتمد عليه بصورة بمثلى وذلك من خلال تطبيق معايير للعناية الفائقة المسبقة بالجهاز تشمل أطقم الصيانة الدورية (حسب ماهو موضح في كتيب الصيانة) ولا تشمل قطع الغيار عالية القيمة لهذه الفئة. 6. الصيانة التصحيحية: تنفيذ أي أعمال تصحيحية مطلوبة خلال فترة الصيانة وتغطية كاملة لتكاليف الدعم الفني لأي أعمال صيانة تصحيحية. 7. إمكانية الوصول لمهندسي المساندة الفنية ولمكتب العناية بالعملاء بصورة غير محدودة. 8. الدعم عن بعد: تشخيص شامل لمسح الجهاز لتلمس أي أخطاء والكشف عنها قبل أن تؤدي إلى تعطل الجهاز، بالإضافة إلى إصلاح الجهاز في حال عدم الحاجة للحضور إلى الموقع. 9. التحديث الخاص بمكونات الأجهزة وبالبرامج الكمبيوترية: إجراء عدة تحديثات من الشركة الصانعة للحفاظ على الجهاز متماشياً مع آخر التحديثات التقنية. 10. تحديث السلامة الخاص بمكونات الأجهزة وبالبرامج الكمبيوترية للتأكد من أن الجهاز متوافق مع كافة معايير السلامة التي تستجد. 11. فحوصات السلامة/ فحوصات السلامة الكهربائية حسب توصية المصنع للتأكد من أن الجهاز متوافق مع كافة معايير السلامة. 12. الفحوصات الميكانيكية/ الوظيفية: إجراء عدد من الفحوصات الوظيفية لضمان حسن أداء الجهاز والاعتماد عليه. 13. استبدال قطع الغيار: تغطية كاملة لاستبدال كافة قطع الغيار (لا تشمل قطع الغيار عالية القيمة) 14. قطع المستهلكات غير مشمولة على الإطلاق. 15. زمن التغطية: 9 ساعات عمل خلال أيام العمل الأسبوعي (5 أيام). 16. تبديل قطع الغيار يجب أن يتم خلال يومين عمل بعد فحص الجهاز او 7 ايام عمل بعد اصدار تعميد الشراء لقطع الغيار عالية القيمة. 17. الالتزام بتصحيح الاستدعاءات المصنعية (recall) خلال فترة العقد وبحسب الآلية المتبعة في نظام هيئة الغذاء والدواء. 18. يتم إصلاح الجهاز خلال يومين عمل بعد فحصه ضمن زمن الاستجابة المحدد في حال لم يتم طلب قطع الغيار عالية القيمة لكل بلاغ
20003 | 200034156 | صيانة أجهزة التصوير الطبي وملحقاتها لشركة | Maintenance of medical imaging equipment | [6 empty] | شركة فيلبس للرعاية الصحية المحدودة | IntelliSpace Portal Solutions PlanC | IntelliSpace Portal Solutions PlanC | [5 empty] | X | Year | 1 |  | 3 | Philips | Saudi Arabia | 1Y | 1. استقبال البلاغات واستدعاءات الدعم الفني لأي خلل وظيفي لفحص الجهاز وكتابة التقارير بالأعطال. 2. زمن استجابة مؤكد من الاستدعاء للموقع او من خلال الدعم عن بعد خلال 24 ساعة للمدن الرئيسية و48 ساعة للمدن المجاورة و72 ساعة للمدن النائية. 3. ضمان كفاءة عمل للجهاز (Uptime) بنسبة 90% تحسب من تاريخ تعميد قطع الغيار. 4. ضمان الجودة: إجراء اختبارات منتظمة لضمان ثبات الجودة للصور والفحوصات. 5. الصيانة الوقائية: تنفيذ الصيانة الوقائية الدورية لجعل الجهاز يعتمد عليه بصورة بمثلى وذلك من خلال تطبيق معايير للعناية الفائقة المسبقة بالجهاز تشمل أطقم الصيانة الدورية (حسب ماهو موضح في كتيب الصيانة) ولا تشمل قطع الغيار عالية القيمة لهذه الفئة. 6. الصيانة التصحيحية: تنفيذ أي أعمال تصحيحية مطلوبة خلال فترة الصيانة وتغطية كاملة لتكاليف الدعم الفني لأي أعمال صيانة تصحيحية. 7. إمكانية الوصول لمهندسي المساندة الفنية ولمكتب العناية بالعملاء بصورة غير محدودة. 8. الدعم عن بعد: تشخيص شامل لمسح الجهاز لتلمس أي أخطاء والكشف عنها قبل أن تؤدي إلى تعطل الجهاز، بالإضافة إلى إصلاح الجهاز في حال عدم الحاجة للحضور إلى الموقع. 9. التحديث الخاص بمكونات الأجهزة وبالبرامج الكمبيوترية: إجراء عدة تحديثات من الشركة الصانعة للحفاظ على الجهاز متماشياً مع آخر التحديثات التقنية. 10. تحديث السلامة الخاص بمكونات الأجهزة وبالبرامج الكمبيوترية للتأكد من أن الجهاز متوافق مع كافة معايير السلامة التي تستجد. 11. فحوصات السلامة/ فحوصات السلامة الكهربائية حسب توصية المصنع للتأكد من أن الجهاز متوافق مع كافة معايير السلامة. 12. الفحوصات الميكانيكية/ الوظيفية: إجراء عدد من الفحوصات الوظيفية لضمان حسن أداء الجهاز والاعتماد عليه. 13. استبدال قطع الغيار: تغطية كاملة لاستبدال كافة قطع الغيار (لا تشمل قطع الغيار عالية القيمة) 14. قطع المستهلكات غير مشمولة على الإطلاق. 15. زمن التغطية: 9 ساعات عمل خلال أيام العمل الأسبوعي (5 أيام). 16. تبديل قطع الغيار يجب أن يتم خلال يومين عمل بعد فحص الجهاز او 7 ايام عمل بعد اصدار تعميد الشراء لقطع الغيار عالية القيمة. 17. الالتزام بتصحيح الاستدعاءات المصنعية (recall) خلال فترة العقد وبحسب الآلية المتبعة في نظام هيئة الغذاء والدواء. 18. يتم إصلاح الجهاز خلال يومين عمل بعد فحصه ضمن زمن الاستجابة المحدد في حال لم يتم طلب قطع الغيار عالية القيمة لكل بلاغ
20003 | 200034157 | صيانة أجهزة التصوير الطبي وملحقاتها لشركة | Maintenance of medical imaging equipment | [6 empty] | شركة فيلبس للرعاية الصحية المحدودة | IQon Spectral CT PlanC | IQon Spectral CT PlanC | [5 empty] | X | Year | 1 |  | 3 | Philips | Saudi Arabia | 1Y | 1. استقبال البلاغات واستدعاءات الدعم الفني لأي خلل وظيفي لفحص الجهاز وكتابة التقارير بالأعطال. 2. زمن استجابة مؤكد من الاستدعاء للموقع او من خلال الدعم عن بعد خلال 24 ساعة للمدن الرئيسية و48 ساعة للمدن المجاورة و72 ساعة للمدن النائية. 3. ضمان كفاءة عمل للجهاز (Uptime) بنسبة 90% تحسب من تاريخ تعميد قطع الغيار. 4. ضمان الجودة: إجراء اختبارات منتظمة لضمان ثبات الجودة للصور والفحوصات. 5. الصيانة الوقائية: تنفيذ الصيانة الوقائية الدورية لجعل الجهاز يعتمد عليه بصورة بمثلى وذلك من خلال تطبيق معايير للعناية الفائقة المسبقة بالجهاز تشمل أطقم الصيانة الدورية (حسب ماهو موضح في كتيب الصيانة) ولا تشمل قطع الغيار عالية القيمة لهذه الفئة. 6. الصيانة التصحيحية: تنفيذ أي أعمال تصحيحية مطلوبة خلال فترة الصيانة وتغطية كاملة لتكاليف الدعم الفني لأي أعمال صيانة تصحيحية. 7. إمكانية الوصول لمهندسي المساندة الفنية ولمكتب العناية بالعملاء بصورة غير محدودة. 8. الدعم عن بعد: تشخيص شامل لمسح الجهاز لتلمس أي أخطاء والكشف عنها قبل أن تؤدي إلى تعطل الجهاز، بالإضافة إلى إصلاح الجهاز في حال عدم الحاجة للحضور إلى الموقع. 9. التحديث الخاص بمكونات الأجهزة وبالبرامج الكمبيوترية: إجراء عدة تحديثات من الشركة الصانعة للحفاظ على الجهاز متماشياً مع آخر التحديثات التقنية. 10. تحديث السلامة الخاص بمكونات الأجهزة وبالبرامج الكمبيوترية للتأكد من أن الجهاز متوافق مع كافة معايير السلامة التي تستجد. 11. فحوصات السلامة/ فحوصات السلامة الكهربائية حسب توصية المصنع للتأكد من أن الجهاز متوافق مع كافة معايير السلامة. 12. الفحوصات الميكانيكية/ الوظيفية: إجراء عدد من الفحوصات الوظيفية لضمان حسن أداء الجهاز والاعتماد عليه. 13. استبدال قطع الغيار: تغطية كاملة لاستبدال كافة قطع الغيار (لا تشمل قطع الغيار عالية القيمة) 14. قطع المستهلكات غير مشمولة على الإطلاق. 15. زمن التغطية: 9 ساعات عمل خلال أيام العمل الأسبوعي (5 أيام). 16. تبديل قطع الغيار يجب أن يتم خلال يومين عمل بعد فحص الجهاز او 7 ايام عمل بعد اصدار تعميد الشراء لقطع الغيار عالية القيمة. 17. الالتزام بتصحيح الاستدعاءات المصنعية (recall) خلال فترة العقد وبحسب الآلية المتبعة في نظام هيئة الغذاء والدواء. 18. يتم إصلاح الجهاز خلال يومين عمل بعد فحصه ضمن زمن الاستجابة المحدد في حال لم يتم طلب قطع الغيار عالية القيمة لكل بلاغ
20003 | 200034158 | صيانة أجهزة التصوير الطبي وملحقاتها لشركة | Maintenance of medical imaging equipment | [6 empty] | شركة فيلبس للرعاية الصحية المحدودة | iU22 Upgrade PlanC | iU22 Upgrade PlanC | [5 empty] | X | Year | 1 |  | 3 | Philips | Saudi Arabia | 1Y | 1. استقبال البلاغات واستدعاءات الدعم الفني لأي خلل وظيفي لفحص الجهاز وكتابة التقارير بالأعطال. 2. زمن استجابة مؤكد من الاستدعاء للموقع او من خلال الدعم عن بعد خلال 24 ساعة للمدن الرئيسية و48 ساعة للمدن المجاورة و72 ساعة للمدن النائية. 3. ضمان كفاءة عمل للجهاز (Uptime) بنسبة 90% تحسب من تاريخ تعميد قطع الغيار. 4. ضمان الجودة: إجراء اختبارات منتظمة لضمان ثبات الجودة للصور والفحوصات. 5. الصيانة الوقائية: تنفيذ الصيانة الوقائية الدورية لجعل الجهاز يعتمد عليه بصورة بمثلى وذلك من خلال تطبيق معايير للعناية الفائقة المسبقة بالجهاز تشمل أطقم الصيانة الدورية (حسب ماهو موضح في كتيب الصيانة) ولا تشمل قطع الغيار عالية القيمة لهذه الفئة. 6. الصيانة التصحيحية: تنفيذ أي أعمال تصحيحية مطلوبة خلال فترة الصيانة وتغطية كاملة لتكاليف الدعم الفني لأي أعمال صيانة تصحيحية. 7. إمكانية الوصول لمهندسي المساندة الفنية ولمكتب العناية بالعملاء بصورة غير محدودة. 8. الدعم عن بعد: تشخيص شامل لمسح الجهاز لتلمس أي أخطاء والكشف عنها قبل أن تؤدي إلى تعطل الجهاز، بالإضافة إلى إصلاح الجهاز في حال عدم الحاجة للحضور إلى الموقع. 9. التحديث الخاص بمكونات الأجهزة وبالبرامج الكمبيوترية: إجراء عدة تحديثات من الشركة الصانعة للحفاظ على الجهاز متماشياً مع آخر التحديثات التقنية. 10. تحديث السلامة الخاص بمكونات الأجهزة وبالبرامج الكمبيوترية للتأكد من أن الجهاز متوافق مع كافة معايير السلامة التي تستجد. 11. فحوصات السلامة/ فحوصات السلامة الكهربائية حسب توصية المصنع للتأكد من أن الجهاز متوافق مع كافة معايير السلامة. 12. الفحوصات الميكانيكية/ الوظيفية: إجراء عدد من الفحوصات الوظيفية لضمان حسن أداء الجهاز والاعتماد عليه. 13. استبدال قطع الغيار: تغطية كاملة لاستبدال كافة قطع الغيار (لا تشمل قطع الغيار عالية القيمة) 14. قطع المستهلكات غير مشمولة على الإطلاق. 15. زمن التغطية: 9 ساعات عمل خلال أيام العمل الأسبوعي (5 أيام). 16. تبديل قطع الغيار يجب أن يتم خلال يومين عمل بعد فحص الجهاز او 7 ايام عمل بعد اصدار تعميد الشراء لقطع الغيار عالية القيمة. 17. الالتزام بتصحيح الاستدعاءات المصنعية (recall) خلال فترة العقد وبحسب الآلية المتبعة في نظام هيئة الغذاء والدواء. 18. يتم إصلاح الجهاز خلال يومين عمل بعد فحصه ضمن زمن الاستجابة المحدد في حال لم يتم طلب قطع الغيار عالية القيمة لكل بلاغ
20003 | 200034159 | صيانة أجهزة التصوير الطبي وملحقاتها لشركة | Maintenance of medical imaging equipment | [6 empty] | شركة فيلبس للرعاية الصحية المحدودة | JetStream Workstation PlanC | JetStream Workstation PlanC | [5 empty] | X | Year | 1 |  | 3 | Philips | Saudi Arabia | 1Y | 1. استقبال البلاغات واستدعاءات الدعم الفني لأي خلل وظيفي لفحص الجهاز وكتابة التقارير بالأعطال. 2. زمن استجابة مؤكد من الاستدعاء للموقع او من خلال الدعم عن بعد خلال 24 ساعة للمدن الرئيسية و48 ساعة للمدن المجاورة و72 ساعة للمدن النائية. 3. ضمان كفاءة عمل للجهاز (Uptime) بنسبة 90% تحسب من تاريخ تعميد قطع الغيار. 4. ضمان الجودة: إجراء اختبارات منتظمة لضمان ثبات الجودة للصور والفحوصات. 5. الصيانة الوقائية: تنفيذ الصيانة الوقائية الدورية لجعل الجهاز يعتمد عليه بصورة بمثلى وذلك من خلال تطبيق معايير للعناية الفائقة المسبقة بالجهاز تشمل أطقم الصيانة الدورية (حسب ماهو موضح في كتيب الصيانة) ولا تشمل قطع الغيار عالية القيمة لهذه الفئة. 6. الصيانة التصحيحية: تنفيذ أي أعمال تصحيحية مطلوبة خلال فترة الصيانة وتغطية كاملة لتكاليف الدعم الفني لأي أعمال صيانة تصحيحية. 7. إمكانية الوصول لمهندسي المساندة الفنية ولمكتب العناية بالعملاء بصورة غير محدودة. 8. الدعم عن بعد: تشخيص شامل لمسح الجهاز لتلمس أي أخطاء والكشف عنها قبل أن تؤدي إلى تعطل الجهاز، بالإضافة إلى إصلاح الجهاز في حال عدم الحاجة للحضور إلى الموقع. 9. التحديث الخاص بمكونات الأجهزة وبالبرامج الكمبيوترية: إجراء عدة تحديثات من الشركة الصانعة للحفاظ على الجهاز متماشياً مع آخر التحديثات التقنية. 10. تحديث السلامة الخاص بمكونات الأجهزة وبالبرامج الكمبيوترية للتأكد من أن الجهاز متوافق مع كافة معايير السلامة التي تستجد. 11. فحوصات السلامة/ فحوصات السلامة الكهربائية حسب توصية المصنع للتأكد من أن الجهاز متوافق مع كافة معايير السلامة. 12. الفحوصات الميكانيكية/ الوظيفية: إجراء عدد من الفحوصات الوظيفية لضمان حسن أداء الجهاز والاعتماد عليه. 13. استبدال قطع الغيار: تغطية كاملة لاستبدال كافة قطع الغيار (لا تشمل قطع الغيار عالية القيمة) 14. قطع المستهلكات غير مشمولة على الإطلاق. 15. زمن التغطية: 9 ساعات عمل خلال أيام العمل الأسبوعي (5 أيام). 16. تبديل قطع الغيار يجب أن يتم خلال يومين عمل بعد فحص الجهاز او 7 ايام عمل بعد اصدار تعميد الشراء لقطع الغيار عالية القيمة. 17. الالتزام بتصحيح الاستدعاءات المصنعية (recall) خلال فترة العقد وبحسب الآلية المتبعة في نظام هيئة الغذاء والدواء. 18. يتم إصلاح الجهاز خلال يومين عمل بعد فحصه ضمن زمن الاستجابة المحدد في حال لم يتم طلب قطع الغيار عالية القيمة لكل بلاغ
20003 | 200034160 | صيانة أجهزة التصوير الطبي وملحقاتها لشركة | Maintenance of medical imaging equipment | [6 empty] | شركة فيلبس للرعاية الصحية المحدودة | Juno DRF PlanC | Juno DRF PlanC | [5 empty] | X | Year | 1 |  | 3 | Philips | Saudi Arabia | 1Y | 1. استقبال البلاغات واستدعاءات الدعم الفني لأي خلل وظيفي لفحص الجهاز وكتابة التقارير بالأعطال. 2. زمن استجابة مؤكد من الاستدعاء للموقع او من خلال الدعم عن بعد خلال 24 ساعة للمدن الرئيسية و48 ساعة للمدن المجاورة و72 ساعة للمدن النائية. 3. ضمان كفاءة عمل للجهاز (Uptime) بنسبة 90% تحسب من تاريخ تعميد قطع الغيار. 4. ضمان الجودة: إجراء اختبارات منتظمة لضمان ثبات الجودة للصور والفحوصات. 5. الصيانة الوقائية: تنفيذ الصيانة الوقائية الدورية لجعل الجهاز يعتمد عليه بصورة بمثلى وذلك من خلال تطبيق معايير للعناية الفائقة المسبقة بالجهاز تشمل أطقم الصيانة الدورية (حسب ماهو موضح في كتيب الصيانة) ولا تشمل قطع الغيار عالية القيمة لهذه الفئة. 6. الصيانة التصحيحية: تنفيذ أي أعمال تصحيحية مطلوبة خلال فترة الصيانة وتغطية كاملة لتكاليف الدعم الفني لأي أعمال صيانة تصحيحية. 7. إمكانية الوصول لمهندسي المساندة الفنية ولمكتب العناية بالعملاء بصورة غير محدودة. 8. الدعم عن بعد: تشخيص شامل لمسح الجهاز لتلمس أي أخطاء والكشف عنها قبل أن تؤدي إلى تعطل الجهاز، بالإضافة إلى إصلاح الجهاز في حال عدم الحاجة للحضور إلى الموقع. 9. التحديث الخاص بمكونات الأجهزة وبالبرامج الكمبيوترية: إجراء عدة تحديثات من الشركة الصانعة للحفاظ على الجهاز متماشياً مع آخر التحديثات التقنية. 10. تحديث السلامة الخاص بمكونات الأجهزة وبالبرامج الكمبيوترية للتأكد من أن الجهاز متوافق مع كافة معايير السلامة التي تستجد. 11. فحوصات السلامة/ فحوصات السلامة الكهربائية حسب توصية المصنع للتأكد من أن الجهاز متوافق مع كافة معايير السلامة. 12. الفحوصات الميكانيكية/ الوظيفية: إجراء عدد من الفحوصات الوظيفية لضمان حسن أداء الجهاز والاعتماد عليه. 13. استبدال قطع الغيار: تغطية كاملة لاستبدال كافة قطع الغيار (لا تشمل قطع الغيار عالية القيمة) 14. قطع المستهلكات غير مشمولة على الإطلاق. 15. زمن التغطية: 9 ساعات عمل خلال أيام العمل الأسبوعي (5 أيام). 16. تبديل قطع الغيار يجب أن يتم خلال يومين عمل بعد فحص الجهاز او 7 ايام عمل بعد اصدار تعميد الشراء لقطع الغيار عالية القيمة. 17. الالتزام بتصحيح الاستدعاءات المصنعية (recall) خلال فترة العقد وبحسب الآلية المتبعة في نظام هيئة الغذاء والدواء. 18. يتم إصلاح الجهاز خلال يومين عمل بعد فحصه ضمن زمن الاستجابة المحدد في حال لم يتم طلب قطع الغيار عالية القيمة لكل بلاغ
20003 | 200034161 | صيانة أجهزة التصوير الطبي وملحقاتها لشركة | Maintenance of medical imaging equipment | [6 empty] | شركة فيلبس للرعاية الصحية المحدودة | Lumify System PlanC | Lumify System PlanC | [5 empty] | X | Year | 1 |  | 3 | Philips | Saudi Arabia | 1Y | 1. استقبال البلاغات واستدعاءات الدعم الفني لأي خلل وظيفي لفحص الجهاز وكتابة التقارير بالأعطال. 2. زمن استجابة مؤكد من الاستدعاء للموقع او من خلال الدعم عن بعد خلال 24 ساعة للمدن الرئيسية و48 ساعة للمدن المجاورة و72 ساعة للمدن النائية. 3. ضمان كفاءة عمل للجهاز (Uptime) بنسبة 90% تحسب من تاريخ تعميد قطع الغيار. 4. ضمان الجودة: إجراء اختبارات منتظمة لضمان ثبات الجودة للصور والفحوصات. 5. الصيانة الوقائية: تنفيذ الصيانة الوقائية الدورية لجعل الجهاز يعتمد عليه بصورة بمثلى وذلك من خلال تطبيق معايير للعناية الفائقة المسبقة بالجهاز تشمل أطقم الصيانة الدورية (حسب ماهو موضح في كتيب الصيانة) ولا تشمل قطع الغيار عالية القيمة لهذه الفئة. 6. الصيانة التصحيحية: تنفيذ أي أعمال تصحيحية مطلوبة خلال فترة الصيانة وتغطية كاملة لتكاليف الدعم الفني لأي أعمال صيانة تصحيحية. 7. إمكانية الوصول لمهندسي المساندة الفنية ولمكتب العناية بالعملاء بصورة غير محدودة. 8. الدعم عن بعد: تشخيص شامل لمسح الجهاز لتلمس أي أخطاء والكشف عنها قبل أن تؤدي إلى تعطل الجهاز، بالإضافة إلى إصلاح الجهاز في حال عدم الحاجة للحضور إلى الموقع. 9. التحديث الخاص بمكونات الأجهزة وبالبرامج الكمبيوترية: إجراء عدة تحديثات من الشركة الصانعة للحفاظ على الجهاز متماشياً مع آخر التحديثات التقنية. 10. تحديث السلامة الخاص بمكونات الأجهزة وبالبرامج الكمبيوترية للتأكد من أن الجهاز متوافق مع كافة معايير السلامة التي تستجد. 11. فحوصات السلامة/ فحوصات السلامة الكهربائية حسب توصية المصنع للتأكد من أن الجهاز متوافق مع كافة معايير السلامة. 12. الفحوصات الميكانيكية/ الوظيفية: إجراء عدد من الفحوصات الوظيفية لضمان حسن أداء الجهاز والاعتماد عليه. 13. استبدال قطع الغيار: تغطية كاملة لاستبدال كافة قطع الغيار (لا تشمل قطع الغيار عالية القيمة) 14. قطع المستهلكات غير مشمولة على الإطلاق. 15. زمن التغطية: 9 ساعات عمل خلال أيام العمل الأسبوعي (5 أيام). 16. تبديل قطع الغيار يجب أن يتم خلال يومين عمل بعد فحص الجهاز او 7 ايام عمل بعد اصدار تعميد الشراء لقطع الغيار عالية القيمة. 17. الالتزام بتصحيح الاستدعاءات المصنعية (recall) خلال فترة العقد وبحسب الآلية المتبعة في نظام هيئة الغذاء والدواء. 18. يتم إصلاح الجهاز خلال يومين عمل بعد فحصه ضمن زمن الاستجابة المحدد في حال لم يتم طلب قطع الغيار عالية القيمة لكل بلاغ
20003 | 200034162 | صيانة أجهزة التصوير الطبي وملحقاتها لشركة | Maintenance of medical imaging equipment | [6 empty] | شركة فيلبس للرعاية الصحية المحدودة | MicroDose PlanC | MicroDose PlanC | [5 empty] | X | Year | 1 |  | 3 | Philips | Saudi Arabia | 1Y | 1. استقبال البلاغات واستدعاءات الدعم الفني لأي خلل وظيفي لفحص الجهاز وكتابة التقارير بالأعطال. 2. زمن استجابة مؤكد من الاستدعاء للموقع او من خلال الدعم عن بعد خلال 24 ساعة للمدن الرئيسية و48 ساعة للمدن المجاورة و72 ساعة للمدن النائية. 3. ضمان كفاءة عمل للجهاز (Uptime) بنسبة 90% تحسب من تاريخ تعميد قطع الغيار. 4. ضمان الجودة: إجراء اختبارات منتظمة لضمان ثبات الجودة للصور والفحوصات. 5. الصيانة الوقائية: تنفيذ الصيانة الوقائية الدورية لجعل الجهاز يعتمد عليه بصورة بمثلى وذلك من خلال تطبيق معايير للعناية الفائقة المسبقة بالجهاز تشمل أطقم الصيانة الدورية (حسب ماهو موضح في كتيب الصيانة) ولا تشمل قطع الغيار عالية القيمة لهذه الفئة. 6. الصيانة التصحيحية: تنفيذ أي أعمال تصحيحية مطلوبة خلال فترة الصيانة وتغطية كاملة لتكاليف الدعم الفني لأي أعمال صيانة تصحيحية. 7. إمكانية الوصول لمهندسي المساندة الفنية ولمكتب العناية بالعملاء بصورة غير محدودة. 8. الدعم عن بعد: تشخيص شامل لمسح الجهاز لتلمس أي أخطاء والكشف عنها قبل أن تؤدي إلى تعطل الجهاز، بالإضافة إلى إصلاح الجهاز في حال عدم الحاجة للحضور إلى الموقع. 9. التحديث الخاص بمكونات الأجهزة وبالبرامج الكمبيوترية: إجراء عدة تحديثات من الشركة الصانعة للحفاظ على الجهاز متماشياً مع آخر التحديثات التقنية. 10. تحديث السلامة الخاص بمكونات الأجهزة وبالبرامج الكمبيوترية للتأكد من أن الجهاز متوافق مع كافة معايير السلامة التي تستجد. 11. فحوصات السلامة/ فحوصات السلامة الكهربائية حسب توصية المصنع للتأكد من أن الجهاز متوافق مع كافة معايير السلامة. 12. الفحوصات الميكانيكية/ الوظيفية: إجراء عدد من الفحوصات الوظيفية لضمان حسن أداء الجهاز والاعتماد عليه. 13. استبدال قطع الغيار: تغطية كاملة لاستبدال كافة قطع الغيار (لا تشمل قطع الغيار عالية القيمة) 14. قطع المستهلكات غير مشمولة على الإطلاق. 15. زمن التغطية: 9 ساعات عمل خلال أيام العمل الأسبوعي (5 أيام). 16. تبديل قطع الغيار يجب أن يتم خلال يومين عمل بعد فحص الجهاز او 7 ايام عمل بعد اصدار تعميد الشراء لقطع الغيار عالية القيمة. 17. الالتزام بتصحيح الاستدعاءات المصنعية (recall) خلال فترة العقد وبحسب الآلية المتبعة في نظام هيئة الغذاء والدواء. 18. يتم إصلاح الجهاز خلال يومين عمل بعد فحصه ضمن زمن الاستجابة المحدد في حال لم يتم طلب قطع الغيار عالية القيمة لكل بلاغ
20003 | 200034163 | صيانة أجهزة التصوير الطبي وملحقاتها لشركة | Maintenance of medical imaging equipment | [6 empty] | شركة فيلبس للرعاية الصحية المحدودة | Mobile X-Ray Practix 300 PlanC | Mobile X-Ray Practix 300 PlanC | [5 empty] | X | Year | 1 |  | 3 | Philips | Saudi Arabia | 1Y | 1. استقبال البلاغات واستدعاءات الدعم الفني لأي خلل وظيفي لفحص الجهاز وكتابة التقارير بالأعطال. 2. زمن استجابة مؤكد من الاستدعاء للموقع او من خلال الدعم عن بعد خلال 24 ساعة للمدن الرئيسية و48 ساعة للمدن المجاورة و72 ساعة للمدن النائية. 3. ضمان كفاءة عمل للجهاز (Uptime) بنسبة 90% تحسب من تاريخ تعميد قطع الغيار. 4. ضمان الجودة: إجراء اختبارات منتظمة لضمان ثبات الجودة للصور والفحوصات. 5. الصيانة الوقائية: تنفيذ الصيانة الوقائية الدورية لجعل الجهاز يعتمد عليه بصورة بمثلى وذلك من خلال تطبيق معايير للعناية الفائقة المسبقة بالجهاز تشمل أطقم الصيانة الدورية (حسب ماهو موضح في كتيب الصيانة) ولا تشمل قطع الغيار عالية القيمة لهذه الفئة. 6. الصيانة التصحيحية: تنفيذ أي أعمال تصحيحية مطلوبة خلال فترة الصيانة وتغطية كاملة لتكاليف الدعم الفني لأي أعمال صيانة تصحيحية. 7. إمكانية الوصول لمهندسي المساندة الفنية ولمكتب العناية بالعملاء بصورة غير محدودة. 8. الدعم عن بعد: تشخيص شامل لمسح الجهاز لتلمس أي أخطاء والكشف عنها قبل أن تؤدي إلى تعطل الجهاز، بالإضافة إلى إصلاح الجهاز في حال عدم الحاجة للحضور إلى الموقع. 9. التحديث الخاص بمكونات الأجهزة وبالبرامج الكمبيوترية: إجراء عدة تحديثات من الشركة الصانعة للحفاظ على الجهاز متماشياً مع آخر التحديثات التقنية. 10. تحديث السلامة الخاص بمكونات الأجهزة وبالبرامج الكمبيوترية للتأكد من أن الجهاز متوافق مع كافة معايير السلامة التي تستجد. 11. فحوصات السلامة/ فحوصات السلامة الكهربائية حسب توصية المصنع للتأكد من أن الجهاز متوافق مع كافة معايير السلامة. 12. الفحوصات الميكانيكية/ الوظيفية: إجراء عدد من الفحوصات الوظيفية لضمان حسن أداء الجهاز والاعتماد عليه. 13. استبدال قطع الغيار: تغطية كاملة لاستبدال كافة قطع الغيار (لا تشمل قطع الغيار عالية القيمة) 14. قطع المستهلكات غير مشمولة على الإطلاق. 15. زمن التغطية: 9 ساعات عمل خلال أيام العمل الأسبوعي (5 أيام). 16. تبديل قطع الغيار يجب أن يتم خلال يومين عمل بعد فحص الجهاز او 7 ايام عمل بعد اصدار تعميد الشراء لقطع الغيار عالية القيمة. 17. الالتزام بتصحيح الاستدعاءات المصنعية (recall) خلال فترة العقد وبحسب الآلية المتبعة في نظام هيئة الغذاء والدواء. 18. يتم إصلاح الجهاز خلال يومين عمل بعد فحصه ضمن زمن الاستجابة المحدد في حال لم يتم طلب قطع الغيار عالية القيمة لكل بلاغ
20003 | 200034164 | صيانة أجهزة التصوير الطبي وملحقاتها لشركة | Maintenance of medical imaging equipment | [6 empty] | شركة فيلبس للرعاية الصحية المحدودة | MobileDiagnost M50 PlanC | MobileDiagnost M50 PlanC | [5 empty] | X | Year | 1 |  | 3 | Philips | Saudi Arabia | 1Y | 1. استقبال البلاغات واستدعاءات الدعم الفني لأي خلل وظيفي لفحص الجهاز وكتابة التقارير بالأعطال. 2. زمن استجابة مؤكد من الاستدعاء للموقع او من خلال الدعم عن بعد خلال 24 ساعة للمدن الرئيسية و48 ساعة للمدن المجاورة و72 ساعة للمدن النائية. 3. ضمان كفاءة عمل للجهاز (Uptime) بنسبة 90% تحسب من تاريخ تعميد قطع الغيار. 4. ضمان الجودة: إجراء اختبارات منتظمة لضمان ثبات الجودة للصور والفحوصات. 5. الصيانة الوقائية: تنفيذ الصيانة الوقائية الدورية لجعل الجهاز يعتمد عليه بصورة بمثلى وذلك من خلال تطبيق معايير للعناية الفائقة المسبقة بالجهاز تشمل أطقم الصيانة الدورية (حسب ماهو موضح في كتيب الصيانة) ولا تشمل قطع الغيار عالية القيمة لهذه الفئة. 6. الصيانة التصحيحية: تنفيذ أي أعمال تصحيحية مطلوبة خلال فترة الصيانة وتغطية كاملة لتكاليف الدعم الفني لأي أعمال صيانة تصحيحية. 7. إمكانية الوصول لمهندسي المساندة الفنية ولمكتب العناية بالعملاء بصورة غير محدودة. 8. الدعم عن بعد: تشخيص شامل لمسح الجهاز لتلمس أي أخطاء والكشف عنها قبل أن تؤدي إلى تعطل الجهاز، بالإضافة إلى إصلاح الجهاز في حال عدم الحاجة للحضور إلى الموقع. 9. التحديث الخاص بمكونات الأجهزة وبالبرامج الكمبيوترية: إجراء عدة تحديثات من الشركة الصانعة للحفاظ على الجهاز متماشياً مع آخر التحديثات التقنية. 10. تحديث السلامة الخاص بمكونات الأجهزة وبالبرامج الكمبيوترية للتأكد من أن الجهاز متوافق مع كافة معايير السلامة التي تستجد. 11. فحوصات السلامة/ فحوصات السلامة الكهربائية حسب توصية المصنع للتأكد من أن الجهاز متوافق مع كافة معايير السلامة. 12. الفحوصات الميكانيكية/ الوظيفية: إجراء عدد من الفحوصات الوظيفية لضمان حسن أداء الجهاز والاعتماد عليه. 13. استبدال قطع الغيار: تغطية كاملة لاستبدال كافة قطع الغيار (لا تشمل قطع الغيار عالية القيمة) 14. قطع المستهلكات غير مشمولة على الإطلاق. 15. زمن التغطية: 9 ساعات عمل خلال أيام العمل الأسبوعي (5 أيام). 16. تبديل قطع الغيار يجب أن يتم خلال يومين عمل بعد فحص الجهاز او 7 ايام عمل بعد اصدار تعميد الشراء لقطع الغيار عالية القيمة. 17. الالتزام بتصحيح الاستدعاءات المصنعية (recall) خلال فترة العقد وبحسب الآلية المتبعة في نظام هيئة الغذاء والدواء. 18. يتم إصلاح الجهاز خلال يومين عمل بعد فحصه ضمن زمن الاستجابة المحدد في حال لم يتم طلب قطع الغيار عالية القيمة لكل بلاغ
20003 | 200034165 | صيانة أجهزة التصوير الطبي وملحقاتها لشركة | Maintenance of medical imaging equipment | [6 empty] | شركة فيلبس للرعاية الصحية المحدودة | MobileDiagnost Opta Digital PlanC | MobileDiagnost Opta Digital PlanC | [5 empty] | X | Year | 1 |  | 3 | Philips | Saudi Arabia | 1Y | 1. استقبال البلاغات واستدعاءات الدعم الفني لأي خلل وظيفي لفحص الجهاز وكتابة التقارير بالأعطال. 2. زمن استجابة مؤكد من الاستدعاء للموقع او من خلال الدعم عن بعد خلال 24 ساعة للمدن الرئيسية و48 ساعة للمدن المجاورة و72 ساعة للمدن النائية. 3. ضمان كفاءة عمل للجهاز (Uptime) بنسبة 90% تحسب من تاريخ تعميد قطع الغيار. 4. ضمان الجودة: إجراء اختبارات منتظمة لضمان ثبات الجودة للصور والفحوصات. 5. الصيانة الوقائية: تنفيذ الصيانة الوقائية الدورية لجعل الجهاز يعتمد عليه بصورة بمثلى وذلك من خلال تطبيق معايير للعناية الفائقة المسبقة بالجهاز تشمل أطقم الصيانة الدورية (حسب ماهو موضح في كتيب الصيانة) ولا تشمل قطع الغيار عالية القيمة لهذه الفئة. 6. الصيانة التصحيحية: تنفيذ أي أعمال تصحيحية مطلوبة خلال فترة الصيانة وتغطية كاملة لتكاليف الدعم الفني لأي أعمال صيانة تصحيحية. 7. إمكانية الوصول لمهندسي المساندة الفنية ولمكتب العناية بالعملاء بصورة غير محدودة. 8. الدعم عن بعد: تشخيص شامل لمسح الجهاز لتلمس أي أخطاء والكشف عنها قبل أن تؤدي إلى تعطل الجهاز، بالإضافة إلى إصلاح الجهاز في حال عدم الحاجة للحضور إلى الموقع. 9. التحديث الخاص بمكونات الأجهزة وبالبرامج الكمبيوترية: إجراء عدة تحديثات من الشركة الصانعة للحفاظ على الجهاز متماشياً مع آخر التحديثات التقنية. 10. تحديث السلامة الخاص بمكونات الأجهزة وبالبرامج الكمبيوترية للتأكد من أن الجهاز متوافق مع كافة معايير السلامة التي تستجد. 11. فحوصات السلامة/ فحوصات السلامة الكهربائية حسب توصية المصنع للتأكد من أن الجهاز متوافق مع كافة معايير السلامة. 12. الفحوصات الميكانيكية/ الوظيفية: إجراء عدد من الفحوصات الوظيفية لضمان حسن أداء الجهاز والاعتماد عليه. 13. استبدال قطع الغيار: تغطية كاملة لاستبدال كافة قطع الغيار (لا تشمل قطع الغيار عالية القيمة) 14. قطع المستهلكات غير مشمولة على الإطلاق. 15. زمن التغطية: 9 ساعات عمل خلال أيام العمل الأسبوعي (5 أيام). 16. تبديل قطع الغيار يجب أن يتم خلال يومين عمل بعد فحص الجهاز او 7 ايام عمل بعد اصدار تعميد الشراء لقطع الغيار عالية القيمة. 17. الالتزام بتصحيح الاستدعاءات المصنعية (recall) خلال فترة العقد وبحسب الآلية المتبعة في نظام هيئة الغذاء والدواء. 18. يتم إصلاح الجهاز خلال يومين عمل بعد فحصه ضمن زمن الاستجابة المحدد في حال لم يتم طلب قطع الغيار عالية القيمة لكل بلاغ
20003 | 200034166 | صيانة أجهزة التصوير الطبي وملحقاتها لشركة | Maintenance of medical imaging equipment | [6 empty] | شركة فيلبس للرعاية الصحية المحدودة | MobileDiagnost Release PlanC | MobileDiagnost Release PlanC | [5 empty] | X | Year | 1 |  | 3 | Philips | Saudi Arabia | 1Y | 1. استقبال البلاغات واستدعاءات الدعم الفني لأي خلل وظيفي لفحص الجهاز وكتابة التقارير بالأعطال. 2. زمن استجابة مؤكد من الاستدعاء للموقع او من خلال الدعم عن بعد خلال 24 ساعة للمدن الرئيسية و48 ساعة للمدن المجاورة و72 ساعة للمدن النائية. 3. ضمان كفاءة عمل للجهاز (Uptime) بنسبة 90% تحسب من تاريخ تعميد قطع الغيار. 4. ضمان الجودة: إجراء اختبارات منتظمة لضمان ثبات الجودة للصور والفحوصات. 5. الصيانة الوقائية: تنفيذ الصيانة الوقائية الدورية لجعل الجهاز يعتمد عليه بصورة بمثلى وذلك من خلال تطبيق معايير للعناية الفائقة المسبقة بالجهاز تشمل أطقم الصيانة الدورية (حسب ماهو موضح في كتيب الصيانة) ولا تشمل قطع الغيار عالية القيمة لهذه الفئة. 6. الصيانة التصحيحية: تنفيذ أي أعمال تصحيحية مطلوبة خلال فترة الصيانة وتغطية كاملة لتكاليف الدعم الفني لأي أعمال صيانة تصحيحية. 7. إمكانية الوصول لمهندسي المساندة الفنية ولمكتب العناية بالعملاء بصورة غير محدودة. 8. الدعم عن بعد: تشخيص شامل لمسح الجهاز لتلمس أي أخطاء والكشف عنها قبل أن تؤدي إلى تعطل الجهاز، بالإضافة إلى إصلاح الجهاز في حال عدم الحاجة للحضور إلى الموقع. 9. التحديث الخاص بمكونات الأجهزة وبالبرامج الكمبيوترية: إجراء عدة تحديثات من الشركة الصانعة للحفاظ على الجهاز متماشياً مع آخر التحديثات التقنية. 10. تحديث السلامة الخاص بمكونات الأجهزة وبالبرامج الكمبيوترية للتأكد من أن الجهاز متوافق مع كافة معايير السلامة التي تستجد. 11. فحوصات السلامة/ فحوصات السلامة الكهربائية حسب توصية المصنع للتأكد من أن الجهاز متوافق مع كافة معايير السلامة. 12. الفحوصات الميكانيكية/ الوظيفية: إجراء عدد من الفحوصات الوظيفية لضمان حسن أداء الجهاز والاعتماد عليه. 13. استبدال قطع الغيار: تغطية كاملة لاستبدال كافة قطع الغيار (لا تشمل قطع الغيار عالية القيمة) 14. قطع المستهلكات غير مشمولة على الإطلاق. 15. زمن التغطية: 9 ساعات عمل خلال أيام العمل الأسبوعي (5 أيام). 16. تبديل قطع الغيار يجب أن يتم خلال يومين عمل بعد فحص الجهاز او 7 ايام عمل بعد اصدار تعميد الشراء لقطع الغيار عالية القيمة. 17. الالتزام بتصحيح الاستدعاءات المصنعية (recall) خلال فترة العقد وبحسب الآلية المتبعة في نظام هيئة الغذاء والدواء. 18. يتم إصلاح الجهاز خلال يومين عمل بعد فحصه ضمن زمن الاستجابة المحدد في حال لم يتم طلب قطع الغيار عالية القيمة لكل بلاغ
20003 | 200034167 | صيانة أجهزة التصوير الطبي وملحقاتها لشركة | Maintenance of medical imaging equipment | [6 empty] | شركة فيلبس للرعاية الصحية المحدودة | MobileDiagnost wDR R2 PlanC | MobileDiagnost wDR R2 PlanC | [5 empty] | X | Year | 1 |  | 3 | Philips | Saudi Arabia | 1Y | 1. استقبال البلاغات واستدعاءات الدعم الفني لأي خلل وظيفي لفحص الجهاز وكتابة التقارير بالأعطال. 2. زمن استجابة مؤكد من الاستدعاء للموقع او من خلال الدعم عن بعد خلال 24 ساعة للمدن الرئيسية و48 ساعة للمدن المجاورة و72 ساعة للمدن النائية. 3. ضمان كفاءة عمل للجهاز (Uptime) بنسبة 90% تحسب من تاريخ تعميد قطع الغيار. 4. ضمان الجودة: إجراء اختبارات منتظمة لضمان ثبات الجودة للصور والفحوصات. 5. الصيانة الوقائية: تنفيذ الصيانة الوقائية الدورية لجعل الجهاز يعتمد عليه بصورة بمثلى وذلك من خلال تطبيق معايير للعناية الفائقة المسبقة بالجهاز تشمل أطقم الصيانة الدورية (حسب ماهو موضح في كتيب الصيانة) ولا تشمل قطع الغيار عالية القيمة لهذه الفئة. 6. الصيانة التصحيحية: تنفيذ أي أعمال تصحيحية مطلوبة خلال فترة الصيانة وتغطية كاملة لتكاليف الدعم الفني لأي أعمال صيانة تصحيحية. 7. إمكانية الوصول لمهندسي المساندة الفنية ولمكتب العناية بالعملاء بصورة غير محدودة. 8. الدعم عن بعد: تشخيص شامل لمسح الجهاز لتلمس أي أخطاء والكشف عنها قبل أن تؤدي إلى تعطل الجهاز، بالإضافة إلى إصلاح الجهاز في حال عدم الحاجة للحضور إلى الموقع. 9. التحديث الخاص بمكونات الأجهزة وبالبرامج الكمبيوترية: إجراء عدة تحديثات من الشركة الصانعة للحفاظ على الجهاز متماشياً مع آخر التحديثات التقنية. 10. تحديث السلامة الخاص بمكونات الأجهزة وبالبرامج الكمبيوترية للتأكد من أن الجهاز متوافق مع كافة معايير السلامة التي تستجد. 11. فحوصات السلامة/ فحوصات السلامة الكهربائية حسب توصية المصنع للتأكد من أن الجهاز متوافق مع كافة معايير السلامة. 12. الفحوصات الميكانيكية/ الوظيفية: إجراء عدد من الفحوصات الوظيفية لضمان حسن أداء الجهاز والاعتماد عليه. 13. استبدال قطع الغيار: تغطية كاملة لاستبدال كافة قطع الغيار (لا تشمل قطع الغيار عالية القيمة) 14. قطع المستهلكات غير مشمولة على الإطلاق. 15. زمن التغطية: 9 ساعات عمل خلال أيام العمل الأسبوعي (5 أيام). 16. تبديل قطع الغيار يجب أن يتم خلال يومين عمل بعد فحص الجهاز او 7 ايام عمل بعد اصدار تعميد الشراء لقطع الغيار عالية القيمة. 17. الالتزام بتصحيح الاستدعاءات المصنعية (recall) خلال فترة العقد وبحسب الآلية المتبعة في نظام هيئة الغذاء والدواء. 18. يتم إصلاح الجهاز خلال يومين عمل بعد فحصه ضمن زمن الاستجابة المحدد في حال لم يتم طلب قطع الغيار عالية القيمة لكل بلاغ
20003 | 200034168 | صيانة أجهزة التصوير الطبي وملحقاتها لشركة | Maintenance of medical imaging equipment | [6 empty] | شركة فيلبس للرعاية الصحية المحدودة | MobileDiagnost wDR R2 PlanC | MobileDiagnost wDR R2 PlanC | [5 empty] | X | Year | 1 |  | 3 | Philips | Saudi Arabia | 1Y | 1. استقبال البلاغات واستدعاءات الدعم الفني لأي خلل وظيفي لفحص الجهاز وكتابة التقارير بالأعطال. 2. زمن استجابة مؤكد من الاستدعاء للموقع او من خلال الدعم عن بعد خلال 24 ساعة للمدن الرئيسية و48 ساعة للمدن المجاورة و72 ساعة للمدن النائية. 3. ضمان كفاءة عمل للجهاز (Uptime) بنسبة 90% تحسب من تاريخ تعميد قطع الغيار. 4. ضمان الجودة: إجراء اختبارات منتظمة لضمان ثبات الجودة للصور والفحوصات. 5. الصيانة الوقائية: تنفيذ الصيانة الوقائية الدورية لجعل الجهاز يعتمد عليه بصورة بمثلى وذلك من خلال تطبيق معايير للعناية الفائقة المسبقة بالجهاز تشمل أطقم الصيانة الدورية (حسب ماهو موضح في كتيب الصيانة) ولا تشمل قطع الغيار عالية القيمة لهذه الفئة. 6. الصيانة التصحيحية: تنفيذ أي أعمال تصحيحية مطلوبة خلال فترة الصيانة وتغطية كاملة لتكاليف الدعم الفني لأي أعمال صيانة تصحيحية. 7. إمكانية الوصول لمهندسي المساندة الفنية ولمكتب العناية بالعملاء بصورة غير محدودة. 8. الدعم عن بعد: تشخيص شامل لمسح الجهاز لتلمس أي أخطاء والكشف عنها قبل أن تؤدي إلى تعطل الجهاز، بالإضافة إلى إصلاح الجهاز في حال عدم الحاجة للحضور إلى الموقع. 9. التحديث الخاص بمكونات الأجهزة وبالبرامج الكمبيوترية: إجراء عدة تحديثات من الشركة الصانعة للحفاظ على الجهاز متماشياً مع آخر التحديثات التقنية. 10. تحديث السلامة الخاص بمكونات الأجهزة وبالبرامج الكمبيوترية للتأكد من أن الجهاز متوافق مع كافة معايير السلامة التي تستجد. 11. فحوصات السلامة/ فحوصات السلامة الكهربائية حسب توصية المصنع للتأكد من أن الجهاز متوافق مع كافة معايير السلامة. 12. الفحوصات الميكانيكية/ الوظيفية: إجراء عدد من الفحوصات الوظيفية لضمان حسن أداء الجهاز والاعتماد عليه. 13. استبدال قطع الغيار: تغطية كاملة لاستبدال كافة قطع الغيار (لا تشمل قطع الغيار عالية القيمة) 14. قطع المستهلكات غير مشمولة على الإطلاق. 15. زمن التغطية: 9 ساعات عمل خلال أيام العمل الأسبوعي (5 أيام). 16. تبديل قطع الغيار يجب أن يتم خلال يومين عمل بعد فحص الجهاز او 7 ايام عمل بعد اصدار تعميد الشراء لقطع الغيار عالية القيمة. 17. الالتزام بتصحيح الاستدعاءات المصنعية (recall) خلال فترة العقد وبحسب الآلية المتبعة في نظام هيئة الغذاء والدواء. 18. يتم إصلاح الجهاز خلال يومين عمل بعد فحصه ضمن زمن الاستجابة المحدد في حال لم يتم طلب قطع الغيار عالية القيمة لكل بلاغ
20003 | 200034169 | صيانة أجهزة التصوير الطبي وملحقاتها لشركة | Maintenance of medical imaging equipment | [6 empty] | شركة فيلبس للرعاية الصحية المحدودة | MR 5300 PlanC | MR 5300 PlanC | [5 empty] | X | Year | 1 |  | 3 | Philips | Saudi Arabia | 1Y | 1. استقبال البلاغات واستدعاءات الدعم الفني لأي خلل وظيفي لفحص الجهاز وكتابة التقارير بالأعطال. 2. زمن استجابة مؤكد من الاستدعاء للموقع او من خلال الدعم عن بعد خلال 24 ساعة للمدن الرئيسية و48 ساعة للمدن المجاورة و72 ساعة للمدن النائية. 3. ضمان كفاءة عمل للجهاز (Uptime) بنسبة 90% تحسب من تاريخ تعميد قطع الغيار. 4. ضمان الجودة: إجراء اختبارات منتظمة لضمان ثبات الجودة للصور والفحوصات. 5. الصيانة الوقائية: تنفيذ الصيانة الوقائية الدورية لجعل الجهاز يعتمد عليه بصورة بمثلى وذلك من خلال تطبيق معايير للعناية الفائقة المسبقة بالجهاز تشمل أطقم الصيانة الدورية (حسب ماهو موضح في كتيب الصيانة) ولا تشمل قطع الغيار عالية القيمة لهذه الفئة. 6. الصيانة التصحيحية: تنفيذ أي أعمال تصحيحية مطلوبة خلال فترة الصيانة وتغطية كاملة لتكاليف الدعم الفني لأي أعمال صيانة تصحيحية. 7. إمكانية الوصول لمهندسي المساندة الفنية ولمكتب العناية بالعملاء بصورة غير محدودة. 8. الدعم عن بعد: تشخيص شامل لمسح الجهاز لتلمس أي أخطاء والكشف عنها قبل أن تؤدي إلى تعطل الجهاز، بالإضافة إلى إصلاح الجهاز في حال عدم الحاجة للحضور إلى الموقع. 9. التحديث الخاص بمكونات الأجهزة وبالبرامج الكمبيوترية: إجراء عدة تحديثات من الشركة الصانعة للحفاظ على الجهاز متماشياً مع آخر التحديثات التقنية. 10. تحديث السلامة الخاص بمكونات الأجهزة وبالبرامج الكمبيوترية للتأكد من أن الجهاز متوافق مع كافة معايير السلامة التي تستجد. 11. فحوصات السلامة/ فحوصات السلامة الكهربائية حسب توصية المصنع للتأكد من أن الجهاز متوافق مع كافة معايير السلامة. 12. الفحوصات الميكانيكية/ الوظيفية: إجراء عدد من الفحوصات الوظيفية لضمان حسن أداء الجهاز والاعتماد عليه. 13. استبدال قطع الغيار: تغطية كاملة لاستبدال كافة قطع الغيار (لا تشمل قطع الغيار عالية القيمة) 14. قطع المستهلكات غير مشمولة على الإطلاق. 15. زمن التغطية: 9 ساعات عمل خلال أيام العمل الأسبوعي (5 أيام). 16. تبديل قطع الغيار يجب أن يتم خلال يومين عمل بعد فحص الجهاز او 7 ايام عمل بعد اصدار تعميد الشراء لقطع الغيار عالية القيمة. 17. الالتزام بتصحيح الاستدعاءات المصنعية (recall) خلال فترة العقد وبحسب الآلية المتبعة في نظام هيئة الغذاء والدواء. 18. يتم إصلاح الجهاز خلال يومين عمل بعد فحصه ضمن زمن الاستجابة المحدد في حال لم يتم طلب قطع الغيار عالية القيمة لكل بلاغ
20003 | 200034170 | صيانة أجهزة التصوير الطبي وملحقاتها لشركة | Maintenance of medical imaging equipment | [6 empty] | شركة فيلبس للرعاية الصحية المحدودة | MRI Injector PlanC | MRI Injector PlanC | [5 empty] | X | Year | 1 |  | 3 | Philips | Saudi Arabia | 1Y | 1. استقبال البلاغات واستدعاءات الدعم الفني لأي خلل وظيفي لفحص الجهاز وكتابة التقارير بالأعطال. 2. زمن استجابة مؤكد من الاستدعاء للموقع او من خلال الدعم عن بعد خلال 24 ساعة للمدن الرئيسية و48 ساعة للمدن المجاورة و72 ساعة للمدن النائية. 3. ضمان كفاءة عمل للجهاز (Uptime) بنسبة 90% تحسب من تاريخ تعميد قطع الغيار. 4. ضمان الجودة: إجراء اختبارات منتظمة لضمان ثبات الجودة للصور والفحوصات. 5. الصيانة الوقائية: تنفيذ الصيانة الوقائية الدورية لجعل الجهاز يعتمد عليه بصورة بمثلى وذلك من خلال تطبيق معايير للعناية الفائقة المسبقة بالجهاز تشمل أطقم الصيانة الدورية (حسب ماهو موضح في كتيب الصيانة) ولا تشمل قطع الغيار عالية القيمة لهذه الفئة. 6. الصيانة التصحيحية: تنفيذ أي أعمال تصحيحية مطلوبة خلال فترة الصيانة وتغطية كاملة لتكاليف الدعم الفني لأي أعمال صيانة تصحيحية. 7. إمكانية الوصول لمهندسي المساندة الفنية ولمكتب العناية بالعملاء بصورة غير محدودة. 8. الدعم عن بعد: تشخيص شامل لمسح الجهاز لتلمس أي أخطاء والكشف عنها قبل أن تؤدي إلى تعطل الجهاز، بالإضافة إلى إصلاح الجهاز في حال عدم الحاجة للحضور إلى الموقع. 9. التحديث الخاص بمكونات الأجهزة وبالبرامج الكمبيوترية: إجراء عدة تحديثات من الشركة الصانعة للحفاظ على الجهاز متماشياً مع آخر التحديثات التقنية. 10. تحديث السلامة الخاص بمكونات الأجهزة وبالبرامج الكمبيوترية للتأكد من أن الجهاز متوافق مع كافة معايير السلامة التي تستجد. 11. فحوصات السلامة/ فحوصات السلامة الكهربائية حسب توصية المصنع للتأكد من أن الجهاز متوافق مع كافة معايير السلامة. 12. الفحوصات الميكانيكية/ الوظيفية: إجراء عدد من الفحوصات الوظيفية لضمان حسن أداء الجهاز والاعتماد عليه. 13. استبدال قطع الغيار: تغطية كاملة لاستبدال كافة قطع الغيار (لا تشمل قطع الغيار عالية القيمة) 14. قطع المستهلكات غير مشمولة على الإطلاق. 15. زمن التغطية: 9 ساعات عمل خلال أيام العمل الأسبوعي (5 أيام). 16. تبديل قطع الغيار يجب أن يتم خلال يومين عمل بعد فحص الجهاز او 7 ايام عمل بعد اصدار تعميد الشراء لقطع الغيار عالية القيمة. 17. الالتزام بتصحيح الاستدعاءات المصنعية (recall) خلال فترة العقد وبحسب الآلية المتبعة في نظام هيئة الغذاء والدواء. 18. يتم إصلاح الجهاز خلال يومين عمل بعد فحصه ضمن زمن الاستجابة المحدد في حال لم يتم طلب قطع الغيار عالية القيمة لكل بلاغ
20003 | 200034171 | صيانة أجهزة التصوير الطبي وملحقاتها لشركة | Maintenance of medical imaging equipment | [6 empty] | شركة فيلبس للرعاية الصحية المحدودة | Multiva 1.5T 16 R5 PlanC | Multiva 1.5T 16 R5 PlanC | [5 empty] | X | Year | 1 |  | 3 | Philips | Saudi Arabia | 1Y | 1. استقبال البلاغات واستدعاءات الدعم الفني لأي خلل وظيفي لفحص الجهاز وكتابة التقارير بالأعطال. 2. زمن استجابة مؤكد من الاستدعاء للموقع او من خلال الدعم عن بعد خلال 24 ساعة للمدن الرئيسية و48 ساعة للمدن المجاورة و72 ساعة للمدن النائية. 3. ضمان كفاءة عمل للجهاز (Uptime) بنسبة 90% تحسب من تاريخ تعميد قطع الغيار. 4. ضمان الجودة: إجراء اختبارات منتظمة لضمان ثبات الجودة للصور والفحوصات. 5. الصيانة الوقائية: تنفيذ الصيانة الوقائية الدورية لجعل الجهاز يعتمد عليه بصورة بمثلى وذلك من خلال تطبيق معايير للعناية الفائقة المسبقة بالجهاز تشمل أطقم الصيانة الدورية (حسب ماهو موضح في كتيب الصيانة) ولا تشمل قطع الغيار عالية القيمة لهذه الفئة. 6. الصيانة التصحيحية: تنفيذ أي أعمال تصحيحية مطلوبة خلال فترة الصيانة وتغطية كاملة لتكاليف الدعم الفني لأي أعمال صيانة تصحيحية. 7. إمكانية الوصول لمهندسي المساندة الفنية ولمكتب العناية بالعملاء بصورة غير محدودة. 8. الدعم عن بعد: تشخيص شامل لمسح الجهاز لتلمس أي أخطاء والكشف عنها قبل أن تؤدي إلى تعطل الجهاز، بالإضافة إلى إصلاح الجهاز في حال عدم الحاجة للحضور إلى الموقع. 9. التحديث الخاص بمكونات الأجهزة وبالبرامج الكمبيوترية: إجراء عدة تحديثات من الشركة الصانعة للحفاظ على الجهاز متماشياً مع آخر التحديثات التقنية. 10. تحديث السلامة الخاص بمكونات الأجهزة وبالبرامج الكمبيوترية للتأكد من أن الجهاز متوافق مع كافة معايير السلامة التي تستجد. 11. فحوصات السلامة/ فحوصات السلامة الكهربائية حسب توصية المصنع للتأكد من أن الجهاز متوافق مع كافة معايير السلامة. 12. الفحوصات الميكانيكية/ الوظيفية: إجراء عدد من الفحوصات الوظيفية لضمان حسن أداء الجهاز والاعتماد عليه. 13. استبدال قطع الغيار: تغطية كاملة لاستبدال كافة قطع الغيار (لا تشمل قطع الغيار عالية القيمة) 14. قطع المستهلكات غير مشمولة على الإطلاق. 15. زمن التغطية: 9 ساعات عمل خلال أيام العمل الأسبوعي (5 أيام). 16. تبديل قطع الغيار يجب أن يتم خلال يومين عمل بعد فحص الجهاز او 7 ايام عمل بعد اصدار تعميد الشراء لقطع الغيار عالية القيمة. 17. الالتزام بتصحيح الاستدعاءات المصنعية (recall) خلال فترة العقد وبحسب الآلية المتبعة في نظام هيئة الغذاء والدواء. 18. يتم إصلاح الجهاز خلال يومين عمل بعد فحصه ضمن زمن الاستجابة المحدد في حال لم يتم طلب قطع الغيار عالية القيمة لكل بلاغ
20003 | 200034172 | صيانة أجهزة التصوير الطبي وملحقاتها لشركة | Maintenance of medical imaging equipment | [6 empty] | شركة فيلبس للرعاية الصحية المحدودة | MX 16 Slice PlanC | MX 16 Slice PlanC | [5 empty] | X | Year | 1 |  | 3 | Philips | Saudi Arabia | 1Y | 1. استقبال البلاغات واستدعاءات الدعم الفني لأي خلل وظيفي لفحص الجهاز وكتابة التقارير بالأعطال. 2. زمن استجابة مؤكد من الاستدعاء للموقع او من خلال الدعم عن بعد خلال 24 ساعة للمدن الرئيسية و48 ساعة للمدن المجاورة و72 ساعة للمدن النائية. 3. ضمان كفاءة عمل للجهاز (Uptime) بنسبة 90% تحسب من تاريخ تعميد قطع الغيار. 4. ضمان الجودة: إجراء اختبارات منتظمة لضمان ثبات الجودة للصور والفحوصات. 5. الصيانة الوقائية: تنفيذ الصيانة الوقائية الدورية لجعل الجهاز يعتمد عليه بصورة بمثلى وذلك من خلال تطبيق معايير للعناية الفائقة المسبقة بالجهاز تشمل أطقم الصيانة الدورية (حسب ماهو موضح في كتيب الصيانة) ولا تشمل قطع الغيار عالية القيمة لهذه الفئة. 6. الصيانة التصحيحية: تنفيذ أي أعمال تصحيحية مطلوبة خلال فترة الصيانة وتغطية كاملة لتكاليف الدعم الفني لأي أعمال صيانة تصحيحية. 7. إمكانية الوصول لمهندسي المساندة الفنية ولمكتب العناية بالعملاء بصورة غير محدودة. 8. الدعم عن بعد: تشخيص شامل لمسح الجهاز لتلمس أي أخطاء والكشف عنها قبل أن تؤدي إلى تعطل الجهاز، بالإضافة إلى إصلاح الجهاز في حال عدم الحاجة للحضور إلى الموقع. 9. التحديث الخاص بمكونات الأجهزة وبالبرامج الكمبيوترية: إجراء عدة تحديثات من الشركة الصانعة للحفاظ على الجهاز متماشياً مع آخر التحديثات التقنية. 10. تحديث السلامة الخاص بمكونات الأجهزة وبالبرامج الكمبيوترية للتأكد من أن الجهاز متوافق مع كافة معايير السلامة التي تستجد. 11. فحوصات السلامة/ فحوصات السلامة الكهربائية حسب توصية المصنع للتأكد من أن الجهاز متوافق مع كافة معايير السلامة. 12. الفحوصات الميكانيكية/ الوظيفية: إجراء عدد من الفحوصات الوظيفية لضمان حسن أداء الجهاز والاعتماد عليه. 13. استبدال قطع الغيار: تغطية كاملة لاستبدال كافة قطع الغيار (لا تشمل قطع الغيار عالية القيمة) 14. قطع المستهلكات غير مشمولة على الإطلاق. 15. زمن التغطية: 9 ساعات عمل خلال أيام العمل الأسبوعي (5 أيام). 16. تبديل قطع الغيار يجب أن يتم خلال يومين عمل بعد فحص الجهاز او 7 ايام عمل بعد اصدار تعميد الشراء لقطع الغيار عالية القيمة. 17. الالتزام بتصحيح الاستدعاءات المصنعية (recall) خلال فترة العقد وبحسب الآلية المتبعة في نظام هيئة الغذاء والدواء. 18. يتم إصلاح الجهاز خلال يومين عمل بعد فحصه ضمن زمن الاستجابة المحدد في حال لم يتم طلب قطع الغيار عالية القيمة لكل بلاغ
20003 | 200034173 | صيانة أجهزة التصوير الطبي وملحقاتها لشركة | Maintenance of medical imaging equipment | [6 empty] | شركة فيلبس للرعاية الصحية المحدودة | Philips DoseAware PlanC | Philips DoseAware PlanC | [5 empty] | X | Year | 1 |  | 3 | Philips | Saudi Arabia | 1Y | 1. استقبال البلاغات واستدعاءات الدعم الفني لأي خلل وظيفي لفحص الجهاز وكتابة التقارير بالأعطال. 2. زمن استجابة مؤكد من الاستدعاء للموقع او من خلال الدعم عن بعد خلال 24 ساعة للمدن الرئيسية و48 ساعة للمدن المجاورة و72 ساعة للمدن النائية. 3. ضمان كفاءة عمل للجهاز (Uptime) بنسبة 90% تحسب من تاريخ تعميد قطع الغيار. 4. ضمان الجودة: إجراء اختبارات منتظمة لضمان ثبات الجودة للصور والفحوصات. 5. الصيانة الوقائية: تنفيذ الصيانة الوقائية الدورية لجعل الجهاز يعتمد عليه بصورة بمثلى وذلك من خلال تطبيق معايير للعناية الفائقة المسبقة بالجهاز تشمل أطقم الصيانة الدورية (حسب ماهو موضح في كتيب الصيانة) ولا تشمل قطع الغيار عالية القيمة لهذه الفئة. 6. الصيانة التصحيحية: تنفيذ أي أعمال تصحيحية مطلوبة خلال فترة الصيانة وتغطية كاملة لتكاليف الدعم الفني لأي أعمال صيانة تصحيحية. 7. إمكانية الوصول لمهندسي المساندة الفنية ولمكتب العناية بالعملاء بصورة غير محدودة. 8. الدعم عن بعد: تشخيص شامل لمسح الجهاز لتلمس أي أخطاء والكشف عنها قبل أن تؤدي إلى تعطل الجهاز، بالإضافة إلى إصلاح الجهاز في حال عدم الحاجة للحضور إلى الموقع. 9. التحديث الخاص بمكونات الأجهزة وبالبرامج الكمبيوترية: إجراء عدة تحديثات من الشركة الصانعة للحفاظ على الجهاز متماشياً مع آخر التحديثات التقنية. 10. تحديث السلامة الخاص بمكونات الأجهزة وبالبرامج الكمبيوترية للتأكد من أن الجهاز متوافق مع كافة معايير السلامة التي تستجد. 11. فحوصات السلامة/ فحوصات السلامة الكهربائية حسب توصية المصنع للتأكد من أن الجهاز متوافق مع كافة معايير السلامة. 12. الفحوصات الميكانيكية/ الوظيفية: إجراء عدد من الفحوصات الوظيفية لضمان حسن أداء الجهاز والاعتماد عليه. 13. استبدال قطع الغيار: تغطية كاملة لاستبدال كافة قطع الغيار (لا تشمل قطع الغيار عالية القيمة) 14. قطع المستهلكات غير مشمولة على الإطلاق. 15. زمن التغطية: 9 ساعات عمل خلال أيام العمل الأسبوعي (5 أيام). 16. تبديل قطع الغيار يجب أن يتم خلال يومين عمل بعد فحص الجهاز او 7 ايام عمل بعد اصدار تعميد الشراء لقطع الغيار عالية القيمة. 17. الالتزام بتصحيح الاستدعاءات المصنعية (recall) خلال فترة العقد وبحسب الآلية المتبعة في نظام هيئة الغذاء والدواء. 18. يتم إصلاح الجهاز خلال يومين عمل بعد فحصه ضمن زمن الاستجابة المحدد في حال لم يتم طلب قطع الغيار عالية القيمة لكل بلاغ
20003 | 200034174 | صيانة أجهزة التصوير الطبي وملحقاتها لشركة | Maintenance of medical imaging equipment | [6 empty] | شركة فيلبس للرعاية الصحية المحدودة | Philips DoseAware Xtend PlanC | Philips DoseAware Xtend PlanC | [5 empty] | X | Year | 1 |  | 3 | Philips | Saudi Arabia | 1Y | 1. استقبال البلاغات واستدعاءات الدعم الفني لأي خلل وظيفي لفحص الجهاز وكتابة التقارير بالأعطال. 2. زمن استجابة مؤكد من الاستدعاء للموقع او من خلال الدعم عن بعد خلال 24 ساعة للمدن الرئيسية و48 ساعة للمدن المجاورة و72 ساعة للمدن النائية. 3. ضمان كفاءة عمل للجهاز (Uptime) بنسبة 90% تحسب من تاريخ تعميد قطع الغيار. 4. ضمان الجودة: إجراء اختبارات منتظمة لضمان ثبات الجودة للصور والفحوصات. 5. الصيانة الوقائية: تنفيذ الصيانة الوقائية الدورية لجعل الجهاز يعتمد عليه بصورة بمثلى وذلك من خلال تطبيق معايير للعناية الفائقة المسبقة بالجهاز تشمل أطقم الصيانة الدورية (حسب ماهو موضح في كتيب الصيانة) ولا تشمل قطع الغيار عالية القيمة لهذه الفئة. 6. الصيانة التصحيحية: تنفيذ أي أعمال تصحيحية مطلوبة خلال فترة الصيانة وتغطية كاملة لتكاليف الدعم الفني لأي أعمال صيانة تصحيحية. 7. إمكانية الوصول لمهندسي المساندة الفنية ولمكتب العناية بالعملاء بصورة غير محدودة. 8. الدعم عن بعد: تشخيص شامل لمسح الجهاز لتلمس أي أخطاء والكشف عنها قبل أن تؤدي إلى تعطل الجهاز، بالإضافة إلى إصلاح الجهاز في حال عدم الحاجة للحضور إلى الموقع. 9. التحديث الخاص بمكونات الأجهزة وبالبرامج الكمبيوترية: إجراء عدة تحديثات من الشركة الصانعة للحفاظ على الجهاز متماشياً مع آخر التحديثات التقنية. 10. تحديث السلامة الخاص بمكونات الأجهزة وبالبرامج الكمبيوترية للتأكد من أن الجهاز متوافق مع كافة معايير السلامة التي تستجد. 11. فحوصات السلامة/ فحوصات السلامة الكهربائية حسب توصية المصنع للتأكد من أن الجهاز متوافق مع كافة معايير السلامة. 12. الفحوصات الميكانيكية/ الوظيفية: إجراء عدد من الفحوصات الوظيفية لضمان حسن أداء الجهاز والاعتماد عليه. 13. استبدال قطع الغيار: تغطية كاملة لاستبدال كافة قطع الغيار (لا تشمل قطع الغيار عالية القيمة) 14. قطع المستهلكات غير مشمولة على الإطلاق. 15. زمن التغطية: 9 ساعات عمل خلال أيام العمل الأسبوعي (5 أيام). 16. تبديل قطع الغيار يجب أن يتم خلال يومين عمل بعد فحص الجهاز او 7 ايام عمل بعد اصدار تعميد الشراء لقطع الغيار عالية القيمة. 17. الالتزام بتصحيح الاستدعاءات المصنعية (recall) خلال فترة العقد وبحسب الآلية المتبعة في نظام هيئة الغذاء والدواء. 18. يتم إصلاح الجهاز خلال يومين عمل بعد فحصه ضمن زمن الاستجابة المحدد في حال لم يتم طلب قطع الغيار عالية القيمة لكل بلاغ
20003 | 200034175 | صيانة أجهزة التصوير الطبي وملحقاتها لشركة | Maintenance of medical imaging equipment | [6 empty] | شركة فيلبس للرعاية الصحية المحدودة | Philips Hemo X3 PlanC | Philips Hemo X3 PlanC | [5 empty] | X | Year | 1 |  | 3 | Philips | Saudi Arabia | 1Y | 1. استقبال البلاغات واستدعاءات الدعم الفني لأي خلل وظيفي لفحص الجهاز وكتابة التقارير بالأعطال. 2. زمن استجابة مؤكد من الاستدعاء للموقع او من خلال الدعم عن بعد خلال 24 ساعة للمدن الرئيسية و48 ساعة للمدن المجاورة و72 ساعة للمدن النائية. 3. ضمان كفاءة عمل للجهاز (Uptime) بنسبة 90% تحسب من تاريخ تعميد قطع الغيار. 4. ضمان الجودة: إجراء اختبارات منتظمة لضمان ثبات الجودة للصور والفحوصات. 5. الصيانة الوقائية: تنفيذ الصيانة الوقائية الدورية لجعل الجهاز يعتمد عليه بصورة بمثلى وذلك من خلال تطبيق معايير للعناية الفائقة المسبقة بالجهاز تشمل أطقم الصيانة الدورية (حسب ماهو موضح في كتيب الصيانة) ولا تشمل قطع الغيار عالية القيمة لهذه الفئة. 6. الصيانة التصحيحية: تنفيذ أي أعمال تصحيحية مطلوبة خلال فترة الصيانة وتغطية كاملة لتكاليف الدعم الفني لأي أعمال صيانة تصحيحية. 7. إمكانية الوصول لمهندسي المساندة الفنية ولمكتب العناية بالعملاء بصورة غير محدودة. 8. الدعم عن بعد: تشخيص شامل لمسح الجهاز لتلمس أي أخطاء والكشف عنها قبل أن تؤدي إلى تعطل الجهاز، بالإضافة إلى إصلاح الجهاز في حال عدم الحاجة للحضور إلى الموقع. 9. التحديث الخاص بمكونات الأجهزة وبالبرامج الكمبيوترية: إجراء عدة تحديثات من الشركة الصانعة للحفاظ على الجهاز متماشياً مع آخر التحديثات التقنية. 10. تحديث السلامة الخاص بمكونات الأجهزة وبالبرامج الكمبيوترية للتأكد من أن الجهاز متوافق مع كافة معايير السلامة التي تستجد. 11. فحوصات السلامة/ فحوصات السلامة الكهربائية حسب توصية المصنع للتأكد من أن الجهاز متوافق مع كافة معايير السلامة. 12. الفحوصات الميكانيكية/ الوظيفية: إجراء عدد من الفحوصات الوظيفية لضمان حسن أداء الجهاز والاعتماد عليه. 13. استبدال قطع الغيار: تغطية كاملة لاستبدال كافة قطع الغيار (لا تشمل قطع الغيار عالية القيمة) 14. قطع المستهلكات غير مشمولة على الإطلاق. 15. زمن التغطية: 9 ساعات عمل خلال أيام العمل الأسبوعي (5 أيام). 16. تبديل قطع الغيار يجب أن يتم خلال يومين عمل بعد فحص الجهاز او 7 ايام عمل بعد اصدار تعميد الشراء لقطع الغيار عالية القيمة. 17. الالتزام بتصحيح الاستدعاءات المصنعية (recall) خلال فترة العقد وبحسب الآلية المتبعة في نظام هيئة الغذاء والدواء. 18. يتم إصلاح الجهاز خلال يومين عمل بعد فحصه ضمن زمن الاستجابة المحدد في حال لم يتم طلب قطع الغيار عالية القيمة لكل بلاغ
20003 | 200034176 | صيانة أجهزة التصوير الطبي وملحقاتها لشركة | Maintenance of medical imaging equipment | [6 empty] | شركة فيلبس للرعاية الصحية المحدودة | Practix 300 PlanC | Practix 300 PlanC | [5 empty] | X | Year | 1 |  | 3 | Philips | Saudi Arabia | 1Y | 1. استقبال البلاغات واستدعاءات الدعم الفني لأي خلل وظيفي لفحص الجهاز وكتابة التقارير بالأعطال. 2. زمن استجابة مؤكد من الاستدعاء للموقع او من خلال الدعم عن بعد خلال 24 ساعة للمدن الرئيسية و48 ساعة للمدن المجاورة و72 ساعة للمدن النائية. 3. ضمان كفاءة عمل للجهاز (Uptime) بنسبة 90% تحسب من تاريخ تعميد قطع الغيار. 4. ضمان الجودة: إجراء اختبارات منتظمة لضمان ثبات الجودة للصور والفحوصات. 5. الصيانة الوقائية: تنفيذ الصيانة الوقائية الدورية لجعل الجهاز يعتمد عليه بصورة بمثلى وذلك من خلال تطبيق معايير للعناية الفائقة المسبقة بالجهاز تشمل أطقم الصيانة الدورية (حسب ماهو موضح في كتيب الصيانة) ولا تشمل قطع الغيار عالية القيمة لهذه الفئة. 6. الصيانة التصحيحية: تنفيذ أي أعمال تصحيحية مطلوبة خلال فترة الصيانة وتغطية كاملة لتكاليف الدعم الفني لأي أعمال صيانة تصحيحية. 7. إمكانية الوصول لمهندسي المساندة الفنية ولمكتب العناية بالعملاء بصورة غير محدودة. 8. الدعم عن بعد: تشخيص شامل لمسح الجهاز لتلمس أي أخطاء والكشف عنها قبل أن تؤدي إلى تعطل الجهاز، بالإضافة إلى إصلاح الجهاز في حال عدم الحاجة للحضور إلى الموقع. 9. التحديث الخاص بمكونات الأجهزة وبالبرامج الكمبيوترية: إجراء عدة تحديثات من الشركة الصانعة للحفاظ على الجهاز متماشياً مع آخر التحديثات التقنية. 10. تحديث السلامة الخاص بمكونات الأجهزة وبالبرامج الكمبيوترية للتأكد من أن الجهاز متوافق مع كافة معايير السلامة التي تستجد. 11. فحوصات السلامة/ فحوصات السلامة الكهربائية حسب توصية المصنع للتأكد من أن الجهاز متوافق مع كافة معايير السلامة. 12. الفحوصات الميكانيكية/ الوظيفية: إجراء عدد من الفحوصات الوظيفية لضمان حسن أداء الجهاز والاعتماد عليه. 13. استبدال قطع الغيار: تغطية كاملة لاستبدال كافة قطع الغيار (لا تشمل قطع الغيار عالية القيمة) 14. قطع المستهلكات غير مشمولة على الإطلاق. 15. زمن التغطية: 9 ساعات عمل خلال أيام العمل الأسبوعي (5 أيام). 16. تبديل قطع الغيار يجب أن يتم خلال يومين عمل بعد فحص الجهاز او 7 ايام عمل بعد اصدار تعميد الشراء لقطع الغيار عالية القيمة. 17. الالتزام بتصحيح الاستدعاءات المصنعية (recall) خلال فترة العقد وبحسب الآلية المتبعة في نظام هيئة الغذاء والدواء. 18. يتم إصلاح الجهاز خلال يومين عمل بعد فحصه ضمن زمن الاستجابة المحدد في حال لم يتم طلب قطع الغيار عالية القيمة لكل بلاغ
20003 | 200034177 | صيانة أجهزة التصوير الطبي وملحقاتها لشركة | Maintenance of medical imaging equipment | [6 empty] | شركة فيلبس للرعاية الصحية المحدودة | Practix 360 PlanC | Practix 360 PlanC | [5 empty] | X | Year | 1 |  | 3 | Philips | Saudi Arabia | 1Y | 1. استقبال البلاغات واستدعاءات الدعم الفني لأي خلل وظيفي لفحص الجهاز وكتابة التقارير بالأعطال. 2. زمن استجابة مؤكد من الاستدعاء للموقع او من خلال الدعم عن بعد خلال 24 ساعة للمدن الرئيسية و48 ساعة للمدن المجاورة و72 ساعة للمدن النائية. 3. ضمان كفاءة عمل للجهاز (Uptime) بنسبة 90% تحسب من تاريخ تعميد قطع الغيار. 4. ضمان الجودة: إجراء اختبارات منتظمة لضمان ثبات الجودة للصور والفحوصات. 5. الصيانة الوقائية: تنفيذ الصيانة الوقائية الدورية لجعل الجهاز يعتمد عليه بصورة بمثلى وذلك من خلال تطبيق معايير للعناية الفائقة المسبقة بالجهاز تشمل أطقم الصيانة الدورية (حسب ماهو موضح في كتيب الصيانة) ولا تشمل قطع الغيار عالية القيمة لهذه الفئة. 6. الصيانة التصحيحية: تنفيذ أي أعمال تصحيحية مطلوبة خلال فترة الصيانة وتغطية كاملة لتكاليف الدعم الفني لأي أعمال صيانة تصحيحية. 7. إمكانية الوصول لمهندسي المساندة الفنية ولمكتب العناية بالعملاء بصورة غير محدودة. 8. الدعم عن بعد: تشخيص شامل لمسح الجهاز لتلمس أي أخطاء والكشف عنها قبل أن تؤدي إلى تعطل الجهاز، بالإضافة إلى إصلاح الجهاز في حال عدم الحاجة للحضور إلى الموقع. 9. التحديث الخاص بمكونات الأجهزة وبالبرامج الكمبيوترية: إجراء عدة تحديثات من الشركة الصانعة للحفاظ على الجهاز متماشياً مع آخر التحديثات التقنية. 10. تحديث السلامة الخاص بمكونات الأجهزة وبالبرامج الكمبيوترية للتأكد من أن الجهاز متوافق مع كافة معايير السلامة التي تستجد. 11. فحوصات السلامة/ فحوصات السلامة الكهربائية حسب توصية المصنع للتأكد من أن الجهاز متوافق مع كافة معايير السلامة. 12. الفحوصات الميكانيكية/ الوظيفية: إجراء عدد من الفحوصات الوظيفية لضمان حسن أداء الجهاز والاعتماد عليه. 13. استبدال قطع الغيار: تغطية كاملة لاستبدال كافة قطع الغيار (لا تشمل قطع الغيار عالية القيمة) 14. قطع المستهلكات غير مشمولة على الإطلاق. 15. زمن التغطية: 9 ساعات عمل خلال أيام العمل الأسبوعي (5 أيام). 16. تبديل قطع الغيار يجب أن يتم خلال يومين عمل بعد فحص الجهاز او 7 ايام عمل بعد اصدار تعميد الشراء لقطع الغيار عالية القيمة. 17. الالتزام بتصحيح الاستدعاءات المصنعية (recall) خلال فترة العقد وبحسب الآلية المتبعة في نظام هيئة الغذاء والدواء. 18. يتم إصلاح الجهاز خلال يومين عمل بعد فحصه ضمن زمن الاستجابة المحدد في حال لم يتم طلب قطع الغيار عالية القيمة لكل بلاغ
20003 | 200034178 | صيانة أجهزة التصوير الطبي وملحقاتها لشركة | Maintenance of medical imaging equipment | [6 empty] | شركة فيلبس للرعاية الصحية المحدودة | PRECEDENCE 16 PlanC | PRECEDENCE 16 PlanC | [5 empty] | X | Year | 1 |  | 3 | Philips | Saudi Arabia | 1Y | 1. استقبال البلاغات واستدعاءات الدعم الفني لأي خلل وظيفي لفحص الجهاز وكتابة التقارير بالأعطال. 2. زمن استجابة مؤكد من الاستدعاء للموقع او من خلال الدعم عن بعد خلال 24 ساعة للمدن الرئيسية و48 ساعة للمدن المجاورة و72 ساعة للمدن النائية. 3. ضمان كفاءة عمل للجهاز (Uptime) بنسبة 90% تحسب من تاريخ تعميد قطع الغيار. 4. ضمان الجودة: إجراء اختبارات منتظمة لضمان ثبات الجودة للصور والفحوصات. 5. الصيانة الوقائية: تنفيذ الصيانة الوقائية الدورية لجعل الجهاز يعتمد عليه بصورة بمثلى وذلك من خلال تطبيق معايير للعناية الفائقة المسبقة بالجهاز تشمل أطقم الصيانة الدورية (حسب ماهو موضح في كتيب الصيانة) ولا تشمل قطع الغيار عالية القيمة لهذه الفئة. 6. الصيانة التصحيحية: تنفيذ أي أعمال تصحيحية مطلوبة خلال فترة الصيانة وتغطية كاملة لتكاليف الدعم الفني لأي أعمال صيانة تصحيحية. 7. إمكانية الوصول لمهندسي المساندة الفنية ولمكتب العناية بالعملاء بصورة غير محدودة. 8. الدعم عن بعد: تشخيص شامل لمسح الجهاز لتلمس أي أخطاء والكشف عنها قبل أن تؤدي إلى تعطل الجهاز، بالإضافة إلى إصلاح الجهاز في حال عدم الحاجة للحضور إلى الموقع. 9. التحديث الخاص بمكونات الأجهزة وبالبرامج الكمبيوترية: إجراء عدة تحديثات من الشركة الصانعة للحفاظ على الجهاز متماشياً مع آخر التحديثات التقنية. 10. تحديث السلامة الخاص بمكونات الأجهزة وبالبرامج الكمبيوترية للتأكد من أن الجهاز متوافق مع كافة معايير السلامة التي تستجد. 11. فحوصات السلامة/ فحوصات السلامة الكهربائية حسب توصية المصنع للتأكد من أن الجهاز متوافق مع كافة معايير السلامة. 12. الفحوصات الميكانيكية/ الوظيفية: إجراء عدد من الفحوصات الوظيفية لضمان حسن أداء الجهاز والاعتماد عليه. 13. استبدال قطع الغيار: تغطية كاملة لاستبدال كافة قطع الغيار (لا تشمل قطع الغيار عالية القيمة) 14. قطع المستهلكات غير مشمولة على الإطلاق. 15. زمن التغطية: 9 ساعات عمل خلال أيام العمل الأسبوعي (5 أيام). 16. تبديل قطع الغيار يجب أن يتم خلال يومين عمل بعد فحص الجهاز او 7 ايام عمل بعد اصدار تعميد الشراء لقطع الغيار عالية القيمة. 17. الالتزام بتصحيح الاستدعاءات المصنعية (recall) خلال فترة العقد وبحسب الآلية المتبعة في نظام هيئة الغذاء والدواء. 18. يتم إصلاح الجهاز خلال يومين عمل بعد فحصه ضمن زمن الاستجابة المحدد في حال لم يتم طلب قطع الغيار عالية القيمة لكل بلاغ
20003 | 200034179 | صيانة أجهزة التصوير الطبي وملحقاتها لشركة | Maintenance of medical imaging equipment | [6 empty] | شركة فيلبس للرعاية الصحية المحدودة | PrimaryDiagnost DR - Digital X-Ray PlanC | PrimaryDiagnost DR - Digital X-Ray PlanC | [5 empty] | X | Year | 1 |  | 3 | Philips | Saudi Arabia | 1Y | 1. استقبال البلاغات واستدعاءات الدعم الفني لأي خلل وظيفي لفحص الجهاز وكتابة التقارير بالأعطال. 2. زمن استجابة مؤكد من الاستدعاء للموقع او من خلال الدعم عن بعد خلال 24 ساعة للمدن الرئيسية و48 ساعة للمدن المجاورة و72 ساعة للمدن النائية. 3. ضمان كفاءة عمل للجهاز (Uptime) بنسبة 90% تحسب من تاريخ تعميد قطع الغيار. 4. ضمان الجودة: إجراء اختبارات منتظمة لضمان ثبات الجودة للصور والفحوصات. 5. الصيانة الوقائية: تنفيذ الصيانة الوقائية الدورية لجعل الجهاز يعتمد عليه بصورة بمثلى وذلك من خلال تطبيق معايير للعناية الفائقة المسبقة بالجهاز تشمل أطقم الصيانة الدورية (حسب ماهو موضح في كتيب الصيانة) ولا تشمل قطع الغيار عالية القيمة لهذه الفئة. 6. الصيانة التصحيحية: تنفيذ أي أعمال تصحيحية مطلوبة خلال فترة الصيانة وتغطية كاملة لتكاليف الدعم الفني لأي أعمال صيانة تصحيحية. 7. إمكانية الوصول لمهندسي المساندة الفنية ولمكتب العناية بالعملاء بصورة غير محدودة. 8. الدعم عن بعد: تشخيص شامل لمسح الجهاز لتلمس أي أخطاء والكشف عنها قبل أن تؤدي إلى تعطل الجهاز، بالإضافة إلى إصلاح الجهاز في حال عدم الحاجة للحضور إلى الموقع. 9. التحديث الخاص بمكونات الأجهزة وبالبرامج الكمبيوترية: إجراء عدة تحديثات من الشركة الصانعة للحفاظ على الجهاز متماشياً مع آخر التحديثات التقنية. 10. تحديث السلامة الخاص بمكونات الأجهزة وبالبرامج الكمبيوترية للتأكد من أن الجهاز متوافق مع كافة معايير السلامة التي تستجد. 11. فحوصات السلامة/ فحوصات السلامة الكهربائية حسب توصية المصنع للتأكد من أن الجهاز متوافق مع كافة معايير السلامة. 12. الفحوصات الميكانيكية/ الوظيفية: إجراء عدد من الفحوصات الوظيفية لضمان حسن أداء الجهاز والاعتماد عليه. 13. استبدال قطع الغيار: تغطية كاملة لاستبدال كافة قطع الغيار (لا تشمل قطع الغيار عالية القيمة) 14. قطع المستهلكات غير مشمولة على الإطلاق. 15. زمن التغطية: 9 ساعات عمل خلال أيام العمل الأسبوعي (5 أيام). 16. تبديل قطع الغيار يجب أن يتم خلال يومين عمل بعد فحص الجهاز او 7 ايام عمل بعد اصدار تعميد الشراء لقطع الغيار عالية القيمة. 17. الالتزام بتصحيح الاستدعاءات المصنعية (recall) خلال فترة العقد وبحسب الآلية المتبعة في نظام هيئة الغذاء والدواء. 18. يتم إصلاح الجهاز خلال يومين عمل بعد فحصه ضمن زمن الاستجابة المحدد في حال لم يتم طلب قطع الغيار عالية القيمة لكل بلاغ
20003 | 200034180 | صيانة أجهزة التصوير الطبي وملحقاتها لشركة | Maintenance of medical imaging equipment | [6 empty] | شركة فيلبس للرعاية الصحية المحدودة | Prodiva CX PlanC | Prodiva CX PlanC | [5 empty] | X | Year | 1 |  | 3 | Philips | Saudi Arabia | 1Y | 1. استقبال البلاغات واستدعاءات الدعم الفني لأي خلل وظيفي لفحص الجهاز وكتابة التقارير بالأعطال. 2. زمن استجابة مؤكد من الاستدعاء للموقع او من خلال الدعم عن بعد خلال 24 ساعة للمدن الرئيسية و48 ساعة للمدن المجاورة و72 ساعة للمدن النائية. 3. ضمان كفاءة عمل للجهاز (Uptime) بنسبة 90% تحسب من تاريخ تعميد قطع الغيار. 4. ضمان الجودة: إجراء اختبارات منتظمة لضمان ثبات الجودة للصور والفحوصات. 5. الصيانة الوقائية: تنفيذ الصيانة الوقائية الدورية لجعل الجهاز يعتمد عليه بصورة بمثلى وذلك من خلال تطبيق معايير للعناية الفائقة المسبقة بالجهاز تشمل أطقم الصيانة الدورية (حسب ماهو موضح في كتيب الصيانة) ولا تشمل قطع الغيار عالية القيمة لهذه الفئة. 6. الصيانة التصحيحية: تنفيذ أي أعمال تصحيحية مطلوبة خلال فترة الصيانة وتغطية كاملة لتكاليف الدعم الفني لأي أعمال صيانة تصحيحية. 7. إمكانية الوصول لمهندسي المساندة الفنية ولمكتب العناية بالعملاء بصورة غير محدودة. 8. الدعم عن بعد: تشخيص شامل لمسح الجهاز لتلمس أي أخطاء والكشف عنها قبل أن تؤدي إلى تعطل الجهاز، بالإضافة إلى إصلاح الجهاز في حال عدم الحاجة للحضور إلى الموقع. 9. التحديث الخاص بمكونات الأجهزة وبالبرامج الكمبيوترية: إجراء عدة تحديثات من الشركة الصانعة للحفاظ على الجهاز متماشياً مع آخر التحديثات التقنية. 10. تحديث السلامة الخاص بمكونات الأجهزة وبالبرامج الكمبيوترية للتأكد من أن الجهاز متوافق مع كافة معايير السلامة التي تستجد. 11. فحوصات السلامة/ فحوصات السلامة الكهربائية حسب توصية المصنع للتأكد من أن الجهاز متوافق مع كافة معايير السلامة. 12. الفحوصات الميكانيكية/ الوظيفية: إجراء عدد من الفحوصات الوظيفية لضمان حسن أداء الجهاز والاعتماد عليه. 13. استبدال قطع الغيار: تغطية كاملة لاستبدال كافة قطع الغيار (لا تشمل قطع الغيار عالية القيمة) 14. قطع المستهلكات غير مشمولة على الإطلاق. 15. زمن التغطية: 9 ساعات عمل خلال أيام العمل الأسبوعي (5 أيام). 16. تبديل قطع الغيار يجب أن يتم خلال يومين عمل بعد فحص الجهاز او 7 ايام عمل بعد اصدار تعميد الشراء لقطع الغيار عالية القيمة. 17. الالتزام بتصحيح الاستدعاءات المصنعية (recall) خلال فترة العقد وبحسب الآلية المتبعة في نظام هيئة الغذاء والدواء. 18. يتم إصلاح الجهاز خلال يومين عمل بعد فحصه ضمن زمن الاستجابة المحدد في حال لم يتم طلب قطع الغيار عالية القيمة لكل بلاغ
20003 | 200034181 | صيانة أجهزة التصوير الطبي وملحقاتها لشركة | Maintenance of medical imaging equipment | [6 empty] | شركة فيلبس للرعاية الصحية المحدودة | Single Head Injector PlanC | Single Head Injector PlanC | [5 empty] | X | Year | 1 |  | 3 | Philips | Saudi Arabia | 1Y | 1. استقبال البلاغات واستدعاءات الدعم الفني لأي خلل وظيفي لفحص الجهاز وكتابة التقارير بالأعطال. 2. زمن استجابة مؤكد من الاستدعاء للموقع او من خلال الدعم عن بعد خلال 24 ساعة للمدن الرئيسية و48 ساعة للمدن المجاورة و72 ساعة للمدن النائية. 3. ضمان كفاءة عمل للجهاز (Uptime) بنسبة 90% تحسب من تاريخ تعميد قطع الغيار. 4. ضمان الجودة: إجراء اختبارات منتظمة لضمان ثبات الجودة للصور والفحوصات. 5. الصيانة الوقائية: تنفيذ الصيانة الوقائية الدورية لجعل الجهاز يعتمد عليه بصورة بمثلى وذلك من خلال تطبيق معايير للعناية الفائقة المسبقة بالجهاز تشمل أطقم الصيانة الدورية (حسب ماهو موضح في كتيب الصيانة) ولا تشمل قطع الغيار عالية القيمة لهذه الفئة. 6. الصيانة التصحيحية: تنفيذ أي أعمال تصحيحية مطلوبة خلال فترة الصيانة وتغطية كاملة لتكاليف الدعم الفني لأي أعمال صيانة تصحيحية. 7. إمكانية الوصول لمهندسي المساندة الفنية ولمكتب العناية بالعملاء بصورة غير محدودة. 8. الدعم عن بعد: تشخيص شامل لمسح الجهاز لتلمس أي أخطاء والكشف عنها قبل أن تؤدي إلى تعطل الجهاز، بالإضافة إلى إصلاح الجهاز في حال عدم الحاجة للحضور إلى الموقع. 9. التحديث الخاص بمكونات الأجهزة وبالبرامج الكمبيوترية: إجراء عدة تحديثات من الشركة الصانعة للحفاظ على الجهاز متماشياً مع آخر التحديثات التقنية. 10. تحديث السلامة الخاص بمكونات الأجهزة وبالبرامج الكمبيوترية للتأكد من أن الجهاز متوافق مع كافة معايير السلامة التي تستجد. 11. فحوصات السلامة/ فحوصات السلامة الكهربائية حسب توصية المصنع للتأكد من أن الجهاز متوافق مع كافة معايير السلامة. 12. الفحوصات الميكانيكية/ الوظيفية: إجراء عدد من الفحوصات الوظيفية لضمان حسن أداء الجهاز والاعتماد عليه. 13. استبدال قطع الغيار: تغطية كاملة لاستبدال كافة قطع الغيار (لا تشمل قطع الغيار عالية القيمة) 14. قطع المستهلكات غير مشمولة على الإطلاق. 15. زمن التغطية: 9 ساعات عمل خلال أيام العمل الأسبوعي (5 أيام). 16. تبديل قطع الغيار يجب أن يتم خلال يومين عمل بعد فحص الجهاز او 7 ايام عمل بعد اصدار تعميد الشراء لقطع الغيار عالية القيمة. 17. الالتزام بتصحيح الاستدعاءات المصنعية (recall) خلال فترة العقد وبحسب الآلية المتبعة في نظام هيئة الغذاء والدواء. 18. يتم إصلاح الجهاز خلال يومين عمل بعد فحصه ضمن زمن الاستجابة المحدد في حال لم يتم طلب قطع الغيار عالية القيمة لكل بلاغ
20003 | 200034182 | صيانة أجهزة التصوير الطبي وملحقاتها لشركة | Maintenance of medical imaging equipment | [6 empty] | شركة فيلبس للرعاية الصحية المحدودة | SmartPath to dStream for 1.5T PlanC | SmartPath to dStream for 1.5T PlanC | [5 empty] | X | Year | 1 |  | 3 | Philips | Saudi Arabia | 1Y | 1. استقبال البلاغات واستدعاءات الدعم الفني لأي خلل وظيفي لفحص الجهاز وكتابة التقارير بالأعطال. 2. زمن استجابة مؤكد من الاستدعاء للموقع او من خلال الدعم عن بعد خلال 24 ساعة للمدن الرئيسية و48 ساعة للمدن المجاورة و72 ساعة للمدن النائية. 3. ضمان كفاءة عمل للجهاز (Uptime) بنسبة 90% تحسب من تاريخ تعميد قطع الغيار. 4. ضمان الجودة: إجراء اختبارات منتظمة لضمان ثبات الجودة للصور والفحوصات. 5. الصيانة الوقائية: تنفيذ الصيانة الوقائية الدورية لجعل الجهاز يعتمد عليه بصورة بمثلى وذلك من خلال تطبيق معايير للعناية الفائقة المسبقة بالجهاز تشمل أطقم الصيانة الدورية (حسب ماهو موضح في كتيب الصيانة) ولا تشمل قطع الغيار عالية القيمة لهذه الفئة. 6. الصيانة التصحيحية: تنفيذ أي أعمال تصحيحية مطلوبة خلال فترة الصيانة وتغطية كاملة لتكاليف الدعم الفني لأي أعمال صيانة تصحيحية. 7. إمكانية الوصول لمهندسي المساندة الفنية ولمكتب العناية بالعملاء بصورة غير محدودة. 8. الدعم عن بعد: تشخيص شامل لمسح الجهاز لتلمس أي أخطاء والكشف عنها قبل أن تؤدي إلى تعطل الجهاز، بالإضافة إلى إصلاح الجهاز في حال عدم الحاجة للحضور إلى الموقع. 9. التحديث الخاص بمكونات الأجهزة وبالبرامج الكمبيوترية: إجراء عدة تحديثات من الشركة الصانعة للحفاظ على الجهاز متماشياً مع آخر التحديثات التقنية. 10. تحديث السلامة الخاص بمكونات الأجهزة وبالبرامج الكمبيوترية للتأكد من أن الجهاز متوافق مع كافة معايير السلامة التي تستجد. 11. فحوصات السلامة/ فحوصات السلامة الكهربائية حسب توصية المصنع للتأكد من أن الجهاز متوافق مع كافة معايير السلامة. 12. الفحوصات الميكانيكية/ الوظيفية: إجراء عدد من الفحوصات الوظيفية لضمان حسن أداء الجهاز والاعتماد عليه. 13. استبدال قطع الغيار: تغطية كاملة لاستبدال كافة قطع الغيار (لا تشمل قطع الغيار عالية القيمة) 14. قطع المستهلكات غير مشمولة على الإطلاق. 15. زمن التغطية: 9 ساعات عمل خلال أيام العمل الأسبوعي (5 أيام). 16. تبديل قطع الغيار يجب أن يتم خلال يومين عمل بعد فحص الجهاز او 7 ايام عمل بعد اصدار تعميد الشراء لقطع الغيار عالية القيمة. 17. الالتزام بتصحيح الاستدعاءات المصنعية (recall) خلال فترة العقد وبحسب الآلية المتبعة في نظام هيئة الغذاء والدواء. 18. يتم إصلاح الجهاز خلال يومين عمل بعد فحصه ضمن زمن الاستجابة المحدد في حال لم يتم طلب قطع الغيار عالية القيمة لكل بلاغ
20003 | 200034183 | صيانة أجهزة التصوير الطبي وملحقاتها لشركة | Maintenance of medical imaging equipment | [6 empty] | شركة فيلبس للرعاية الصحية المحدودة | Sparq Ultrasound System PlanC | Sparq Ultrasound System PlanC | [5 empty] | X | Year | 1 |  | 3 | Philips | Saudi Arabia | 1Y | 1. استقبال البلاغات واستدعاءات الدعم الفني لأي خلل وظيفي لفحص الجهاز وكتابة التقارير بالأعطال. 2. زمن استجابة مؤكد من الاستدعاء للموقع او من خلال الدعم عن بعد خلال 24 ساعة للمدن الرئيسية و48 ساعة للمدن المجاورة و72 ساعة للمدن النائية. 3. ضمان كفاءة عمل للجهاز (Uptime) بنسبة 90% تحسب من تاريخ تعميد قطع الغيار. 4. ضمان الجودة: إجراء اختبارات منتظمة لضمان ثبات الجودة للصور والفحوصات. 5. الصيانة الوقائية: تنفيذ الصيانة الوقائية الدورية لجعل الجهاز يعتمد عليه بصورة بمثلى وذلك من خلال تطبيق معايير للعناية الفائقة المسبقة بالجهاز تشمل أطقم الصيانة الدورية (حسب ماهو موضح في كتيب الصيانة) ولا تشمل قطع الغيار عالية القيمة لهذه الفئة. 6. الصيانة التصحيحية: تنفيذ أي أعمال تصحيحية مطلوبة خلال فترة الصيانة وتغطية كاملة لتكاليف الدعم الفني لأي أعمال صيانة تصحيحية. 7. إمكانية الوصول لمهندسي المساندة الفنية ولمكتب العناية بالعملاء بصورة غير محدودة. 8. الدعم عن بعد: تشخيص شامل لمسح الجهاز لتلمس أي أخطاء والكشف عنها قبل أن تؤدي إلى تعطل الجهاز، بالإضافة إلى إصلاح الجهاز في حال عدم الحاجة للحضور إلى الموقع. 9. التحديث الخاص بمكونات الأجهزة وبالبرامج الكمبيوترية: إجراء عدة تحديثات من الشركة الصانعة للحفاظ على الجهاز متماشياً مع آخر التحديثات التقنية. 10. تحديث السلامة الخاص بمكونات الأجهزة وبالبرامج الكمبيوترية للتأكد من أن الجهاز متوافق مع كافة معايير السلامة التي تستجد. 11. فحوصات السلامة/ فحوصات السلامة الكهربائية حسب توصية المصنع للتأكد من أن الجهاز متوافق مع كافة معايير السلامة. 12. الفحوصات الميكانيكية/ الوظيفية: إجراء عدد من الفحوصات الوظيفية لضمان حسن أداء الجهاز والاعتماد عليه. 13. استبدال قطع الغيار: تغطية كاملة لاستبدال كافة قطع الغيار (لا تشمل قطع الغيار عالية القيمة) 14. قطع المستهلكات غير مشمولة على الإطلاق. 15. زمن التغطية: 9 ساعات عمل خلال أيام العمل الأسبوعي (5 أيام). 16. تبديل قطع الغيار يجب أن يتم خلال يومين عمل بعد فحص الجهاز او 7 ايام عمل بعد اصدار تعميد الشراء لقطع الغيار عالية القيمة. 17. الالتزام بتصحيح الاستدعاءات المصنعية (recall) خلال فترة العقد وبحسب الآلية المتبعة في نظام هيئة الغذاء والدواء. 18. يتم إصلاح الجهاز خلال يومين عمل بعد فحصه ضمن زمن الاستجابة المحدد في حال لم يتم طلب قطع الغيار عالية القيمة لكل بلاغ
20003 | 200034184 | صيانة أجهزة التصوير الطبي وملحقاتها لشركة | Maintenance of medical imaging equipment | [6 empty] | شركة فيلبس للرعاية الصحية المحدودة | SYST,SKYLIGHT,AZ,9FT,3/8 PlanC | SYST,SKYLIGHT,AZ,9FT,3/8 PlanC | [5 empty] | X | Year | 1 |  | 3 | Philips | Saudi Arabia | 1Y | 1. استقبال البلاغات واستدعاءات الدعم الفني لأي خلل وظيفي لفحص الجهاز وكتابة التقارير بالأعطال. 2. زمن استجابة مؤكد من الاستدعاء للموقع او من خلال الدعم عن بعد خلال 24 ساعة للمدن الرئيسية و48 ساعة للمدن المجاورة و72 ساعة للمدن النائية. 3. ضمان كفاءة عمل للجهاز (Uptime) بنسبة 90% تحسب من تاريخ تعميد قطع الغيار. 4. ضمان الجودة: إجراء اختبارات منتظمة لضمان ثبات الجودة للصور والفحوصات. 5. الصيانة الوقائية: تنفيذ الصيانة الوقائية الدورية لجعل الجهاز يعتمد عليه بصورة بمثلى وذلك من خلال تطبيق معايير للعناية الفائقة المسبقة بالجهاز تشمل أطقم الصيانة الدورية (حسب ماهو موضح في كتيب الصيانة) ولا تشمل قطع الغيار عالية القيمة لهذه الفئة. 6. الصيانة التصحيحية: تنفيذ أي أعمال تصحيحية مطلوبة خلال فترة الصيانة وتغطية كاملة لتكاليف الدعم الفني لأي أعمال صيانة تصحيحية. 7. إمكانية الوصول لمهندسي المساندة الفنية ولمكتب العناية بالعملاء بصورة غير محدودة. 8. الدعم عن بعد: تشخيص شامل لمسح الجهاز لتلمس أي أخطاء والكشف عنها قبل أن تؤدي إلى تعطل الجهاز، بالإضافة إلى إصلاح الجهاز في حال عدم الحاجة للحضور إلى الموقع. 9. التحديث الخاص بمكونات الأجهزة وبالبرامج الكمبيوترية: إجراء عدة تحديثات من الشركة الصانعة للحفاظ على الجهاز متماشياً مع آخر التحديثات التقنية. 10. تحديث السلامة الخاص بمكونات الأجهزة وبالبرامج الكمبيوترية للتأكد من أن الجهاز متوافق مع كافة معايير السلامة التي تستجد. 11. فحوصات السلامة/ فحوصات السلامة الكهربائية حسب توصية المصنع للتأكد من أن الجهاز متوافق مع كافة معايير السلامة. 12. الفحوصات الميكانيكية/ الوظيفية: إجراء عدد من الفحوصات الوظيفية لضمان حسن أداء الجهاز والاعتماد عليه. 13. استبدال قطع الغيار: تغطية كاملة لاستبدال كافة قطع الغيار (لا تشمل قطع الغيار عالية القيمة) 14. قطع المستهلكات غير مشمولة على الإطلاق. 15. زمن التغطية: 9 ساعات عمل خلال أيام العمل الأسبوعي (5 أيام). 16. تبديل قطع الغيار يجب أن يتم خلال يومين عمل بعد فحص الجهاز او 7 ايام عمل بعد اصدار تعميد الشراء لقطع الغيار عالية القيمة. 17. الالتزام بتصحيح الاستدعاءات المصنعية (recall) خلال فترة العقد وبحسب الآلية المتبعة في نظام هيئة الغذاء والدواء. 18. يتم إصلاح الجهاز خلال يومين عمل بعد فحصه ضمن زمن الاستجابة المحدد في حال لم يتم طلب قطع الغيار عالية القيمة لكل بلاغ
20003 | 200034185 | صيانة أجهزة التصوير الطبي وملحقاتها لشركة | Maintenance of medical imaging equipment | [6 empty] | شركة فيلبس للرعاية الصحية المحدودة | UPS 80/100/120kVA PlanC | UPS 80/100/120kVA PlanC | [5 empty] | X | Year | 1 |  | 3 | Philips | Saudi Arabia | 1Y | 1. استقبال البلاغات واستدعاءات الدعم الفني لأي خلل وظيفي لفحص الجهاز وكتابة التقارير بالأعطال. 2. زمن استجابة مؤكد من الاستدعاء للموقع او من خلال الدعم عن بعد خلال 24 ساعة للمدن الرئيسية و48 ساعة للمدن المجاورة و72 ساعة للمدن النائية. 3. ضمان كفاءة عمل للجهاز (Uptime) بنسبة 90% تحسب من تاريخ تعميد قطع الغيار. 4. ضمان الجودة: إجراء اختبارات منتظمة لضمان ثبات الجودة للصور والفحوصات. 5. الصيانة الوقائية: تنفيذ الصيانة الوقائية الدورية لجعل الجهاز يعتمد عليه بصورة بمثلى وذلك من خلال تطبيق معايير للعناية الفائقة المسبقة بالجهاز تشمل أطقم الصيانة الدورية (حسب ماهو موضح في كتيب الصيانة) ولا تشمل قطع الغيار عالية القيمة لهذه الفئة. 6. الصيانة التصحيحية: تنفيذ أي أعمال تصحيحية مطلوبة خلال فترة الصيانة وتغطية كاملة لتكاليف الدعم الفني لأي أعمال صيانة تصحيحية. 7. إمكانية الوصول لمهندسي المساندة الفنية ولمكتب العناية بالعملاء بصورة غير محدودة. 8. الدعم عن بعد: تشخيص شامل لمسح الجهاز لتلمس أي أخطاء والكشف عنها قبل أن تؤدي إلى تعطل الجهاز، بالإضافة إلى إصلاح الجهاز في حال عدم الحاجة للحضور إلى الموقع. 9. التحديث الخاص بمكونات الأجهزة وبالبرامج الكمبيوترية: إجراء عدة تحديثات من الشركة الصانعة للحفاظ على الجهاز متماشياً مع آخر التحديثات التقنية. 10. تحديث السلامة الخاص بمكونات الأجهزة وبالبرامج الكمبيوترية للتأكد من أن الجهاز متوافق مع كافة معايير السلامة التي تستجد. 11. فحوصات السلامة/ فحوصات السلامة الكهربائية حسب توصية المصنع للتأكد من أن الجهاز متوافق مع كافة معايير السلامة. 12. الفحوصات الميكانيكية/ الوظيفية: إجراء عدد من الفحوصات الوظيفية لضمان حسن أداء الجهاز والاعتماد عليه. 13. استبدال قطع الغيار: تغطية كاملة لاستبدال كافة قطع الغيار (لا تشمل قطع الغيار عالية القيمة) 14. قطع المستهلكات غير مشمولة على الإطلاق. 15. زمن التغطية: 9 ساعات عمل خلال أيام العمل الأسبوعي (5 أيام). 16. تبديل قطع الغيار يجب أن يتم خلال يومين عمل بعد فحص الجهاز او 7 ايام عمل بعد اصدار تعميد الشراء لقطع الغيار عالية القيمة. 17. الالتزام بتصحيح الاستدعاءات المصنعية (recall) خلال فترة العقد وبحسب الآلية المتبعة في نظام هيئة الغذاء والدواء. 18. يتم إصلاح الجهاز خلال يومين عمل بعد فحصه ضمن زمن الاستجابة المحدد في حال لم يتم طلب قطع الغيار عالية القيمة لكل بلاغ
20003 | 200034186 | صيانة أجهزة التصوير الطبي وملحقاتها لشركة | Maintenance of medical imaging equipment | [6 empty] | شركة فيلبس للرعاية الصحية المحدودة | US Affinity TechMax PlanC | US Affinity TechMax PlanC | [5 empty] | X | Year | 1 |  | 3 | Philips | Saudi Arabia | 1Y | 1. استقبال البلاغات واستدعاءات الدعم الفني لأي خلل وظيفي لفحص الجهاز وكتابة التقارير بالأعطال. 2. زمن استجابة مؤكد من الاستدعاء للموقع او من خلال الدعم عن بعد خلال 24 ساعة للمدن الرئيسية و48 ساعة للمدن المجاورة و72 ساعة للمدن النائية. 3. ضمان كفاءة عمل للجهاز (Uptime) بنسبة 90% تحسب من تاريخ تعميد قطع الغيار. 4. ضمان الجودة: إجراء اختبارات منتظمة لضمان ثبات الجودة للصور والفحوصات. 5. الصيانة الوقائية: تنفيذ الصيانة الوقائية الدورية لجعل الجهاز يعتمد عليه بصورة بمثلى وذلك من خلال تطبيق معايير للعناية الفائقة المسبقة بالجهاز تشمل أطقم الصيانة الدورية (حسب ماهو موضح في كتيب الصيانة) ولا تشمل قطع الغيار عالية القيمة لهذه الفئة. 6. الصيانة التصحيحية: تنفيذ أي أعمال تصحيحية مطلوبة خلال فترة الصيانة وتغطية كاملة لتكاليف الدعم الفني لأي أعمال صيانة تصحيحية. 7. إمكانية الوصول لمهندسي المساندة الفنية ولمكتب العناية بالعملاء بصورة غير محدودة. 8. الدعم عن بعد: تشخيص شامل لمسح الجهاز لتلمس أي أخطاء والكشف عنها قبل أن تؤدي إلى تعطل الجهاز، بالإضافة إلى إصلاح الجهاز في حال عدم الحاجة للحضور إلى الموقع. 9. التحديث الخاص بمكونات الأجهزة وبالبرامج الكمبيوترية: إجراء عدة تحديثات من الشركة الصانعة للحفاظ على الجهاز متماشياً مع آخر التحديثات التقنية. 10. تحديث السلامة الخاص بمكونات الأجهزة وبالبرامج الكمبيوترية للتأكد من أن الجهاز متوافق مع كافة معايير السلامة التي تستجد. 11. فحوصات السلامة/ فحوصات السلامة الكهربائية حسب توصية المصنع للتأكد من أن الجهاز متوافق مع كافة معايير السلامة. 12. الفحوصات الميكانيكية/ الوظيفية: إجراء عدد من الفحوصات الوظيفية لضمان حسن أداء الجهاز والاعتماد عليه. 13. استبدال قطع الغيار: تغطية كاملة لاستبدال كافة قطع الغيار (لا تشمل قطع الغيار عالية القيمة) 14. قطع المستهلكات غير مشمولة على الإطلاق. 15. زمن التغطية: 9 ساعات عمل خلال أيام العمل الأسبوعي (5 أيام). 16. تبديل قطع الغيار يجب أن يتم خلال يومين عمل بعد فحص الجهاز او 7 ايام عمل بعد اصدار تعميد الشراء لقطع الغيار عالية القيمة. 17. الالتزام بتصحيح الاستدعاءات المصنعية (recall) خلال فترة العقد وبحسب الآلية المتبعة في نظام هيئة الغذاء والدواء. 18. يتم إصلاح الجهاز خلال يومين عمل بعد فحصه ضمن زمن الاستجابة المحدد في حال لم يتم طلب قطع الغيار عالية القيمة لكل بلاغ
20003 | 200034187 | صيانة أجهزة التصوير الطبي وملحقاتها لشركة | Maintenance of medical imaging equipment | [6 empty] | شركة فيلبس للرعاية الصحية المحدودة | US Epiq TechMax PlanC | US Epiq TechMax PlanC | [5 empty] | X | Year | 1 |  | 3 | Philips | Saudi Arabia | 1Y | 1. استقبال البلاغات واستدعاءات الدعم الفني لأي خلل وظيفي لفحص الجهاز وكتابة التقارير بالأعطال. 2. زمن استجابة مؤكد من الاستدعاء للموقع او من خلال الدعم عن بعد خلال 24 ساعة للمدن الرئيسية و48 ساعة للمدن المجاورة و72 ساعة للمدن النائية. 3. ضمان كفاءة عمل للجهاز (Uptime) بنسبة 90% تحسب من تاريخ تعميد قطع الغيار. 4. ضمان الجودة: إجراء اختبارات منتظمة لضمان ثبات الجودة للصور والفحوصات. 5. الصيانة الوقائية: تنفيذ الصيانة الوقائية الدورية لجعل الجهاز يعتمد عليه بصورة بمثلى وذلك من خلال تطبيق معايير للعناية الفائقة المسبقة بالجهاز تشمل أطقم الصيانة الدورية (حسب ماهو موضح في كتيب الصيانة) ولا تشمل قطع الغيار عالية القيمة لهذه الفئة. 6. الصيانة التصحيحية: تنفيذ أي أعمال تصحيحية مطلوبة خلال فترة الصيانة وتغطية كاملة لتكاليف الدعم الفني لأي أعمال صيانة تصحيحية. 7. إمكانية الوصول لمهندسي المساندة الفنية ولمكتب العناية بالعملاء بصورة غير محدودة. 8. الدعم عن بعد: تشخيص شامل لمسح الجهاز لتلمس أي أخطاء والكشف عنها قبل أن تؤدي إلى تعطل الجهاز، بالإضافة إلى إصلاح الجهاز في حال عدم الحاجة للحضور إلى الموقع. 9. التحديث الخاص بمكونات الأجهزة وبالبرامج الكمبيوترية: إجراء عدة تحديثات من الشركة الصانعة للحفاظ على الجهاز متماشياً مع آخر التحديثات التقنية. 10. تحديث السلامة الخاص بمكونات الأجهزة وبالبرامج الكمبيوترية للتأكد من أن الجهاز متوافق مع كافة معايير السلامة التي تستجد. 11. فحوصات السلامة/ فحوصات السلامة الكهربائية حسب توصية المصنع للتأكد من أن الجهاز متوافق مع كافة معايير السلامة. 12. الفحوصات الميكانيكية/ الوظيفية: إجراء عدد من الفحوصات الوظيفية لضمان حسن أداء الجهاز والاعتماد عليه. 13. استبدال قطع الغيار: تغطية كاملة لاستبدال كافة قطع الغيار (لا تشمل قطع الغيار عالية القيمة) 14. قطع المستهلكات غير مشمولة على الإطلاق. 15. زمن التغطية: 9 ساعات عمل خلال أيام العمل الأسبوعي (5 أيام). 16. تبديل قطع الغيار يجب أن يتم خلال يومين عمل بعد فحص الجهاز او 7 ايام عمل بعد اصدار تعميد الشراء لقطع الغيار عالية القيمة. 17. الالتزام بتصحيح الاستدعاءات المصنعية (recall) خلال فترة العقد وبحسب الآلية المتبعة في نظام هيئة الغذاء والدواء. 18. يتم إصلاح الجهاز خلال يومين عمل بعد فحصه ضمن زمن الاستجابة المحدد في حال لم يتم طلب قطع الغيار عالية القيمة لكل بلاغ
20003 | 200034188 | صيانة أجهزة التصوير الطبي وملحقاتها لشركة | Maintenance of medical imaging equipment | [6 empty] | شركة فيلبس للرعاية الصحية المحدودة | Veradius PlanC | Veradius PlanC | [5 empty] | X | Year | 1 |  | 3 | Philips | Saudi Arabia | 1Y | 1. استقبال البلاغات واستدعاءات الدعم الفني لأي خلل وظيفي لفحص الجهاز وكتابة التقارير بالأعطال. 2. زمن استجابة مؤكد من الاستدعاء للموقع او من خلال الدعم عن بعد خلال 24 ساعة للمدن الرئيسية و48 ساعة للمدن المجاورة و72 ساعة للمدن النائية. 3. ضمان كفاءة عمل للجهاز (Uptime) بنسبة 90% تحسب من تاريخ تعميد قطع الغيار. 4. ضمان الجودة: إجراء اختبارات منتظمة لضمان ثبات الجودة للصور والفحوصات. 5. الصيانة الوقائية: تنفيذ الصيانة الوقائية الدورية لجعل الجهاز يعتمد عليه بصورة بمثلى وذلك من خلال تطبيق معايير للعناية الفائقة المسبقة بالجهاز تشمل أطقم الصيانة الدورية (حسب ماهو موضح في كتيب الصيانة) ولا تشمل قطع الغيار عالية القيمة لهذه الفئة. 6. الصيانة التصحيحية: تنفيذ أي أعمال تصحيحية مطلوبة خلال فترة الصيانة وتغطية كاملة لتكاليف الدعم الفني لأي أعمال صيانة تصحيحية. 7. إمكانية الوصول لمهندسي المساندة الفنية ولمكتب العناية بالعملاء بصورة غير محدودة. 8. الدعم عن بعد: تشخيص شامل لمسح الجهاز لتلمس أي أخطاء والكشف عنها قبل أن تؤدي إلى تعطل الجهاز، بالإضافة إلى إصلاح الجهاز في حال عدم الحاجة للحضور إلى الموقع. 9. التحديث الخاص بمكونات الأجهزة وبالبرامج الكمبيوترية: إجراء عدة تحديثات من الشركة الصانعة للحفاظ على الجهاز متماشياً مع آخر التحديثات التقنية. 10. تحديث السلامة الخاص بمكونات الأجهزة وبالبرامج الكمبيوترية للتأكد من أن الجهاز متوافق مع كافة معايير السلامة التي تستجد. 11. فحوصات السلامة/ فحوصات السلامة الكهربائية حسب توصية المصنع للتأكد من أن الجهاز متوافق مع كافة معايير السلامة. 12. الفحوصات الميكانيكية/ الوظيفية: إجراء عدد من الفحوصات الوظيفية لضمان حسن أداء الجهاز والاعتماد عليه. 13. استبدال قطع الغيار: تغطية كاملة لاستبدال كافة قطع الغيار (لا تشمل قطع الغيار عالية القيمة) 14. قطع المستهلكات غير مشمولة على الإطلاق. 15. زمن التغطية: 9 ساعات عمل خلال أيام العمل الأسبوعي (5 أيام). 16. تبديل قطع الغيار يجب أن يتم خلال يومين عمل بعد فحص الجهاز او 7 ايام عمل بعد اصدار تعميد الشراء لقطع الغيار عالية القيمة. 17. الالتزام بتصحيح الاستدعاءات المصنعية (recall) خلال فترة العقد وبحسب الآلية المتبعة في نظام هيئة الغذاء والدواء. 18. يتم إصلاح الجهاز خلال يومين عمل بعد فحصه ضمن زمن الاستجابة المحدد في حال لم يتم طلب قطع الغيار عالية القيمة لكل بلاغ
20003 | 200034189 | صيانة أجهزة التصوير الطبي وملحقاتها لشركة | Maintenance of medical imaging equipment | [6 empty] | شركة فيلبس للرعاية الصحية المحدودة | Xcelera PlanC | Xcelera PlanC | [5 empty] | X | Year | 1 |  | 3 | Philips | Saudi Arabia | 1Y | 1. استقبال البلاغات واستدعاءات الدعم الفني لأي خلل وظيفي لفحص الجهاز وكتابة التقارير بالأعطال. 2. زمن استجابة مؤكد من الاستدعاء للموقع او من خلال الدعم عن بعد خلال 24 ساعة للمدن الرئيسية و48 ساعة للمدن المجاورة و72 ساعة للمدن النائية. 3. ضمان كفاءة عمل للجهاز (Uptime) بنسبة 90% تحسب من تاريخ تعميد قطع الغيار. 4. ضمان الجودة: إجراء اختبارات منتظمة لضمان ثبات الجودة للصور والفحوصات. 5. الصيانة الوقائية: تنفيذ الصيانة الوقائية الدورية لجعل الجهاز يعتمد عليه بصورة بمثلى وذلك من خلال تطبيق معايير للعناية الفائقة المسبقة بالجهاز تشمل أطقم الصيانة الدورية (حسب ماهو موضح في كتيب الصيانة) ولا تشمل قطع الغيار عالية القيمة لهذه الفئة. 6. الصيانة التصحيحية: تنفيذ أي أعمال تصحيحية مطلوبة خلال فترة الصيانة وتغطية كاملة لتكاليف الدعم الفني لأي أعمال صيانة تصحيحية. 7. إمكانية الوصول لمهندسي المساندة الفنية ولمكتب العناية بالعملاء بصورة غير محدودة. 8. الدعم عن بعد: تشخيص شامل لمسح الجهاز لتلمس أي أخطاء والكشف عنها قبل أن تؤدي إلى تعطل الجهاز، بالإضافة إلى إصلاح الجهاز في حال عدم الحاجة للحضور إلى الموقع. 9. التحديث الخاص بمكونات الأجهزة وبالبرامج الكمبيوترية: إجراء عدة تحديثات من الشركة الصانعة للحفاظ على الجهاز متماشياً مع آخر التحديثات التقنية. 10. تحديث السلامة الخاص بمكونات الأجهزة وبالبرامج الكمبيوترية للتأكد من أن الجهاز متوافق مع كافة معايير السلامة التي تستجد. 11. فحوصات السلامة/ فحوصات السلامة الكهربائية حسب توصية المصنع للتأكد من أن الجهاز متوافق مع كافة معايير السلامة. 12. الفحوصات الميكانيكية/ الوظيفية: إجراء عدد من الفحوصات الوظيفية لضمان حسن أداء الجهاز والاعتماد عليه. 13. استبدال قطع الغيار: تغطية كاملة لاستبدال كافة قطع الغيار (لا تشمل قطع الغيار عالية القيمة) 14. قطع المستهلكات غير مشمولة على الإطلاق. 15. زمن التغطية: 9 ساعات عمل خلال أيام العمل الأسبوعي (5 أيام). 16. تبديل قطع الغيار يجب أن يتم خلال يومين عمل بعد فحص الجهاز او 7 ايام عمل بعد اصدار تعميد الشراء لقطع الغيار عالية القيمة. 17. الالتزام بتصحيح الاستدعاءات المصنعية (recall) خلال فترة العقد وبحسب الآلية المتبعة في نظام هيئة الغذاء والدواء. 18. يتم إصلاح الجهاز خلال يومين عمل بعد فحصه ضمن زمن الاستجابة المحدد في حال لم يتم طلب قطع الغيار عالية القيمة لكل بلاغ
20003 | 200034190 | صيانة أجهزة التصوير الطبي وملحقاتها لشركة | Maintenance of medical imaging equipment | [6 empty] | شركة فيلبس للرعاية الصحية المحدودة | Xcelera R4.X for CV PlanC | Xcelera R4.X for CV PlanC | [5 empty] | X | Year | 1 |  | 3 | Philips | Saudi Arabia | 1Y | 1. استقبال البلاغات واستدعاءات الدعم الفني لأي خلل وظيفي لفحص الجهاز وكتابة التقارير بالأعطال. 2. زمن استجابة مؤكد من الاستدعاء للموقع او من خلال الدعم عن بعد خلال 24 ساعة للمدن الرئيسية و48 ساعة للمدن المجاورة و72 ساعة للمدن النائية. 3. ضمان كفاءة عمل للجهاز (Uptime) بنسبة 90% تحسب من تاريخ تعميد قطع الغيار. 4. ضمان الجودة: إجراء اختبارات منتظمة لضمان ثبات الجودة للصور والفحوصات. 5. الصيانة الوقائية: تنفيذ الصيانة الوقائية الدورية لجعل الجهاز يعتمد عليه بصورة بمثلى وذلك من خلال تطبيق معايير للعناية الفائقة المسبقة بالجهاز تشمل أطقم الصيانة الدورية (حسب ماهو موضح في كتيب الصيانة) ولا تشمل قطع الغيار عالية القيمة لهذه الفئة. 6. الصيانة التصحيحية: تنفيذ أي أعمال تصحيحية مطلوبة خلال فترة الصيانة وتغطية كاملة لتكاليف الدعم الفني لأي أعمال صيانة تصحيحية. 7. إمكانية الوصول لمهندسي المساندة الفنية ولمكتب العناية بالعملاء بصورة غير محدودة. 8. الدعم عن بعد: تشخيص شامل لمسح الجهاز لتلمس أي أخطاء والكشف عنها قبل أن تؤدي إلى تعطل الجهاز، بالإضافة إلى إصلاح الجهاز في حال عدم الحاجة للحضور إلى الموقع. 9. التحديث الخاص بمكونات الأجهزة وبالبرامج الكمبيوترية: إجراء عدة تحديثات من الشركة الصانعة للحفاظ على الجهاز متماشياً مع آخر التحديثات التقنية. 10. تحديث السلامة الخاص بمكونات الأجهزة وبالبرامج الكمبيوترية للتأكد من أن الجهاز متوافق مع كافة معايير السلامة التي تستجد. 11. فحوصات السلامة/ فحوصات السلامة الكهربائية حسب توصية المصنع للتأكد من أن الجهاز متوافق مع كافة معايير السلامة. 12. الفحوصات الميكانيكية/ الوظيفية: إجراء عدد من الفحوصات الوظيفية لضمان حسن أداء الجهاز والاعتماد عليه. 13. استبدال قطع الغيار: تغطية كاملة لاستبدال كافة قطع الغيار (لا تشمل قطع الغيار عالية القيمة) 14. قطع المستهلكات غير مشمولة على الإطلاق. 15. زمن التغطية: 9 ساعات عمل خلال أيام العمل الأسبوعي (5 أيام). 16. تبديل قطع الغيار يجب أن يتم خلال يومين عمل بعد فحص الجهاز او 7 ايام عمل بعد اصدار تعميد الشراء لقطع الغيار عالية القيمة. 17. الالتزام بتصحيح الاستدعاءات المصنعية (recall) خلال فترة العقد وبحسب الآلية المتبعة في نظام هيئة الغذاء والدواء. 18. يتم إصلاح الجهاز خلال يومين عمل بعد فحصه ضمن زمن الاستجابة المحدد في حال لم يتم طلب قطع الغيار عالية القيمة لكل بلاغ
20003 | 200034191 | صيانة أجهزة التصوير الطبي وملحقاتها لشركة | Maintenance of medical imaging equipment | [6 empty] | شركة فيلبس للرعاية الصحية المحدودة | Zenition 50 PlanC | Zenition 50 PlanC | [5 empty] | X | Year | 1 |  | 3 | Philips | Saudi Arabia | 1Y | 1. استقبال البلاغات واستدعاءات الدعم الفني لأي خلل وظيفي لفحص الجهاز وكتابة التقارير بالأعطال. 2. زمن استجابة مؤكد من الاستدعاء للموقع او من خلال الدعم عن بعد خلال 24 ساعة للمدن الرئيسية و48 ساعة للمدن المجاورة و72 ساعة للمدن النائية. 3. ضمان كفاءة عمل للجهاز (Uptime) بنسبة 90% تحسب من تاريخ تعميد قطع الغيار. 4. ضمان الجودة: إجراء اختبارات منتظمة لضمان ثبات الجودة للصور والفحوصات. 5. الصيانة الوقائية: تنفيذ الصيانة الوقائية الدورية لجعل الجهاز يعتمد عليه بصورة بمثلى وذلك من خلال تطبيق معايير للعناية الفائقة المسبقة بالجهاز تشمل أطقم الصيانة الدورية (حسب ماهو موضح في كتيب الصيانة) ولا تشمل قطع الغيار عالية القيمة لهذه الفئة. 6. الصيانة التصحيحية: تنفيذ أي أعمال تصحيحية مطلوبة خلال فترة الصيانة وتغطية كاملة لتكاليف الدعم الفني لأي أعمال صيانة تصحيحية. 7. إمكانية الوصول لمهندسي المساندة الفنية ولمكتب العناية بالعملاء بصورة غير محدودة. 8. الدعم عن بعد: تشخيص شامل لمسح الجهاز لتلمس أي أخطاء والكشف عنها قبل أن تؤدي إلى تعطل الجهاز، بالإضافة إلى إصلاح الجهاز في حال عدم الحاجة للحضور إلى الموقع. 9. التحديث الخاص بمكونات الأجهزة وبالبرامج الكمبيوترية: إجراء عدة تحديثات من الشركة الصانعة للحفاظ على الجهاز متماشياً مع آخر التحديثات التقنية. 10. تحديث السلامة الخاص بمكونات الأجهزة وبالبرامج الكمبيوترية للتأكد من أن الجهاز متوافق مع كافة معايير السلامة التي تستجد. 11. فحوصات السلامة/ فحوصات السلامة الكهربائية حسب توصية المصنع للتأكد من أن الجهاز متوافق مع كافة معايير السلامة. 12. الفحوصات الميكانيكية/ الوظيفية: إجراء عدد من الفحوصات الوظيفية لضمان حسن أداء الجهاز والاعتماد عليه. 13. استبدال قطع الغيار: تغطية كاملة لاستبدال كافة قطع الغيار (لا تشمل قطع الغيار عالية القيمة) 14. قطع المستهلكات غير مشمولة على الإطلاق. 15. زمن التغطية: 9 ساعات عمل خلال أيام العمل الأسبوعي (5 أيام). 16. تبديل قطع الغيار يجب أن يتم خلال يومين عمل بعد فحص الجهاز او 7 ايام عمل بعد اصدار تعميد الشراء لقطع الغيار عالية القيمة. 17. الالتزام بتصحيح الاستدعاءات المصنعية (recall) خلال فترة العقد وبحسب الآلية المتبعة في نظام هيئة الغذاء والدواء. 18. يتم إصلاح الجهاز خلال يومين عمل بعد فحصه ضمن زمن الاستجابة المحدد في حال لم يتم طلب قطع الغيار عالية القيمة لكل بلاغ
20003 | 200034192 | صيانة أجهزة التصوير الطبي وملحقاتها لشركة | Maintenance of medical imaging equipment | [6 empty] | شركة فيلبس للرعاية الصحية المحدودة | Zenition 70 PlanC | Zenition 70 PlanC | [5 empty] | X | Year | 1 |  | 3 | Philips | Saudi Arabia | 1Y | 1. استقبال البلاغات واستدعاءات الدعم الفني لأي خلل وظيفي لفحص الجهاز وكتابة التقارير بالأعطال. 2. زمن استجابة مؤكد من الاستدعاء للموقع او من خلال الدعم عن بعد خلال 24 ساعة للمدن الرئيسية و48 ساعة للمدن المجاورة و72 ساعة للمدن النائية. 3. ضمان كفاءة عمل للجهاز (Uptime) بنسبة 90% تحسب من تاريخ تعميد قطع الغيار. 4. ضمان الجودة: إجراء اختبارات منتظمة لضمان ثبات الجودة للصور والفحوصات. 5. الصيانة الوقائية: تنفيذ الصيانة الوقائية الدورية لجعل الجهاز يعتمد عليه بصورة بمثلى وذلك من خلال تطبيق معايير للعناية الفائقة المسبقة بالجهاز تشمل أطقم الصيانة الدورية (حسب ماهو موضح في كتيب الصيانة) ولا تشمل قطع الغيار عالية القيمة لهذه الفئة. 6. الصيانة التصحيحية: تنفيذ أي أعمال تصحيحية مطلوبة خلال فترة الصيانة وتغطية كاملة لتكاليف الدعم الفني لأي أعمال صيانة تصحيحية. 7. إمكانية الوصول لمهندسي المساندة الفنية ولمكتب العناية بالعملاء بصورة غير محدودة. 8. الدعم عن بعد: تشخيص شامل لمسح الجهاز لتلمس أي أخطاء والكشف عنها قبل أن تؤدي إلى تعطل الجهاز، بالإضافة إلى إصلاح الجهاز في حال عدم الحاجة للحضور إلى الموقع. 9. التحديث الخاص بمكونات الأجهزة وبالبرامج الكمبيوترية: إجراء عدة تحديثات من الشركة الصانعة للحفاظ على الجهاز متماشياً مع آخر التحديثات التقنية. 10. تحديث السلامة الخاص بمكونات الأجهزة وبالبرامج الكمبيوترية للتأكد من أن الجهاز متوافق مع كافة معايير السلامة التي تستجد. 11. فحوصات السلامة/ فحوصات السلامة الكهربائية حسب توصية المصنع للتأكد من أن الجهاز متوافق مع كافة معايير السلامة. 12. الفحوصات الميكانيكية/ الوظيفية: إجراء عدد من الفحوصات الوظيفية لضمان حسن أداء الجهاز والاعتماد عليه. 13. استبدال قطع الغيار: تغطية كاملة لاستبدال كافة قطع الغيار (لا تشمل قطع الغيار عالية القيمة) 14. قطع المستهلكات غير مشمولة على الإطلاق. 15. زمن التغطية: 9 ساعات عمل خلال أيام العمل الأسبوعي (5 أيام). 16. تبديل قطع الغيار يجب أن يتم خلال يومين عمل بعد فحص الجهاز او 7 ايام عمل بعد اصدار تعميد الشراء لقطع الغيار عالية القيمة. 17. الالتزام بتصحيح الاستدعاءات المصنعية (recall) خلال فترة العقد وبحسب الآلية المتبعة في نظام هيئة الغذاء والدواء. 18. يتم إصلاح الجهاز خلال يومين عمل بعد فحصه ضمن زمن الاستجابة المحدد في حال لم يتم طلب قطع الغيار عالية القيمة لكل بلاغ
20003 | 200034193 | صيانة أجهزة التصوير الطبي وملحقاتها لشركة | Maintenance of medical imaging equipment | [6 empty] | شركة فيلبس للرعاية الصحية المحدودة | Access CT PlanD | Access CT PlanD | [5 empty] | X | Year | 1 |  | 3 | Philips | Saudi Arabia | 1Y | 1. استقبال البلاغات واستدعاءات الدعم الفني لأي خلل وظيفي لفحص الجهاز وكتابة التقارير بالأعطال. 2. زمن استجابة مؤكد من الاستدعاء للموقع او من خلال الدعم عن بعد خلال 24 ساعة للمدن الرئيسية و48 ساعة للمدن المجاورة و72 ساعة للمدن النائية 3. ضمان كفاءة عمل للجهاز (Uptime)بنسبة 95% 4. ضمان الجودة: إجراء اختبارات منتظمة لضمان ثبات الجودة للصور والفحوصات. 5. الصيانة الوقائية: تنفيذ الصيانة الوقائية الدورية لجعل الجهاز يعتمد عليه بصورة بمثلى وذلك من خلال تطبيق معايير للعناية الفائقة المسبقة بالجهاز تشمل أطقم الصيانة الدورية (حسب ماهو موضح في كتيب الصيانة) وتشمل قطع الغيار. 6. الصيانة التصحيحية: تنفيذ أي أعمال تصحيحية مطلوبة خلال فترة الصيانة وتغطية كاملة لتكاليف العمالة لأي أعمال صيانة تصحيحية. 7. إمكانية الوصول لمهندسي المساندة الفنية ولمكتب العناية بالعملاء بصورة غير محدودة. 8. التحديث الخاص بمكونات الأجهزة وبالبرامج الكمبيوترية: إجراء عدة تحديثات من الشركة الصانعة للحفاظ على الجهاز متماشياً مع آخر التحديثات التقنية. 9. الدعم عن بعد: تشخيص شامل لمسح الجهاز لتلمس أي أخطاء والكشف عنها قبل أن تؤدي إلى تعطل الجهاز، بالإضافة إلى إصلاح الجهاز في حال عدم الحاجة للحضور إلى الموقع. 10. تحديث السلامة الخاص بمكونات الأجهزة وبالبرامج الكمبيوترية للتأكد من أن الجهاز متوافق مع كافة معايير السلامة التي تستجد. 11. فحوصات السلامة/ فحوصات السلامة الكهربائية حسب توصية المصنع للتأكد من أن الجهاز متوافق مع كافة معايير السلامة للاستخدام الاكلينيكي. 12. الفحوصات الميكانيكية/ الوظيفية: إجراء عدد من الفحوصات الوظيفية لضمان حسن أداء الجهاز والاعتماد عليه. 13. استبدال قطع الغيار: تغطية كاملة لاستبدال كافة قطع الغيار. 14. قطع المستهلكات غير مشمولة على الإطلاق. 15. زمن التغطية: 9 ساعات عمل خلال أيام العمل الأسبوعي (5 أيام). 16. تبديل قطع الغيار يجب أن يتم خلال يومين عمل بعد فحص الجهاز أما بالنسبة للقطع عالية التكلفة فيجب تبديل قطع الغيار عالية القيمة خلال 7 أيام عمل بعد فحص الجهاز. 17. الالتزام بتصحيح الاستدعاءات المصنعية (recall)خلال فترة العقد وبحسب الآلية المتبعة في نظام هيئة الغذاء والدواء. 18. يتم إصلاح الجهاز خلال يومين عمل بعد فحصه ضمن زمن الاستجابة المحدد لكل بلاغ في حاله عدم الحاجة لقطع الغيار.
20003 | 200034194 | صيانة أجهزة التصوير الطبي وملحقاتها لشركة | Maintenance of medical imaging equipment | [6 empty] | شركة فيلبس للرعاية الصحية المحدودة | Achieva 1.5T PlanD | Achieva 1.5T PlanD | [5 empty] | X | Year | 1 |  | 3 | Philips | Saudi Arabia | 1Y | 1. استقبال البلاغات واستدعاءات الدعم الفني لأي خلل وظيفي لفحص الجهاز وكتابة التقارير بالأعطال. 2. زمن استجابة مؤكد من الاستدعاء للموقع او من خلال الدعم عن بعد خلال 24 ساعة للمدن الرئيسية و48 ساعة للمدن المجاورة و72 ساعة للمدن النائية 3. ضمان كفاءة عمل للجهاز (Uptime)بنسبة 95% 4. ضمان الجودة: إجراء اختبارات منتظمة لضمان ثبات الجودة للصور والفحوصات. 5. الصيانة الوقائية: تنفيذ الصيانة الوقائية الدورية لجعل الجهاز يعتمد عليه بصورة بمثلى وذلك من خلال تطبيق معايير للعناية الفائقة المسبقة بالجهاز تشمل أطقم الصيانة الدورية (حسب ماهو موضح في كتيب الصيانة) وتشمل قطع الغيار. 6. الصيانة التصحيحية: تنفيذ أي أعمال تصحيحية مطلوبة خلال فترة الصيانة وتغطية كاملة لتكاليف العمالة لأي أعمال صيانة تصحيحية. 7. إمكانية الوصول لمهندسي المساندة الفنية ولمكتب العناية بالعملاء بصورة غير محدودة. 8. التحديث الخاص بمكونات الأجهزة وبالبرامج الكمبيوترية: إجراء عدة تحديثات من الشركة الصانعة للحفاظ على الجهاز متماشياً مع آخر التحديثات التقنية. 9. الدعم عن بعد: تشخيص شامل لمسح الجهاز لتلمس أي أخطاء والكشف عنها قبل أن تؤدي إلى تعطل الجهاز، بالإضافة إلى إصلاح الجهاز في حال عدم الحاجة للحضور إلى الموقع. 10. تحديث السلامة الخاص بمكونات الأجهزة وبالبرامج الكمبيوترية للتأكد من أن الجهاز متوافق مع كافة معايير السلامة التي تستجد. 11. فحوصات السلامة/ فحوصات السلامة الكهربائية حسب توصية المصنع للتأكد من أن الجهاز متوافق مع كافة معايير السلامة للاستخدام الاكلينيكي. 12. الفحوصات الميكانيكية/ الوظيفية: إجراء عدد من الفحوصات الوظيفية لضمان حسن أداء الجهاز والاعتماد عليه. 13. استبدال قطع الغيار: تغطية كاملة لاستبدال كافة قطع الغيار. 14. قطع المستهلكات غير مشمولة على الإطلاق. 15. زمن التغطية: 9 ساعات عمل خلال أيام العمل الأسبوعي (5 أيام). 16. تبديل قطع الغيار يجب أن يتم خلال يومين عمل بعد فحص الجهاز أما بالنسبة للقطع عالية التكلفة فيجب تبديل قطع الغيار عالية القيمة خلال 7 أيام عمل بعد فحص الجهاز. 17. الالتزام بتصحيح الاستدعاءات المصنعية (recall)خلال فترة العقد وبحسب الآلية المتبعة في نظام هيئة الغذاء والدواء. 18. يتم إصلاح الجهاز خلال يومين عمل بعد فحصه ضمن زمن الاستجابة المحدد لكل بلاغ في حاله عدم الحاجة لقطع الغيار.
20003 | 200034195 | صيانة أجهزة التصوير الطبي وملحقاتها لشركة | Maintenance of medical imaging equipment | [6 empty] | شركة فيلبس للرعاية الصحية المحدودة | Achieva 3.0T PlanD | Achieva 3.0T PlanD | [5 empty] | X | Year | 1 |  | 3 | Philips | Saudi Arabia | 1Y | 1. استقبال البلاغات واستدعاءات الدعم الفني لأي خلل وظيفي لفحص الجهاز وكتابة التقارير بالأعطال. 2. زمن استجابة مؤكد من الاستدعاء للموقع او من خلال الدعم عن بعد خلال 24 ساعة للمدن الرئيسية و48 ساعة للمدن المجاورة و72 ساعة للمدن النائية 3. ضمان كفاءة عمل للجهاز (Uptime)بنسبة 95% 4. ضمان الجودة: إجراء اختبارات منتظمة لضمان ثبات الجودة للصور والفحوصات. 5. الصيانة الوقائية: تنفيذ الصيانة الوقائية الدورية لجعل الجهاز يعتمد عليه بصورة بمثلى وذلك من خلال تطبيق معايير للعناية الفائقة المسبقة بالجهاز تشمل أطقم الصيانة الدورية (حسب ماهو موضح في كتيب الصيانة) وتشمل قطع الغيار. 6. الصيانة التصحيحية: تنفيذ أي أعمال تصحيحية مطلوبة خلال فترة الصيانة وتغطية كاملة لتكاليف العمالة لأي أعمال صيانة تصحيحية. 7. إمكانية الوصول لمهندسي المساندة الفنية ولمكتب العناية بالعملاء بصورة غير محدودة. 8. التحديث الخاص بمكونات الأجهزة وبالبرامج الكمبيوترية: إجراء عدة تحديثات من الشركة الصانعة للحفاظ على الجهاز متماشياً مع آخر التحديثات التقنية. 9. الدعم عن بعد: تشخيص شامل لمسح الجهاز لتلمس أي أخطاء والكشف عنها قبل أن تؤدي إلى تعطل الجهاز، بالإضافة إلى إصلاح الجهاز في حال عدم الحاجة للحضور إلى الموقع. 10. تحديث السلامة الخاص بمكونات الأجهزة وبالبرامج الكمبيوترية للتأكد من أن الجهاز متوافق مع كافة معايير السلامة التي تستجد. 11. فحوصات السلامة/ فحوصات السلامة الكهربائية حسب توصية المصنع للتأكد من أن الجهاز متوافق مع كافة معايير السلامة للاستخدام الاكلينيكي. 12. الفحوصات الميكانيكية/ الوظيفية: إجراء عدد من الفحوصات الوظيفية لضمان حسن أداء الجهاز والاعتماد عليه. 13. استبدال قطع الغيار: تغطية كاملة لاستبدال كافة قطع الغيار. 14. قطع المستهلكات غير مشمولة على الإطلاق. 15. زمن التغطية: 9 ساعات عمل خلال أيام العمل الأسبوعي (5 أيام). 16. تبديل قطع الغيار يجب أن يتم خلال يومين عمل بعد فحص الجهاز أما بالنسبة للقطع عالية التكلفة فيجب تبديل قطع الغيار عالية القيمة خلال 7 أيام عمل بعد فحص الجهاز. 17. الالتزام بتصحيح الاستدعاءات المصنعية (recall)خلال فترة العقد وبحسب الآلية المتبعة في نظام هيئة الغذاء والدواء. 18. يتم إصلاح الجهاز خلال يومين عمل بعد فحصه ضمن زمن الاستجابة المحدد لكل بلاغ في حاله عدم الحاجة لقطع الغيار.
20003 | 200034196 | صيانة أجهزة التصوير الطبي وملحقاتها لشركة | Maintenance of medical imaging equipment | [6 empty] | شركة فيلبس للرعاية الصحية المحدودة | Affiniti 30 Ultrasound System PlanD | Affiniti 30 Ultrasound System PlanD | [5 empty] | X | Year | 1 |  | 3 | Philips | Saudi Arabia | 1Y | 1. استقبال البلاغات واستدعاءات الدعم الفني لأي خلل وظيفي لفحص الجهاز وكتابة التقارير بالأعطال. 2. زمن استجابة مؤكد من الاستدعاء للموقع او من خلال الدعم عن بعد خلال 24 ساعة للمدن الرئيسية و48 ساعة للمدن المجاورة و72 ساعة للمدن النائية 3. ضمان كفاءة عمل للجهاز (Uptime)بنسبة 95% 4. ضمان الجودة: إجراء اختبارات منتظمة لضمان ثبات الجودة للصور والفحوصات. 5. الصيانة الوقائية: تنفيذ الصيانة الوقائية الدورية لجعل الجهاز يعتمد عليه بصورة بمثلى وذلك من خلال تطبيق معايير للعناية الفائقة المسبقة بالجهاز تشمل أطقم الصيانة الدورية (حسب ماهو موضح في كتيب الصيانة) وتشمل قطع الغيار. 6. الصيانة التصحيحية: تنفيذ أي أعمال تصحيحية مطلوبة خلال فترة الصيانة وتغطية كاملة لتكاليف العمالة لأي أعمال صيانة تصحيحية. 7. إمكانية الوصول لمهندسي المساندة الفنية ولمكتب العناية بالعملاء بصورة غير محدودة. 8. التحديث الخاص بمكونات الأجهزة وبالبرامج الكمبيوترية: إجراء عدة تحديثات من الشركة الصانعة للحفاظ على الجهاز متماشياً مع آخر التحديثات التقنية. 9. الدعم عن بعد: تشخيص شامل لمسح الجهاز لتلمس أي أخطاء والكشف عنها قبل أن تؤدي إلى تعطل الجهاز، بالإضافة إلى إصلاح الجهاز في حال عدم الحاجة للحضور إلى الموقع. 10. تحديث السلامة الخاص بمكونات الأجهزة وبالبرامج الكمبيوترية للتأكد من أن الجهاز متوافق مع كافة معايير السلامة التي تستجد. 11. فحوصات السلامة/ فحوصات السلامة الكهربائية حسب توصية المصنع للتأكد من أن الجهاز متوافق مع كافة معايير السلامة للاستخدام الاكلينيكي. 12. الفحوصات الميكانيكية/ الوظيفية: إجراء عدد من الفحوصات الوظيفية لضمان حسن أداء الجهاز والاعتماد عليه. 13. استبدال قطع الغيار: تغطية كاملة لاستبدال كافة قطع الغيار. 14. قطع المستهلكات غير مشمولة على الإطلاق. 15. زمن التغطية: 9 ساعات عمل خلال أيام العمل الأسبوعي (5 أيام). 16. تبديل قطع الغيار يجب أن يتم خلال يومين عمل بعد فحص الجهاز أما بالنسبة للقطع عالية التكلفة فيجب تبديل قطع الغيار عالية القيمة خلال 7 أيام عمل بعد فحص الجهاز. 17. الالتزام بتصحيح الاستدعاءات المصنعية (recall)خلال فترة العقد وبحسب الآلية المتبعة في نظام هيئة الغذاء والدواء. 18. يتم إصلاح الجهاز خلال يومين عمل بعد فحصه ضمن زمن الاستجابة المحدد لكل بلاغ في حاله عدم الحاجة لقطع الغيار.
20003 | 200034197 | صيانة أجهزة التصوير الطبي وملحقاتها لشركة | Maintenance of medical imaging equipment | [6 empty] | شركة فيلبس للرعاية الصحية المحدودة | Affiniti 50 Ultrasound System PlanD | Affiniti 50 Ultrasound System PlanD | [5 empty] | X | Year | 1 |  | 3 | Philips | Saudi Arabia | 1Y | 1. استقبال البلاغات واستدعاءات الدعم الفني لأي خلل وظيفي لفحص الجهاز وكتابة التقارير بالأعطال. 2. زمن استجابة مؤكد من الاستدعاء للموقع او من خلال الدعم عن بعد خلال 24 ساعة للمدن الرئيسية و48 ساعة للمدن المجاورة و72 ساعة للمدن النائية 3. ضمان كفاءة عمل للجهاز (Uptime)بنسبة 95% 4. ضمان الجودة: إجراء اختبارات منتظمة لضمان ثبات الجودة للصور والفحوصات. 5. الصيانة الوقائية: تنفيذ الصيانة الوقائية الدورية لجعل الجهاز يعتمد عليه بصورة بمثلى وذلك من خلال تطبيق معايير للعناية الفائقة المسبقة بالجهاز تشمل أطقم الصيانة الدورية (حسب ماهو موضح في كتيب الصيانة) وتشمل قطع الغيار. 6. الصيانة التصحيحية: تنفيذ أي أعمال تصحيحية مطلوبة خلال فترة الصيانة وتغطية كاملة لتكاليف العمالة لأي أعمال صيانة تصحيحية. 7. إمكانية الوصول لمهندسي المساندة الفنية ولمكتب العناية بالعملاء بصورة غير محدودة. 8. التحديث الخاص بمكونات الأجهزة وبالبرامج الكمبيوترية: إجراء عدة تحديثات من الشركة الصانعة للحفاظ على الجهاز متماشياً مع آخر التحديثات التقنية. 9. الدعم عن بعد: تشخيص شامل لمسح الجهاز لتلمس أي أخطاء والكشف عنها قبل أن تؤدي إلى تعطل الجهاز، بالإضافة إلى إصلاح الجهاز في حال عدم الحاجة للحضور إلى الموقع. 10. تحديث السلامة الخاص بمكونات الأجهزة وبالبرامج الكمبيوترية للتأكد من أن الجهاز متوافق مع كافة معايير السلامة التي تستجد. 11. فحوصات السلامة/ فحوصات السلامة الكهربائية حسب توصية المصنع للتأكد من أن الجهاز متوافق مع كافة معايير السلامة للاستخدام الاكلينيكي. 12. الفحوصات الميكانيكية/ الوظيفية: إجراء عدد من الفحوصات الوظيفية لضمان حسن أداء الجهاز والاعتماد عليه. 13. استبدال قطع الغيار: تغطية كاملة لاستبدال كافة قطع الغيار. 14. قطع المستهلكات غير مشمولة على الإطلاق. 15. زمن التغطية: 9 ساعات عمل خلال أيام العمل الأسبوعي (5 أيام). 16. تبديل قطع الغيار يجب أن يتم خلال يومين عمل بعد فحص الجهاز أما بالنسبة للقطع عالية التكلفة فيجب تبديل قطع الغيار عالية القيمة خلال 7 أيام عمل بعد فحص الجهاز. 17. الالتزام بتصحيح الاستدعاءات المصنعية (recall)خلال فترة العقد وبحسب الآلية المتبعة في نظام هيئة الغذاء والدواء. 18. يتم إصلاح الجهاز خلال يومين عمل بعد فحصه ضمن زمن الاستجابة المحدد لكل بلاغ في حاله عدم الحاجة لقطع الغيار.
20003 | 200034198 | صيانة أجهزة التصوير الطبي وملحقاتها لشركة | Maintenance of medical imaging equipment | [6 empty] | شركة فيلبس للرعاية الصحية المحدودة | Affiniti 70 Ultrasound System PlanD | Affiniti 70 Ultrasound System PlanD | [5 empty] | X | Year | 1 |  | 3 | Philips | Saudi Arabia | 1Y | 1. استقبال البلاغات واستدعاءات الدعم الفني لأي خلل وظيفي لفحص الجهاز وكتابة التقارير بالأعطال. 2. زمن استجابة مؤكد من الاستدعاء للموقع او من خلال الدعم عن بعد خلال 24 ساعة للمدن الرئيسية و48 ساعة للمدن المجاورة و72 ساعة للمدن النائية 3. ضمان كفاءة عمل للجهاز (Uptime)بنسبة 95% 4. ضمان الجودة: إجراء اختبارات منتظمة لضمان ثبات الجودة للصور والفحوصات. 5. الصيانة الوقائية: تنفيذ الصيانة الوقائية الدورية لجعل الجهاز يعتمد عليه بصورة بمثلى وذلك من خلال تطبيق معايير للعناية الفائقة المسبقة بالجهاز تشمل أطقم الصيانة الدورية (حسب ماهو موضح في كتيب الصيانة) وتشمل قطع الغيار. 6. الصيانة التصحيحية: تنفيذ أي أعمال تصحيحية مطلوبة خلال فترة الصيانة وتغطية كاملة لتكاليف العمالة لأي أعمال صيانة تصحيحية. 7. إمكانية الوصول لمهندسي المساندة الفنية ولمكتب العناية بالعملاء بصورة غير محدودة. 8. التحديث الخاص بمكونات الأجهزة وبالبرامج الكمبيوترية: إجراء عدة تحديثات من الشركة الصانعة للحفاظ على الجهاز متماشياً مع آخر التحديثات التقنية. 9. الدعم عن بعد: تشخيص شامل لمسح الجهاز لتلمس أي أخطاء والكشف عنها قبل أن تؤدي إلى تعطل الجهاز، بالإضافة إلى إصلاح الجهاز في حال عدم الحاجة للحضور إلى الموقع. 10. تحديث السلامة الخاص بمكونات الأجهزة وبالبرامج الكمبيوترية للتأكد من أن الجهاز متوافق مع كافة معايير السلامة التي تستجد. 11. فحوصات السلامة/ فحوصات السلامة الكهربائية حسب توصية المصنع للتأكد من أن الجهاز متوافق مع كافة معايير السلامة للاستخدام الاكلينيكي. 12. الفحوصات الميكانيكية/ الوظيفية: إجراء عدد من الفحوصات الوظيفية لضمان حسن أداء الجهاز والاعتماد عليه. 13. استبدال قطع الغيار: تغطية كاملة لاستبدال كافة قطع الغيار. 14. قطع المستهلكات غير مشمولة على الإطلاق. 15. زمن التغطية: 9 ساعات عمل خلال أيام العمل الأسبوعي (5 أيام). 16. تبديل قطع الغيار يجب أن يتم خلال يومين عمل بعد فحص الجهاز أما بالنسبة للقطع عالية التكلفة فيجب تبديل قطع الغيار عالية القيمة خلال 7 أيام عمل بعد فحص الجهاز. 17. الالتزام بتصحيح الاستدعاءات المصنعية (recall)خلال فترة العقد وبحسب الآلية المتبعة في نظام هيئة الغذاء والدواء. 18. يتم إصلاح الجهاز خلال يومين عمل بعد فحصه ضمن زمن الاستجابة المحدد لكل بلاغ في حاله عدم الحاجة لقطع الغيار.
20003 | 200034199 | صيانة أجهزة التصوير الطبي وملحقاتها لشركة | Maintenance of medical imaging equipment | [6 empty] | شركة فيلبس للرعاية الصحية المحدودة | Affiniti CVx Ultrasound System PlanD | Affiniti CVx Ultrasound System PlanD | [5 empty] | X | Year | 1 |  | 3 | Philips | Saudi Arabia | 1Y | 1. استقبال البلاغات واستدعاءات الدعم الفني لأي خلل وظيفي لفحص الجهاز وكتابة التقارير بالأعطال. 2. زمن استجابة مؤكد من الاستدعاء للموقع او من خلال الدعم عن بعد خلال 24 ساعة للمدن الرئيسية و48 ساعة للمدن المجاورة و72 ساعة للمدن النائية 3. ضمان كفاءة عمل للجهاز (Uptime)بنسبة 95% 4. ضمان الجودة: إجراء اختبارات منتظمة لضمان ثبات الجودة للصور والفحوصات. 5. الصيانة الوقائية: تنفيذ الصيانة الوقائية الدورية لجعل الجهاز يعتمد عليه بصورة بمثلى وذلك من خلال تطبيق معايير للعناية الفائقة المسبقة بالجهاز تشمل أطقم الصيانة الدورية (حسب ماهو موضح في كتيب الصيانة) وتشمل قطع الغيار. 6. الصيانة التصحيحية: تنفيذ أي أعمال تصحيحية مطلوبة خلال فترة الصيانة وتغطية كاملة لتكاليف العمالة لأي أعمال صيانة تصحيحية. 7. إمكانية الوصول لمهندسي المساندة الفنية ولمكتب العناية بالعملاء بصورة غير محدودة. 8. التحديث الخاص بمكونات الأجهزة وبالبرامج الكمبيوترية: إجراء عدة تحديثات من الشركة الصانعة للحفاظ على الجهاز متماشياً مع آخر التحديثات التقنية. 9. الدعم عن بعد: تشخيص شامل لمسح الجهاز لتلمس أي أخطاء والكشف عنها قبل أن تؤدي إلى تعطل الجهاز، بالإضافة إلى إصلاح الجهاز في حال عدم الحاجة للحضور إلى الموقع. 10. تحديث السلامة الخاص بمكونات الأجهزة وبالبرامج الكمبيوترية للتأكد من أن الجهاز متوافق مع كافة معايير السلامة التي تستجد. 11. فحوصات السلامة/ فحوصات السلامة الكهربائية حسب توصية المصنع للتأكد من أن الجهاز متوافق مع كافة معايير السلامة للاستخدام الاكلينيكي. 12. الفحوصات الميكانيكية/ الوظيفية: إجراء عدد من الفحوصات الوظيفية لضمان حسن أداء الجهاز والاعتماد عليه. 13. استبدال قطع الغيار: تغطية كاملة لاستبدال كافة قطع الغيار. 14. قطع المستهلكات غير مشمولة على الإطلاق. 15. زمن التغطية: 9 ساعات عمل خلال أيام العمل الأسبوعي (5 أيام). 16. تبديل قطع الغيار يجب أن يتم خلال يومين عمل بعد فحص الجهاز أما بالنسبة للقطع عالية التكلفة فيجب تبديل قطع الغيار عالية القيمة خلال 7 أيام عمل بعد فحص الجهاز. 17. الالتزام بتصحيح الاستدعاءات المصنعية (recall)خلال فترة العقد وبحسب الآلية المتبعة في نظام هيئة الغذاء والدواء. 18. يتم إصلاح الجهاز خلال يومين عمل بعد فحصه ضمن زمن الاستجابة المحدد لكل بلاغ في حاله عدم الحاجة لقطع الغيار.
20003 | 200034200 | صيانة أجهزة التصوير الطبي وملحقاتها لشركة | Maintenance of medical imaging equipment | [6 empty] | شركة فيلبس للرعاية الصحية المحدودة | Allura Xper FD10 PlanD | Allura Xper FD10 PlanD | [5 empty] | X | Year | 1 |  | 3 | Philips | Saudi Arabia | 1Y | 1. استقبال البلاغات واستدعاءات الدعم الفني لأي خلل وظيفي لفحص الجهاز وكتابة التقارير بالأعطال. 2. زمن استجابة مؤكد من الاستدعاء للموقع او من خلال الدعم عن بعد خلال 24 ساعة للمدن الرئيسية و48 ساعة للمدن المجاورة و72 ساعة للمدن النائية 3. ضمان كفاءة عمل للجهاز (Uptime)بنسبة 95% 4. ضمان الجودة: إجراء اختبارات منتظمة لضمان ثبات الجودة للصور والفحوصات. 5. الصيانة الوقائية: تنفيذ الصيانة الوقائية الدورية لجعل الجهاز يعتمد عليه بصورة بمثلى وذلك من خلال تطبيق معايير للعناية الفائقة المسبقة بالجهاز تشمل أطقم الصيانة الدورية (حسب ماهو موضح في كتيب الصيانة) وتشمل قطع الغيار. 6. الصيانة التصحيحية: تنفيذ أي أعمال تصحيحية مطلوبة خلال فترة الصيانة وتغطية كاملة لتكاليف العمالة لأي أعمال صيانة تصحيحية. 7. إمكانية الوصول لمهندسي المساندة الفنية ولمكتب العناية بالعملاء بصورة غير محدودة. 8. التحديث الخاص بمكونات الأجهزة وبالبرامج الكمبيوترية: إجراء عدة تحديثات من الشركة الصانعة للحفاظ على الجهاز متماشياً مع آخر التحديثات التقنية. 9. الدعم عن بعد: تشخيص شامل لمسح الجهاز لتلمس أي أخطاء والكشف عنها قبل أن تؤدي إلى تعطل الجهاز، بالإضافة إلى إصلاح الجهاز في حال عدم الحاجة للحضور إلى الموقع. 10. تحديث السلامة الخاص بمكونات الأجهزة وبالبرامج الكمبيوترية للتأكد من أن الجهاز متوافق مع كافة معايير السلامة التي تستجد. 11. فحوصات السلامة/ فحوصات السلامة الكهربائية حسب توصية المصنع للتأكد من أن الجهاز متوافق مع كافة معايير السلامة للاستخدام الاكلينيكي. 12. الفحوصات الميكانيكية/ الوظيفية: إجراء عدد من الفحوصات الوظيفية لضمان حسن أداء الجهاز والاعتماد عليه. 13. استبدال قطع الغيار: تغطية كاملة لاستبدال كافة قطع الغيار. 14. قطع المستهلكات غير مشمولة على الإطلاق. 15. زمن التغطية: 9 ساعات عمل خلال أيام العمل الأسبوعي (5 أيام). 16. تبديل قطع الغيار يجب أن يتم خلال يومين عمل بعد فحص الجهاز أما بالنسبة للقطع عالية التكلفة فيجب تبديل قطع الغيار عالية القيمة خلال 7 أيام عمل بعد فحص الجهاز. 17. الالتزام بتصحيح الاستدعاءات المصنعية (recall)خلال فترة العقد وبحسب الآلية المتبعة في نظام هيئة الغذاء والدواء. 18. يتم إصلاح الجهاز خلال يومين عمل بعد فحصه ضمن زمن الاستجابة المحدد لكل بلاغ في حاله عدم الحاجة لقطع الغيار.
20003 | 200034201 | صيانة أجهزة التصوير الطبي وملحقاتها لشركة | Maintenance of medical imaging equipment | [6 empty] | شركة فيلبس للرعاية الصحية المحدودة | Allura Xper FD10 OR Table PlanD | Allura Xper FD10 OR Table PlanD | [5 empty] | X | Year | 1 |  | 3 | Philips | Saudi Arabia | 1Y | 1. استقبال البلاغات واستدعاءات الدعم الفني لأي خلل وظيفي لفحص الجهاز وكتابة التقارير بالأعطال. 2. زمن استجابة مؤكد من الاستدعاء للموقع او من خلال الدعم عن بعد خلال 24 ساعة للمدن الرئيسية و48 ساعة للمدن المجاورة و72 ساعة للمدن النائية 3. ضمان كفاءة عمل للجهاز (Uptime)بنسبة 95% 4. ضمان الجودة: إجراء اختبارات منتظمة لضمان ثبات الجودة للصور والفحوصات. 5. الصيانة الوقائية: تنفيذ الصيانة الوقائية الدورية لجعل الجهاز يعتمد عليه بصورة بمثلى وذلك من خلال تطبيق معايير للعناية الفائقة المسبقة بالجهاز تشمل أطقم الصيانة الدورية (حسب ماهو موضح في كتيب الصيانة) وتشمل قطع الغيار. 6. الصيانة التصحيحية: تنفيذ أي أعمال تصحيحية مطلوبة خلال فترة الصيانة وتغطية كاملة لتكاليف العمالة لأي أعمال صيانة تصحيحية. 7. إمكانية الوصول لمهندسي المساندة الفنية ولمكتب العناية بالعملاء بصورة غير محدودة. 8. التحديث الخاص بمكونات الأجهزة وبالبرامج الكمبيوترية: إجراء عدة تحديثات من الشركة الصانعة للحفاظ على الجهاز متماشياً مع آخر التحديثات التقنية. 9. الدعم عن بعد: تشخيص شامل لمسح الجهاز لتلمس أي أخطاء والكشف عنها قبل أن تؤدي إلى تعطل الجهاز، بالإضافة إلى إصلاح الجهاز في حال عدم الحاجة للحضور إلى الموقع. 10. تحديث السلامة الخاص بمكونات الأجهزة وبالبرامج الكمبيوترية للتأكد من أن الجهاز متوافق مع كافة معايير السلامة التي تستجد. 11. فحوصات السلامة/ فحوصات السلامة الكهربائية حسب توصية المصنع للتأكد من أن الجهاز متوافق مع كافة معايير السلامة للاستخدام الاكلينيكي. 12. الفحوصات الميكانيكية/ الوظيفية: إجراء عدد من الفحوصات الوظيفية لضمان حسن أداء الجهاز والاعتماد عليه. 13. استبدال قطع الغيار: تغطية كاملة لاستبدال كافة قطع الغيار. 14. قطع المستهلكات غير مشمولة على الإطلاق. 15. زمن التغطية: 9 ساعات عمل خلال أيام العمل الأسبوعي (5 أيام). 16. تبديل قطع الغيار يجب أن يتم خلال يومين عمل بعد فحص الجهاز أما بالنسبة للقطع عالية التكلفة فيجب تبديل قطع الغيار عالية القيمة خلال 7 أيام عمل بعد فحص الجهاز. 17. الالتزام بتصحيح الاستدعاءات المصنعية (recall)خلال فترة العقد وبحسب الآلية المتبعة في نظام هيئة الغذاء والدواء. 18. يتم إصلاح الجهاز خلال يومين عمل بعد فحصه ضمن زمن الاستجابة المحدد لكل بلاغ في حاله عدم الحاجة لقطع الغيار.
20003 | 200034202 | صيانة أجهزة التصوير الطبي وملحقاتها لشركة | Maintenance of medical imaging equipment | [6 empty] | شركة فيلبس للرعاية الصحية المحدودة | Allura Xper FD10/10 PlanD | Allura Xper FD10/10 PlanD | [5 empty] | X | Year | 1 |  | 3 | Philips | Saudi Arabia | 1Y | 1. استقبال البلاغات واستدعاءات الدعم الفني لأي خلل وظيفي لفحص الجهاز وكتابة التقارير بالأعطال. 2. زمن استجابة مؤكد من الاستدعاء للموقع او من خلال الدعم عن بعد خلال 24 ساعة للمدن الرئيسية و48 ساعة للمدن المجاورة و72 ساعة للمدن النائية 3. ضمان كفاءة عمل للجهاز (Uptime)بنسبة 95% 4. ضمان الجودة: إجراء اختبارات منتظمة لضمان ثبات الجودة للصور والفحوصات. 5. الصيانة الوقائية: تنفيذ الصيانة الوقائية الدورية لجعل الجهاز يعتمد عليه بصورة بمثلى وذلك من خلال تطبيق معايير للعناية الفائقة المسبقة بالجهاز تشمل أطقم الصيانة الدورية (حسب ماهو موضح في كتيب الصيانة) وتشمل قطع الغيار. 6. الصيانة التصحيحية: تنفيذ أي أعمال تصحيحية مطلوبة خلال فترة الصيانة وتغطية كاملة لتكاليف العمالة لأي أعمال صيانة تصحيحية. 7. إمكانية الوصول لمهندسي المساندة الفنية ولمكتب العناية بالعملاء بصورة غير محدودة. 8. التحديث الخاص بمكونات الأجهزة وبالبرامج الكمبيوترية: إجراء عدة تحديثات من الشركة الصانعة للحفاظ على الجهاز متماشياً مع آخر التحديثات التقنية. 9. الدعم عن بعد: تشخيص شامل لمسح الجهاز لتلمس أي أخطاء والكشف عنها قبل أن تؤدي إلى تعطل الجهاز، بالإضافة إلى إصلاح الجهاز في حال عدم الحاجة للحضور إلى الموقع. 10. تحديث السلامة الخاص بمكونات الأجهزة وبالبرامج الكمبيوترية للتأكد من أن الجهاز متوافق مع كافة معايير السلامة التي تستجد. 11. فحوصات السلامة/ فحوصات السلامة الكهربائية حسب توصية المصنع للتأكد من أن الجهاز متوافق مع كافة معايير السلامة للاستخدام الاكلينيكي. 12. الفحوصات الميكانيكية/ الوظيفية: إجراء عدد من الفحوصات الوظيفية لضمان حسن أداء الجهاز والاعتماد عليه. 13. استبدال قطع الغيار: تغطية كاملة لاستبدال كافة قطع الغيار. 14. قطع المستهلكات غير مشمولة على الإطلاق. 15. زمن التغطية: 9 ساعات عمل خلال أيام العمل الأسبوعي (5 أيام). 16. تبديل قطع الغيار يجب أن يتم خلال يومين عمل بعد فحص الجهاز أما بالنسبة للقطع عالية التكلفة فيجب تبديل قطع الغيار عالية القيمة خلال 7 أيام عمل بعد فحص الجهاز. 17. الالتزام بتصحيح الاستدعاءات المصنعية (recall)خلال فترة العقد وبحسب الآلية المتبعة في نظام هيئة الغذاء والدواء. 18. يتم إصلاح الجهاز خلال يومين عمل بعد فحصه ضمن زمن الاستجابة المحدد لكل بلاغ في حاله عدم الحاجة لقطع الغيار.
20003 | 200034203 | صيانة أجهزة التصوير الطبي وملحقاتها لشركة | Maintenance of medical imaging equipment | [6 empty] | شركة فيلبس للرعاية الصحية المحدودة | Allura Xper FD20 Biplane PlanD | Allura Xper FD20 Biplane PlanD | [5 empty] | X | Year | 1 |  | 3 | Philips | Saudi Arabia | 1Y | 1. استقبال البلاغات واستدعاءات الدعم الفني لأي خلل وظيفي لفحص الجهاز وكتابة التقارير بالأعطال. 2. زمن استجابة مؤكد من الاستدعاء للموقع او من خلال الدعم عن بعد خلال 24 ساعة للمدن الرئيسية و48 ساعة للمدن المجاورة و72 ساعة للمدن النائية 3. ضمان كفاءة عمل للجهاز (Uptime)بنسبة 95% 4. ضمان الجودة: إجراء اختبارات منتظمة لضمان ثبات الجودة للصور والفحوصات. 5. الصيانة الوقائية: تنفيذ الصيانة الوقائية الدورية لجعل الجهاز يعتمد عليه بصورة بمثلى وذلك من خلال تطبيق معايير للعناية الفائقة المسبقة بالجهاز تشمل أطقم الصيانة الدورية (حسب ماهو موضح في كتيب الصيانة) وتشمل قطع الغيار. 6. الصيانة التصحيحية: تنفيذ أي أعمال تصحيحية مطلوبة خلال فترة الصيانة وتغطية كاملة لتكاليف العمالة لأي أعمال صيانة تصحيحية. 7. إمكانية الوصول لمهندسي المساندة الفنية ولمكتب العناية بالعملاء بصورة غير محدودة. 8. التحديث الخاص بمكونات الأجهزة وبالبرامج الكمبيوترية: إجراء عدة تحديثات من الشركة الصانعة للحفاظ على الجهاز متماشياً مع آخر التحديثات التقنية. 9. الدعم عن بعد: تشخيص شامل لمسح الجهاز لتلمس أي أخطاء والكشف عنها قبل أن تؤدي إلى تعطل الجهاز، بالإضافة إلى إصلاح الجهاز في حال عدم الحاجة للحضور إلى الموقع. 10. تحديث السلامة الخاص بمكونات الأجهزة وبالبرامج الكمبيوترية للتأكد من أن الجهاز متوافق مع كافة معايير السلامة التي تستجد. 11. فحوصات السلامة/ فحوصات السلامة الكهربائية حسب توصية المصنع للتأكد من أن الجهاز متوافق مع كافة معايير السلامة للاستخدام الاكلينيكي. 12. الفحوصات الميكانيكية/ الوظيفية: إجراء عدد من الفحوصات الوظيفية لضمان حسن أداء الجهاز والاعتماد عليه. 13. استبدال قطع الغيار: تغطية كاملة لاستبدال كافة قطع الغيار. 14. قطع المستهلكات غير مشمولة على الإطلاق. 15. زمن التغطية: 9 ساعات عمل خلال أيام العمل الأسبوعي (5 أيام). 16. تبديل قطع الغيار يجب أن يتم خلال يومين عمل بعد فحص الجهاز أما بالنسبة للقطع عالية التكلفة فيجب تبديل قطع الغيار عالية القيمة خلال 7 أيام عمل بعد فحص الجهاز. 17. الالتزام بتصحيح الاستدعاءات المصنعية (recall)خلال فترة العقد وبحسب الآلية المتبعة في نظام هيئة الغذاء والدواء. 18. يتم إصلاح الجهاز خلال يومين عمل بعد فحصه ضمن زمن الاستجابة المحدد لكل بلاغ في حاله عدم الحاجة لقطع الغيار.
20003 | 200034204 | صيانة أجهزة التصوير الطبي وملحقاتها لشركة | Maintenance of medical imaging equipment | [6 empty] | شركة فيلبس للرعاية الصحية المحدودة | Allura Xper FD20 PlanD | Allura Xper FD20 PlanD | [5 empty] | X | Year | 1 |  | 3 | Philips | Saudi Arabia | 1Y | 1. استقبال البلاغات واستدعاءات الدعم الفني لأي خلل وظيفي لفحص الجهاز وكتابة التقارير بالأعطال. 2. زمن استجابة مؤكد من الاستدعاء للموقع او من خلال الدعم عن بعد خلال 24 ساعة للمدن الرئيسية و48 ساعة للمدن المجاورة و72 ساعة للمدن النائية 3. ضمان كفاءة عمل للجهاز (Uptime)بنسبة 95% 4. ضمان الجودة: إجراء اختبارات منتظمة لضمان ثبات الجودة للصور والفحوصات. 5. الصيانة الوقائية: تنفيذ الصيانة الوقائية الدورية لجعل الجهاز يعتمد عليه بصورة بمثلى وذلك من خلال تطبيق معايير للعناية الفائقة المسبقة بالجهاز تشمل أطقم الصيانة الدورية (حسب ماهو موضح في كتيب الصيانة) وتشمل قطع الغيار. 6. الصيانة التصحيحية: تنفيذ أي أعمال تصحيحية مطلوبة خلال فترة الصيانة وتغطية كاملة لتكاليف العمالة لأي أعمال صيانة تصحيحية. 7. إمكانية الوصول لمهندسي المساندة الفنية ولمكتب العناية بالعملاء بصورة غير محدودة. 8. التحديث الخاص بمكونات الأجهزة وبالبرامج الكمبيوترية: إجراء عدة تحديثات من الشركة الصانعة للحفاظ على الجهاز متماشياً مع آخر التحديثات التقنية. 9. الدعم عن بعد: تشخيص شامل لمسح الجهاز لتلمس أي أخطاء والكشف عنها قبل أن تؤدي إلى تعطل الجهاز، بالإضافة إلى إصلاح الجهاز في حال عدم الحاجة للحضور إلى الموقع. 10. تحديث السلامة الخاص بمكونات الأجهزة وبالبرامج الكمبيوترية للتأكد من أن الجهاز متوافق مع كافة معايير السلامة التي تستجد. 11. فحوصات السلامة/ فحوصات السلامة الكهربائية حسب توصية المصنع للتأكد من أن الجهاز متوافق مع كافة معايير السلامة للاستخدام الاكلينيكي. 12. الفحوصات الميكانيكية/ الوظيفية: إجراء عدد من الفحوصات الوظيفية لضمان حسن أداء الجهاز والاعتماد عليه. 13. استبدال قطع الغيار: تغطية كاملة لاستبدال كافة قطع الغيار. 14. قطع المستهلكات غير مشمولة على الإطلاق. 15. زمن التغطية: 9 ساعات عمل خلال أيام العمل الأسبوعي (5 أيام). 16. تبديل قطع الغيار يجب أن يتم خلال يومين عمل بعد فحص الجهاز أما بالنسبة للقطع عالية التكلفة فيجب تبديل قطع الغيار عالية القيمة خلال 7 أيام عمل بعد فحص الجهاز. 17. الالتزام بتصحيح الاستدعاءات المصنعية (recall)خلال فترة العقد وبحسب الآلية المتبعة في نظام هيئة الغذاء والدواء. 18. يتم إصلاح الجهاز خلال يومين عمل بعد فحصه ضمن زمن الاستجابة المحدد لكل بلاغ في حاله عدم الحاجة لقطع الغيار.
20003 | 200034205 | صيانة أجهزة التصوير الطبي وملحقاتها لشركة | Maintenance of medical imaging equipment | [6 empty] | شركة فيلبس للرعاية الصحية المحدودة | Allura Xper FD20 OR Table PlanD | Allura Xper FD20 OR Table PlanD | [5 empty] | X | Year | 1 |  | 3 | Philips | Saudi Arabia | 1Y | 1. استقبال البلاغات واستدعاءات الدعم الفني لأي خلل وظيفي لفحص الجهاز وكتابة التقارير بالأعطال. 2. زمن استجابة مؤكد من الاستدعاء للموقع او من خلال الدعم عن بعد خلال 24 ساعة للمدن الرئيسية و48 ساعة للمدن المجاورة و72 ساعة للمدن النائية 3. ضمان كفاءة عمل للجهاز (Uptime)بنسبة 95% 4. ضمان الجودة: إجراء اختبارات منتظمة لضمان ثبات الجودة للصور والفحوصات. 5. الصيانة الوقائية: تنفيذ الصيانة الوقائية الدورية لجعل الجهاز يعتمد عليه بصورة بمثلى وذلك من خلال تطبيق معايير للعناية الفائقة المسبقة بالجهاز تشمل أطقم الصيانة الدورية (حسب ماهو موضح في كتيب الصيانة) وتشمل قطع الغيار. 6. الصيانة التصحيحية: تنفيذ أي أعمال تصحيحية مطلوبة خلال فترة الصيانة وتغطية كاملة لتكاليف العمالة لأي أعمال صيانة تصحيحية. 7. إمكانية الوصول لمهندسي المساندة الفنية ولمكتب العناية بالعملاء بصورة غير محدودة. 8. التحديث الخاص بمكونات الأجهزة وبالبرامج الكمبيوترية: إجراء عدة تحديثات من الشركة الصانعة للحفاظ على الجهاز متماشياً مع آخر التحديثات التقنية. 9. الدعم عن بعد: تشخيص شامل لمسح الجهاز لتلمس أي أخطاء والكشف عنها قبل أن تؤدي إلى تعطل الجهاز، بالإضافة إلى إصلاح الجهاز في حال عدم الحاجة للحضور إلى الموقع. 10. تحديث السلامة الخاص بمكونات الأجهزة وبالبرامج الكمبيوترية للتأكد من أن الجهاز متوافق مع كافة معايير السلامة التي تستجد. 11. فحوصات السلامة/ فحوصات السلامة الكهربائية حسب توصية المصنع للتأكد من أن الجهاز متوافق مع كافة معايير السلامة للاستخدام الاكلينيكي. 12. الفحوصات الميكانيكية/ الوظيفية: إجراء عدد من الفحوصات الوظيفية لضمان حسن أداء الجهاز والاعتماد عليه. 13. استبدال قطع الغيار: تغطية كاملة لاستبدال كافة قطع الغيار. 14. قطع المستهلكات غير مشمولة على الإطلاق. 15. زمن التغطية: 9 ساعات عمل خلال أيام العمل الأسبوعي (5 أيام). 16. تبديل قطع الغيار يجب أن يتم خلال يومين عمل بعد فحص الجهاز أما بالنسبة للقطع عالية التكلفة فيجب تبديل قطع الغيار عالية القيمة خلال 7 أيام عمل بعد فحص الجهاز. 17. الالتزام بتصحيح الاستدعاءات المصنعية (recall)خلال فترة العقد وبحسب الآلية المتبعة في نظام هيئة الغذاء والدواء. 18. يتم إصلاح الجهاز خلال يومين عمل بعد فحصه ضمن زمن الاستجابة المحدد لكل بلاغ في حاله عدم الحاجة لقطع الغيار.
20003 | 200034206 | صيانة أجهزة التصوير الطبي وملحقاتها لشركة | Maintenance of medical imaging equipment | [6 empty] | شركة فيلبس للرعاية الصحية المحدودة | Allura Xper FD20/10 PlanD | Allura Xper FD20/10 PlanD | [5 empty] | X | Year | 1 |  | 3 | Philips | Saudi Arabia | 1Y | 1. استقبال البلاغات واستدعاءات الدعم الفني لأي خلل وظيفي لفحص الجهاز وكتابة التقارير بالأعطال. 2. زمن استجابة مؤكد من الاستدعاء للموقع او من خلال الدعم عن بعد خلال 24 ساعة للمدن الرئيسية و48 ساعة للمدن المجاورة و72 ساعة للمدن النائية 3. ضمان كفاءة عمل للجهاز (Uptime)بنسبة 95% 4. ضمان الجودة: إجراء اختبارات منتظمة لضمان ثبات الجودة للصور والفحوصات. 5. الصيانة الوقائية: تنفيذ الصيانة الوقائية الدورية لجعل الجهاز يعتمد عليه بصورة بمثلى وذلك من خلال تطبيق معايير للعناية الفائقة المسبقة بالجهاز تشمل أطقم الصيانة الدورية (حسب ماهو موضح في كتيب الصيانة) وتشمل قطع الغيار. 6. الصيانة التصحيحية: تنفيذ أي أعمال تصحيحية مطلوبة خلال فترة الصيانة وتغطية كاملة لتكاليف العمالة لأي أعمال صيانة تصحيحية. 7. إمكانية الوصول لمهندسي المساندة الفنية ولمكتب العناية بالعملاء بصورة غير محدودة. 8. التحديث الخاص بمكونات الأجهزة وبالبرامج الكمبيوترية: إجراء عدة تحديثات من الشركة الصانعة للحفاظ على الجهاز متماشياً مع آخر التحديثات التقنية. 9. الدعم عن بعد: تشخيص شامل لمسح الجهاز لتلمس أي أخطاء والكشف عنها قبل أن تؤدي إلى تعطل الجهاز، بالإضافة إلى إصلاح الجهاز في حال عدم الحاجة للحضور إلى الموقع. 10. تحديث السلامة الخاص بمكونات الأجهزة وبالبرامج الكمبيوترية للتأكد من أن الجهاز متوافق مع كافة معايير السلامة التي تستجد. 11. فحوصات السلامة/ فحوصات السلامة الكهربائية حسب توصية المصنع للتأكد من أن الجهاز متوافق مع كافة معايير السلامة للاستخدام الاكلينيكي. 12. الفحوصات الميكانيكية/ الوظيفية: إجراء عدد من الفحوصات الوظيفية لضمان حسن أداء الجهاز والاعتماد عليه. 13. استبدال قطع الغيار: تغطية كاملة لاستبدال كافة قطع الغيار. 14. قطع المستهلكات غير مشمولة على الإطلاق. 15. زمن التغطية: 9 ساعات عمل خلال أيام العمل الأسبوعي (5 أيام). 16. تبديل قطع الغيار يجب أن يتم خلال يومين عمل بعد فحص الجهاز أما بالنسبة للقطع عالية التكلفة فيجب تبديل قطع الغيار عالية القيمة خلال 7 أيام عمل بعد فحص الجهاز. 17. الالتزام بتصحيح الاستدعاءات المصنعية (recall)خلال فترة العقد وبحسب الآلية المتبعة في نظام هيئة الغذاء والدواء. 18. يتم إصلاح الجهاز خلال يومين عمل بعد فحصه ضمن زمن الاستجابة المحدد لكل بلاغ في حاله عدم الحاجة لقطع الغيار.
20003 | 200034207 | صيانة أجهزة التصوير الطبي وملحقاتها لشركة | Maintenance of medical imaging equipment | [6 empty] | شركة فيلبس للرعاية الصحية المحدودة | Allura Xper FD20/15 PlanD | Allura Xper FD20/15 PlanD | [5 empty] | X | Year | 1 |  | 3 | Philips | Saudi Arabia | 1Y | 1. استقبال البلاغات واستدعاءات الدعم الفني لأي خلل وظيفي لفحص الجهاز وكتابة التقارير بالأعطال. 2. زمن استجابة مؤكد من الاستدعاء للموقع او من خلال الدعم عن بعد خلال 24 ساعة للمدن الرئيسية و48 ساعة للمدن المجاورة و72 ساعة للمدن النائية 3. ضمان كفاءة عمل للجهاز (Uptime)بنسبة 95% 4. ضمان الجودة: إجراء اختبارات منتظمة لضمان ثبات الجودة للصور والفحوصات. 5. الصيانة الوقائية: تنفيذ الصيانة الوقائية الدورية لجعل الجهاز يعتمد عليه بصورة بمثلى وذلك من خلال تطبيق معايير للعناية الفائقة المسبقة بالجهاز تشمل أطقم الصيانة الدورية (حسب ماهو موضح في كتيب الصيانة) وتشمل قطع الغيار. 6. الصيانة التصحيحية: تنفيذ أي أعمال تصحيحية مطلوبة خلال فترة الصيانة وتغطية كاملة لتكاليف العمالة لأي أعمال صيانة تصحيحية. 7. إمكانية الوصول لمهندسي المساندة الفنية ولمكتب العناية بالعملاء بصورة غير محدودة. 8. التحديث الخاص بمكونات الأجهزة وبالبرامج الكمبيوترية: إجراء عدة تحديثات من الشركة الصانعة للحفاظ على الجهاز متماشياً مع آخر التحديثات التقنية. 9. الدعم عن بعد: تشخيص شامل لمسح الجهاز لتلمس أي أخطاء والكشف عنها قبل أن تؤدي إلى تعطل الجهاز، بالإضافة إلى إصلاح الجهاز في حال عدم الحاجة للحضور إلى الموقع. 10. تحديث السلامة الخاص بمكونات الأجهزة وبالبرامج الكمبيوترية للتأكد من أن الجهاز متوافق مع كافة معايير السلامة التي تستجد. 11. فحوصات السلامة/ فحوصات السلامة الكهربائية حسب توصية المصنع للتأكد من أن الجهاز متوافق مع كافة معايير السلامة للاستخدام الاكلينيكي. 12. الفحوصات الميكانيكية/ الوظيفية: إجراء عدد من الفحوصات الوظيفية لضمان حسن أداء الجهاز والاعتماد عليه. 13. استبدال قطع الغيار: تغطية كاملة لاستبدال كافة قطع الغيار. 14. قطع المستهلكات غير مشمولة على الإطلاق. 15. زمن التغطية: 9 ساعات عمل خلال أيام العمل الأسبوعي (5 أيام). 16. تبديل قطع الغيار يجب أن يتم خلال يومين عمل بعد فحص الجهاز أما بالنسبة للقطع عالية التكلفة فيجب تبديل قطع الغيار عالية القيمة خلال 7 أيام عمل بعد فحص الجهاز. 17. الالتزام بتصحيح الاستدعاءات المصنعية (recall)خلال فترة العقد وبحسب الآلية المتبعة في نظام هيئة الغذاء والدواء. 18. يتم إصلاح الجهاز خلال يومين عمل بعد فحصه ضمن زمن الاستجابة المحدد لكل بلاغ في حاله عدم الحاجة لقطع الغيار.
20003 | 200034208 | صيانة أجهزة التصوير الطبي وملحقاتها لشركة | Maintenance of medical imaging equipment | [6 empty] | شركة فيلبس للرعاية الصحية المحدودة | Allura Xper FD20/20 PlanD | Allura Xper FD20/20 PlanD | [5 empty] | X | Year | 1 |  | 3 | Philips | Saudi Arabia | 1Y | 1. استقبال البلاغات واستدعاءات الدعم الفني لأي خلل وظيفي لفحص الجهاز وكتابة التقارير بالأعطال. 2. زمن استجابة مؤكد من الاستدعاء للموقع او من خلال الدعم عن بعد خلال 24 ساعة للمدن الرئيسية و48 ساعة للمدن المجاورة و72 ساعة للمدن النائية 3. ضمان كفاءة عمل للجهاز (Uptime)بنسبة 95% 4. ضمان الجودة: إجراء اختبارات منتظمة لضمان ثبات الجودة للصور والفحوصات. 5. الصيانة الوقائية: تنفيذ الصيانة الوقائية الدورية لجعل الجهاز يعتمد عليه بصورة بمثلى وذلك من خلال تطبيق معايير للعناية الفائقة المسبقة بالجهاز تشمل أطقم الصيانة الدورية (حسب ماهو موضح في كتيب الصيانة) وتشمل قطع الغيار. 6. الصيانة التصحيحية: تنفيذ أي أعمال تصحيحية مطلوبة خلال فترة الصيانة وتغطية كاملة لتكاليف العمالة لأي أعمال صيانة تصحيحية. 7. إمكانية الوصول لمهندسي المساندة الفنية ولمكتب العناية بالعملاء بصورة غير محدودة. 8. التحديث الخاص بمكونات الأجهزة وبالبرامج الكمبيوترية: إجراء عدة تحديثات من الشركة الصانعة للحفاظ على الجهاز متماشياً مع آخر التحديثات التقنية. 9. الدعم عن بعد: تشخيص شامل لمسح الجهاز لتلمس أي أخطاء والكشف عنها قبل أن تؤدي إلى تعطل الجهاز، بالإضافة إلى إصلاح الجهاز في حال عدم الحاجة للحضور إلى الموقع. 10. تحديث السلامة الخاص بمكونات الأجهزة وبالبرامج الكمبيوترية للتأكد من أن الجهاز متوافق مع كافة معايير السلامة التي تستجد. 11. فحوصات السلامة/ فحوصات السلامة الكهربائية حسب توصية المصنع للتأكد من أن الجهاز متوافق مع كافة معايير السلامة للاستخدام الاكلينيكي. 12. الفحوصات الميكانيكية/ الوظيفية: إجراء عدد من الفحوصات الوظيفية لضمان حسن أداء الجهاز والاعتماد عليه. 13. استبدال قطع الغيار: تغطية كاملة لاستبدال كافة قطع الغيار. 14. قطع المستهلكات غير مشمولة على الإطلاق. 15. زمن التغطية: 9 ساعات عمل خلال أيام العمل الأسبوعي (5 أيام). 16. تبديل قطع الغيار يجب أن يتم خلال يومين عمل بعد فحص الجهاز أما بالنسبة للقطع عالية التكلفة فيجب تبديل قطع الغيار عالية القيمة خلال 7 أيام عمل بعد فحص الجهاز. 17. الالتزام بتصحيح الاستدعاءات المصنعية (recall)خلال فترة العقد وبحسب الآلية المتبعة في نظام هيئة الغذاء والدواء. 18. يتم إصلاح الجهاز خلال يومين عمل بعد فحصه ضمن زمن الاستجابة المحدد لكل بلاغ في حاله عدم الحاجة لقطع الغيار.
20003 | 200034209 | صيانة أجهزة التصوير الطبي وملحقاتها لشركة | Maintenance of medical imaging equipment | [6 empty] | شركة فيلبس للرعاية الصحية المحدودة | Allura Xper TechMax Plus PlanD | Allura Xper TechMax Plus PlanD | [5 empty] | X | Year | 1 |  | 3 | Philips | Saudi Arabia | 1Y | 1. استقبال البلاغات واستدعاءات الدعم الفني لأي خلل وظيفي لفحص الجهاز وكتابة التقارير بالأعطال. 2. زمن استجابة مؤكد من الاستدعاء للموقع او من خلال الدعم عن بعد خلال 24 ساعة للمدن الرئيسية و48 ساعة للمدن المجاورة و72 ساعة للمدن النائية 3. ضمان كفاءة عمل للجهاز (Uptime)بنسبة 95% 4. ضمان الجودة: إجراء اختبارات منتظمة لضمان ثبات الجودة للصور والفحوصات. 5. الصيانة الوقائية: تنفيذ الصيانة الوقائية الدورية لجعل الجهاز يعتمد عليه بصورة بمثلى وذلك من خلال تطبيق معايير للعناية الفائقة المسبقة بالجهاز تشمل أطقم الصيانة الدورية (حسب ماهو موضح في كتيب الصيانة) وتشمل قطع الغيار. 6. الصيانة التصحيحية: تنفيذ أي أعمال تصحيحية مطلوبة خلال فترة الصيانة وتغطية كاملة لتكاليف العمالة لأي أعمال صيانة تصحيحية. 7. إمكانية الوصول لمهندسي المساندة الفنية ولمكتب العناية بالعملاء بصورة غير محدودة. 8. التحديث الخاص بمكونات الأجهزة وبالبرامج الكمبيوترية: إجراء عدة تحديثات من الشركة الصانعة للحفاظ على الجهاز متماشياً مع آخر التحديثات التقنية. 9. الدعم عن بعد: تشخيص شامل لمسح الجهاز لتلمس أي أخطاء والكشف عنها قبل أن تؤدي إلى تعطل الجهاز، بالإضافة إلى إصلاح الجهاز في حال عدم الحاجة للحضور إلى الموقع. 10. تحديث السلامة الخاص بمكونات الأجهزة وبالبرامج الكمبيوترية للتأكد من أن الجهاز متوافق مع كافة معايير السلامة التي تستجد. 11. فحوصات السلامة/ فحوصات السلامة الكهربائية حسب توصية المصنع للتأكد من أن الجهاز متوافق مع كافة معايير السلامة للاستخدام الاكلينيكي. 12. الفحوصات الميكانيكية/ الوظيفية: إجراء عدد من الفحوصات الوظيفية لضمان حسن أداء الجهاز والاعتماد عليه. 13. استبدال قطع الغيار: تغطية كاملة لاستبدال كافة قطع الغيار. 14. قطع المستهلكات غير مشمولة على الإطلاق. 15. زمن التغطية: 9 ساعات عمل خلال أيام العمل الأسبوعي (5 أيام). 16. تبديل قطع الغيار يجب أن يتم خلال يومين عمل بعد فحص الجهاز أما بالنسبة للقطع عالية التكلفة فيجب تبديل قطع الغيار عالية القيمة خلال 7 أيام عمل بعد فحص الجهاز. 17. الالتزام بتصحيح الاستدعاءات المصنعية (recall)خلال فترة العقد وبحسب الآلية المتبعة في نظام هيئة الغذاء والدواء. 18. يتم إصلاح الجهاز خلال يومين عمل بعد فحصه ضمن زمن الاستجابة المحدد لكل بلاغ في حاله عدم الحاجة لقطع الغيار.
20003 | 200034210 | صيانة أجهزة التصوير الطبي وملحقاتها لشركة | Maintenance of medical imaging equipment | [6 empty] | شركة فيلبس للرعاية الصحية المحدودة | Ambient Experience for CV PlanD | Ambient Experience for CV PlanD | [5 empty] | X | Year | 1 |  | 3 | Philips | Saudi Arabia | 1Y | 1. استقبال البلاغات واستدعاءات الدعم الفني لأي خلل وظيفي لفحص الجهاز وكتابة التقارير بالأعطال. 2. زمن استجابة مؤكد من الاستدعاء للموقع او من خلال الدعم عن بعد خلال 24 ساعة للمدن الرئيسية و48 ساعة للمدن المجاورة و72 ساعة للمدن النائية 3. ضمان كفاءة عمل للجهاز (Uptime)بنسبة 95% 4. ضمان الجودة: إجراء اختبارات منتظمة لضمان ثبات الجودة للصور والفحوصات. 5. الصيانة الوقائية: تنفيذ الصيانة الوقائية الدورية لجعل الجهاز يعتمد عليه بصورة بمثلى وذلك من خلال تطبيق معايير للعناية الفائقة المسبقة بالجهاز تشمل أطقم الصيانة الدورية (حسب ماهو موضح في كتيب الصيانة) وتشمل قطع الغيار. 6. الصيانة التصحيحية: تنفيذ أي أعمال تصحيحية مطلوبة خلال فترة الصيانة وتغطية كاملة لتكاليف العمالة لأي أعمال صيانة تصحيحية. 7. إمكانية الوصول لمهندسي المساندة الفنية ولمكتب العناية بالعملاء بصورة غير محدودة. 8. التحديث الخاص بمكونات الأجهزة وبالبرامج الكمبيوترية: إجراء عدة تحديثات من الشركة الصانعة للحفاظ على الجهاز متماشياً مع آخر التحديثات التقنية. 9. الدعم عن بعد: تشخيص شامل لمسح الجهاز لتلمس أي أخطاء والكشف عنها قبل أن تؤدي إلى تعطل الجهاز، بالإضافة إلى إصلاح الجهاز في حال عدم الحاجة للحضور إلى الموقع. 10. تحديث السلامة الخاص بمكونات الأجهزة وبالبرامج الكمبيوترية للتأكد من أن الجهاز متوافق مع كافة معايير السلامة التي تستجد. 11. فحوصات السلامة/ فحوصات السلامة الكهربائية حسب توصية المصنع للتأكد من أن الجهاز متوافق مع كافة معايير السلامة للاستخدام الاكلينيكي. 12. الفحوصات الميكانيكية/ الوظيفية: إجراء عدد من الفحوصات الوظيفية لضمان حسن أداء الجهاز والاعتماد عليه. 13. استبدال قطع الغيار: تغطية كاملة لاستبدال كافة قطع الغيار. 14. قطع المستهلكات غير مشمولة على الإطلاق. 15. زمن التغطية: 9 ساعات عمل خلال أيام العمل الأسبوعي (5 أيام). 16. تبديل قطع الغيار يجب أن يتم خلال يومين عمل بعد فحص الجهاز أما بالنسبة للقطع عالية التكلفة فيجب تبديل قطع الغيار عالية القيمة خلال 7 أيام عمل بعد فحص الجهاز. 17. الالتزام بتصحيح الاستدعاءات المصنعية (recall)خلال فترة العقد وبحسب الآلية المتبعة في نظام هيئة الغذاء والدواء. 18. يتم إصلاح الجهاز خلال يومين عمل بعد فحصه ضمن زمن الاستجابة المحدد لكل بلاغ في حاله عدم الحاجة لقطع الغيار.
20003 | 200034211 | صيانة أجهزة التصوير الطبي وملحقاتها لشركة | Maintenance of medical imaging equipment | [6 empty] | شركة فيلبس للرعاية الصحية المحدودة | Ambient Experience for MR PlanD | Ambient Experience for MR PlanD | [5 empty] | X | Year | 1 |  | 3 | Philips | Saudi Arabia | 1Y | 1. استقبال البلاغات واستدعاءات الدعم الفني لأي خلل وظيفي لفحص الجهاز وكتابة التقارير بالأعطال. 2. زمن استجابة مؤكد من الاستدعاء للموقع او من خلال الدعم عن بعد خلال 24 ساعة للمدن الرئيسية و48 ساعة للمدن المجاورة و72 ساعة للمدن النائية 3. ضمان كفاءة عمل للجهاز (Uptime)بنسبة 95% 4. ضمان الجودة: إجراء اختبارات منتظمة لضمان ثبات الجودة للصور والفحوصات. 5. الصيانة الوقائية: تنفيذ الصيانة الوقائية الدورية لجعل الجهاز يعتمد عليه بصورة بمثلى وذلك من خلال تطبيق معايير للعناية الفائقة المسبقة بالجهاز تشمل أطقم الصيانة الدورية (حسب ماهو موضح في كتيب الصيانة) وتشمل قطع الغيار. 6. الصيانة التصحيحية: تنفيذ أي أعمال تصحيحية مطلوبة خلال فترة الصيانة وتغطية كاملة لتكاليف العمالة لأي أعمال صيانة تصحيحية. 7. إمكانية الوصول لمهندسي المساندة الفنية ولمكتب العناية بالعملاء بصورة غير محدودة. 8. التحديث الخاص بمكونات الأجهزة وبالبرامج الكمبيوترية: إجراء عدة تحديثات من الشركة الصانعة للحفاظ على الجهاز متماشياً مع آخر التحديثات التقنية. 9. الدعم عن بعد: تشخيص شامل لمسح الجهاز لتلمس أي أخطاء والكشف عنها قبل أن تؤدي إلى تعطل الجهاز، بالإضافة إلى إصلاح الجهاز في حال عدم الحاجة للحضور إلى الموقع. 10. تحديث السلامة الخاص بمكونات الأجهزة وبالبرامج الكمبيوترية للتأكد من أن الجهاز متوافق مع كافة معايير السلامة التي تستجد. 11. فحوصات السلامة/ فحوصات السلامة الكهربائية حسب توصية المصنع للتأكد من أن الجهاز متوافق مع كافة معايير السلامة للاستخدام الاكلينيكي. 12. الفحوصات الميكانيكية/ الوظيفية: إجراء عدد من الفحوصات الوظيفية لضمان حسن أداء الجهاز والاعتماد عليه. 13. استبدال قطع الغيار: تغطية كاملة لاستبدال كافة قطع الغيار. 14. قطع المستهلكات غير مشمولة على الإطلاق. 15. زمن التغطية: 9 ساعات عمل خلال أيام العمل الأسبوعي (5 أيام). 16. تبديل قطع الغيار يجب أن يتم خلال يومين عمل بعد فحص الجهاز أما بالنسبة للقطع عالية التكلفة فيجب تبديل قطع الغيار عالية القيمة خلال 7 أيام عمل بعد فحص الجهاز. 17. الالتزام بتصحيح الاستدعاءات المصنعية (recall)خلال فترة العقد وبحسب الآلية المتبعة في نظام هيئة الغذاء والدواء. 18. يتم إصلاح الجهاز خلال يومين عمل بعد فحصه ضمن زمن الاستجابة المحدد لكل بلاغ في حاله عدم الحاجة لقطع الغيار.
20003 | 200034212 | صيانة أجهزة التصوير الطبي وملحقاتها لشركة | Maintenance of medical imaging equipment | [6 empty] | شركة فيلبس للرعاية الصحية المحدودة | Ambient Experience PlanD | Ambient Experience PlanD | [5 empty] | X | Year | 1 |  | 3 | Philips | Saudi Arabia | 1Y | 1. استقبال البلاغات واستدعاءات الدعم الفني لأي خلل وظيفي لفحص الجهاز وكتابة التقارير بالأعطال. 2. زمن استجابة مؤكد من الاستدعاء للموقع او من خلال الدعم عن بعد خلال 24 ساعة للمدن الرئيسية و48 ساعة للمدن المجاورة و72 ساعة للمدن النائية 3. ضمان كفاءة عمل للجهاز (Uptime)بنسبة 95% 4. ضمان الجودة: إجراء اختبارات منتظمة لضمان ثبات الجودة للصور والفحوصات. 5. الصيانة الوقائية: تنفيذ الصيانة الوقائية الدورية لجعل الجهاز يعتمد عليه بصورة بمثلى وذلك من خلال تطبيق معايير للعناية الفائقة المسبقة بالجهاز تشمل أطقم الصيانة الدورية (حسب ماهو موضح في كتيب الصيانة) وتشمل قطع الغيار. 6. الصيانة التصحيحية: تنفيذ أي أعمال تصحيحية مطلوبة خلال فترة الصيانة وتغطية كاملة لتكاليف العمالة لأي أعمال صيانة تصحيحية. 7. إمكانية الوصول لمهندسي المساندة الفنية ولمكتب العناية بالعملاء بصورة غير محدودة. 8. التحديث الخاص بمكونات الأجهزة وبالبرامج الكمبيوترية: إجراء عدة تحديثات من الشركة الصانعة للحفاظ على الجهاز متماشياً مع آخر التحديثات التقنية. 9. الدعم عن بعد: تشخيص شامل لمسح الجهاز لتلمس أي أخطاء والكشف عنها قبل أن تؤدي إلى تعطل الجهاز، بالإضافة إلى إصلاح الجهاز في حال عدم الحاجة للحضور إلى الموقع. 10. تحديث السلامة الخاص بمكونات الأجهزة وبالبرامج الكمبيوترية للتأكد من أن الجهاز متوافق مع كافة معايير السلامة التي تستجد. 11. فحوصات السلامة/ فحوصات السلامة الكهربائية حسب توصية المصنع للتأكد من أن الجهاز متوافق مع كافة معايير السلامة للاستخدام الاكلينيكي. 12. الفحوصات الميكانيكية/ الوظيفية: إجراء عدد من الفحوصات الوظيفية لضمان حسن أداء الجهاز والاعتماد عليه. 13. استبدال قطع الغيار: تغطية كاملة لاستبدال كافة قطع الغيار. 14. قطع المستهلكات غير مشمولة على الإطلاق. 15. زمن التغطية: 9 ساعات عمل خلال أيام العمل الأسبوعي (5 أيام). 16. تبديل قطع الغيار يجب أن يتم خلال يومين عمل بعد فحص الجهاز أما بالنسبة للقطع عالية التكلفة فيجب تبديل قطع الغيار عالية القيمة خلال 7 أيام عمل بعد فحص الجهاز. 17. الالتزام بتصحيح الاستدعاءات المصنعية (recall)خلال فترة العقد وبحسب الآلية المتبعة في نظام هيئة الغذاء والدواء. 18. يتم إصلاح الجهاز خلال يومين عمل بعد فحصه ضمن زمن الاستجابة المحدد لكل بلاغ في حاله عدم الحاجة لقطع الغيار.
20003 | 200034213 | صيانة أجهزة التصوير الطبي وملحقاتها لشركة | Maintenance of medical imaging equipment | [6 empty] | شركة فيلبس للرعاية الصحية المحدودة | Azurion 3 M12 PlanD | Azurion 3 M12 PlanD | [5 empty] | X | Year | 1 |  | 3 | Philips | Saudi Arabia | 1Y | 1. استقبال البلاغات واستدعاءات الدعم الفني لأي خلل وظيفي لفحص الجهاز وكتابة التقارير بالأعطال. 2. زمن استجابة مؤكد من الاستدعاء للموقع او من خلال الدعم عن بعد خلال 24 ساعة للمدن الرئيسية و48 ساعة للمدن المجاورة و72 ساعة للمدن النائية 3. ضمان كفاءة عمل للجهاز (Uptime)بنسبة 95% 4. ضمان الجودة: إجراء اختبارات منتظمة لضمان ثبات الجودة للصور والفحوصات. 5. الصيانة الوقائية: تنفيذ الصيانة الوقائية الدورية لجعل الجهاز يعتمد عليه بصورة بمثلى وذلك من خلال تطبيق معايير للعناية الفائقة المسبقة بالجهاز تشمل أطقم الصيانة الدورية (حسب ماهو موضح في كتيب الصيانة) وتشمل قطع الغيار. 6. الصيانة التصحيحية: تنفيذ أي أعمال تصحيحية مطلوبة خلال فترة الصيانة وتغطية كاملة لتكاليف العمالة لأي أعمال صيانة تصحيحية. 7. إمكانية الوصول لمهندسي المساندة الفنية ولمكتب العناية بالعملاء بصورة غير محدودة. 8. التحديث الخاص بمكونات الأجهزة وبالبرامج الكمبيوترية: إجراء عدة تحديثات من الشركة الصانعة للحفاظ على الجهاز متماشياً مع آخر التحديثات التقنية. 9. الدعم عن بعد: تشخيص شامل لمسح الجهاز لتلمس أي أخطاء والكشف عنها قبل أن تؤدي إلى تعطل الجهاز، بالإضافة إلى إصلاح الجهاز في حال عدم الحاجة للحضور إلى الموقع. 10. تحديث السلامة الخاص بمكونات الأجهزة وبالبرامج الكمبيوترية للتأكد من أن الجهاز متوافق مع كافة معايير السلامة التي تستجد. 11. فحوصات السلامة/ فحوصات السلامة الكهربائية حسب توصية المصنع للتأكد من أن الجهاز متوافق مع كافة معايير السلامة للاستخدام الاكلينيكي. 12. الفحوصات الميكانيكية/ الوظيفية: إجراء عدد من الفحوصات الوظيفية لضمان حسن أداء الجهاز والاعتماد عليه. 13. استبدال قطع الغيار: تغطية كاملة لاستبدال كافة قطع الغيار. 14. قطع المستهلكات غير مشمولة على الإطلاق. 15. زمن التغطية: 9 ساعات عمل خلال أيام العمل الأسبوعي (5 أيام). 16. تبديل قطع الغيار يجب أن يتم خلال يومين عمل بعد فحص الجهاز أما بالنسبة للقطع عالية التكلفة فيجب تبديل قطع الغيار عالية القيمة خلال 7 أيام عمل بعد فحص الجهاز. 17. الالتزام بتصحيح الاستدعاءات المصنعية (recall)خلال فترة العقد وبحسب الآلية المتبعة في نظام هيئة الغذاء والدواء. 18. يتم إصلاح الجهاز خلال يومين عمل بعد فحصه ضمن زمن الاستجابة المحدد لكل بلاغ في حاله عدم الحاجة لقطع الغيار.
20003 | 200034214 | صيانة أجهزة التصوير الطبي وملحقاتها لشركة | Maintenance of medical imaging equipment | [6 empty] | شركة فيلبس للرعاية الصحية المحدودة | Azurion 3 M15 PlanD | Azurion 3 M15 PlanD | [5 empty] | X | Year | 1 |  | 3 | Philips | Saudi Arabia | 1Y | 1. استقبال البلاغات واستدعاءات الدعم الفني لأي خلل وظيفي لفحص الجهاز وكتابة التقارير بالأعطال. 2. زمن استجابة مؤكد من الاستدعاء للموقع او من خلال الدعم عن بعد خلال 24 ساعة للمدن الرئيسية و48 ساعة للمدن المجاورة و72 ساعة للمدن النائية 3. ضمان كفاءة عمل للجهاز (Uptime)بنسبة 95% 4. ضمان الجودة: إجراء اختبارات منتظمة لضمان ثبات الجودة للصور والفحوصات. 5. الصيانة الوقائية: تنفيذ الصيانة الوقائية الدورية لجعل الجهاز يعتمد عليه بصورة بمثلى وذلك من خلال تطبيق معايير للعناية الفائقة المسبقة بالجهاز تشمل أطقم الصيانة الدورية (حسب ماهو موضح في كتيب الصيانة) وتشمل قطع الغيار. 6. الصيانة التصحيحية: تنفيذ أي أعمال تصحيحية مطلوبة خلال فترة الصيانة وتغطية كاملة لتكاليف العمالة لأي أعمال صيانة تصحيحية. 7. إمكانية الوصول لمهندسي المساندة الفنية ولمكتب العناية بالعملاء بصورة غير محدودة. 8. التحديث الخاص بمكونات الأجهزة وبالبرامج الكمبيوترية: إجراء عدة تحديثات من الشركة الصانعة للحفاظ على الجهاز متماشياً مع آخر التحديثات التقنية. 9. الدعم عن بعد: تشخيص شامل لمسح الجهاز لتلمس أي أخطاء والكشف عنها قبل أن تؤدي إلى تعطل الجهاز، بالإضافة إلى إصلاح الجهاز في حال عدم الحاجة للحضور إلى الموقع. 10. تحديث السلامة الخاص بمكونات الأجهزة وبالبرامج الكمبيوترية للتأكد من أن الجهاز متوافق مع كافة معايير السلامة التي تستجد. 11. فحوصات السلامة/ فحوصات السلامة الكهربائية حسب توصية المصنع للتأكد من أن الجهاز متوافق مع كافة معايير السلامة للاستخدام الاكلينيكي. 12. الفحوصات الميكانيكية/ الوظيفية: إجراء عدد من الفحوصات الوظيفية لضمان حسن أداء الجهاز والاعتماد عليه. 13. استبدال قطع الغيار: تغطية كاملة لاستبدال كافة قطع الغيار. 14. قطع المستهلكات غير مشمولة على الإطلاق. 15. زمن التغطية: 9 ساعات عمل خلال أيام العمل الأسبوعي (5 أيام). 16. تبديل قطع الغيار يجب أن يتم خلال يومين عمل بعد فحص الجهاز أما بالنسبة للقطع عالية التكلفة فيجب تبديل قطع الغيار عالية القيمة خلال 7 أيام عمل بعد فحص الجهاز. 17. الالتزام بتصحيح الاستدعاءات المصنعية (recall)خلال فترة العقد وبحسب الآلية المتبعة في نظام هيئة الغذاء والدواء. 18. يتم إصلاح الجهاز خلال يومين عمل بعد فحصه ضمن زمن الاستجابة المحدد لكل بلاغ في حاله عدم الحاجة لقطع الغيار.
20003 | 200034215 | صيانة أجهزة التصوير الطبي وملحقاتها لشركة | Maintenance of medical imaging equipment | [6 empty] | شركة فيلبس للرعاية الصحية المحدودة | Azurion 5 M20 PlanD | Azurion 5 M20 PlanD | [5 empty] | X | Year | 1 |  | 3 | Philips | Saudi Arabia | 1Y | 1. استقبال البلاغات واستدعاءات الدعم الفني لأي خلل وظيفي لفحص الجهاز وكتابة التقارير بالأعطال. 2. زمن استجابة مؤكد من الاستدعاء للموقع او من خلال الدعم عن بعد خلال 24 ساعة للمدن الرئيسية و48 ساعة للمدن المجاورة و72 ساعة للمدن النائية 3. ضمان كفاءة عمل للجهاز (Uptime)بنسبة 95% 4. ضمان الجودة: إجراء اختبارات منتظمة لضمان ثبات الجودة للصور والفحوصات. 5. الصيانة الوقائية: تنفيذ الصيانة الوقائية الدورية لجعل الجهاز يعتمد عليه بصورة بمثلى وذلك من خلال تطبيق معايير للعناية الفائقة المسبقة بالجهاز تشمل أطقم الصيانة الدورية (حسب ماهو موضح في كتيب الصيانة) وتشمل قطع الغيار. 6. الصيانة التصحيحية: تنفيذ أي أعمال تصحيحية مطلوبة خلال فترة الصيانة وتغطية كاملة لتكاليف العمالة لأي أعمال صيانة تصحيحية. 7. إمكانية الوصول لمهندسي المساندة الفنية ولمكتب العناية بالعملاء بصورة غير محدودة. 8. التحديث الخاص بمكونات الأجهزة وبالبرامج الكمبيوترية: إجراء عدة تحديثات من الشركة الصانعة للحفاظ على الجهاز متماشياً مع آخر التحديثات التقنية. 9. الدعم عن بعد: تشخيص شامل لمسح الجهاز لتلمس أي أخطاء والكشف عنها قبل أن تؤدي إلى تعطل الجهاز، بالإضافة إلى إصلاح الجهاز في حال عدم الحاجة للحضور إلى الموقع. 10. تحديث السلامة الخاص بمكونات الأجهزة وبالبرامج الكمبيوترية للتأكد من أن الجهاز متوافق مع كافة معايير السلامة التي تستجد. 11. فحوصات السلامة/ فحوصات السلامة الكهربائية حسب توصية المصنع للتأكد من أن الجهاز متوافق مع كافة معايير السلامة للاستخدام الاكلينيكي. 12. الفحوصات الميكانيكية/ الوظيفية: إجراء عدد من الفحوصات الوظيفية لضمان حسن أداء الجهاز والاعتماد عليه. 13. استبدال قطع الغيار: تغطية كاملة لاستبدال كافة قطع الغيار. 14. قطع المستهلكات غير مشمولة على الإطلاق. 15. زمن التغطية: 9 ساعات عمل خلال أيام العمل الأسبوعي (5 أيام). 16. تبديل قطع الغيار يجب أن يتم خلال يومين عمل بعد فحص الجهاز أما بالنسبة للقطع عالية التكلفة فيجب تبديل قطع الغيار عالية القيمة خلال 7 أيام عمل بعد فحص الجهاز. 17. الالتزام بتصحيح الاستدعاءات المصنعية (recall)خلال فترة العقد وبحسب الآلية المتبعة في نظام هيئة الغذاء والدواء. 18. يتم إصلاح الجهاز خلال يومين عمل بعد فحصه ضمن زمن الاستجابة المحدد لكل بلاغ في حاله عدم الحاجة لقطع الغيار.
20003 | 200034216 | صيانة أجهزة التصوير الطبي وملحقاتها لشركة | Maintenance of medical imaging equipment | [6 empty] | شركة فيلبس للرعاية الصحية المحدودة | Azurion 7 B12 PlanD | Azurion 7 B12 PlanD | [5 empty] | X | Year | 1 |  | 3 | Philips | Saudi Arabia | 1Y | 1. استقبال البلاغات واستدعاءات الدعم الفني لأي خلل وظيفي لفحص الجهاز وكتابة التقارير بالأعطال. 2. زمن استجابة مؤكد من الاستدعاء للموقع او من خلال الدعم عن بعد خلال 24 ساعة للمدن الرئيسية و48 ساعة للمدن المجاورة و72 ساعة للمدن النائية 3. ضمان كفاءة عمل للجهاز (Uptime)بنسبة 95% 4. ضمان الجودة: إجراء اختبارات منتظمة لضمان ثبات الجودة للصور والفحوصات. 5. الصيانة الوقائية: تنفيذ الصيانة الوقائية الدورية لجعل الجهاز يعتمد عليه بصورة بمثلى وذلك من خلال تطبيق معايير للعناية الفائقة المسبقة بالجهاز تشمل أطقم الصيانة الدورية (حسب ماهو موضح في كتيب الصيانة) وتشمل قطع الغيار. 6. الصيانة التصحيحية: تنفيذ أي أعمال تصحيحية مطلوبة خلال فترة الصيانة وتغطية كاملة لتكاليف العمالة لأي أعمال صيانة تصحيحية. 7. إمكانية الوصول لمهندسي المساندة الفنية ولمكتب العناية بالعملاء بصورة غير محدودة. 8. التحديث الخاص بمكونات الأجهزة وبالبرامج الكمبيوترية: إجراء عدة تحديثات من الشركة الصانعة للحفاظ على الجهاز متماشياً مع آخر التحديثات التقنية. 9. الدعم عن بعد: تشخيص شامل لمسح الجهاز لتلمس أي أخطاء والكشف عنها قبل أن تؤدي إلى تعطل الجهاز، بالإضافة إلى إصلاح الجهاز في حال عدم الحاجة للحضور إلى الموقع. 10. تحديث السلامة الخاص بمكونات الأجهزة وبالبرامج الكمبيوترية للتأكد من أن الجهاز متوافق مع كافة معايير السلامة التي تستجد. 11. فحوصات السلامة/ فحوصات السلامة الكهربائية حسب توصية المصنع للتأكد من أن الجهاز متوافق مع كافة معايير السلامة للاستخدام الاكلينيكي. 12. الفحوصات الميكانيكية/ الوظيفية: إجراء عدد من الفحوصات الوظيفية لضمان حسن أداء الجهاز والاعتماد عليه. 13. استبدال قطع الغيار: تغطية كاملة لاستبدال كافة قطع الغيار. 14. قطع المستهلكات غير مشمولة على الإطلاق. 15. زمن التغطية: 9 ساعات عمل خلال أيام العمل الأسبوعي (5 أيام). 16. تبديل قطع الغيار يجب أن يتم خلال يومين عمل بعد فحص الجهاز أما بالنسبة للقطع عالية التكلفة فيجب تبديل قطع الغيار عالية القيمة خلال 7 أيام عمل بعد فحص الجهاز. 17. الالتزام بتصحيح الاستدعاءات المصنعية (recall)خلال فترة العقد وبحسب الآلية المتبعة في نظام هيئة الغذاء والدواء. 18. يتم إصلاح الجهاز خلال يومين عمل بعد فحصه ضمن زمن الاستجابة المحدد لكل بلاغ في حاله عدم الحاجة لقطع الغيار.
20003 | 200034217 | صيانة أجهزة التصوير الطبي وملحقاتها لشركة | Maintenance of medical imaging equipment | [6 empty] | شركة فيلبس للرعاية الصحية المحدودة | Azurion 7 B20 PlanD | Azurion 7 B20 PlanD | [5 empty] | X | Year | 1 |  | 3 | Philips | Saudi Arabia | 1Y | 1. استقبال البلاغات واستدعاءات الدعم الفني لأي خلل وظيفي لفحص الجهاز وكتابة التقارير بالأعطال. 2. زمن استجابة مؤكد من الاستدعاء للموقع او من خلال الدعم عن بعد خلال 24 ساعة للمدن الرئيسية و48 ساعة للمدن المجاورة و72 ساعة للمدن النائية 3. ضمان كفاءة عمل للجهاز (Uptime)بنسبة 95% 4. ضمان الجودة: إجراء اختبارات منتظمة لضمان ثبات الجودة للصور والفحوصات. 5. الصيانة الوقائية: تنفيذ الصيانة الوقائية الدورية لجعل الجهاز يعتمد عليه بصورة بمثلى وذلك من خلال تطبيق معايير للعناية الفائقة المسبقة بالجهاز تشمل أطقم الصيانة الدورية (حسب ماهو موضح في كتيب الصيانة) وتشمل قطع الغيار. 6. الصيانة التصحيحية: تنفيذ أي أعمال تصحيحية مطلوبة خلال فترة الصيانة وتغطية كاملة لتكاليف العمالة لأي أعمال صيانة تصحيحية. 7. إمكانية الوصول لمهندسي المساندة الفنية ولمكتب العناية بالعملاء بصورة غير محدودة. 8. التحديث الخاص بمكونات الأجهزة وبالبرامج الكمبيوترية: إجراء عدة تحديثات من الشركة الصانعة للحفاظ على الجهاز متماشياً مع آخر التحديثات التقنية. 9. الدعم عن بعد: تشخيص شامل لمسح الجهاز لتلمس أي أخطاء والكشف عنها قبل أن تؤدي إلى تعطل الجهاز، بالإضافة إلى إصلاح الجهاز في حال عدم الحاجة للحضور إلى الموقع. 10. تحديث السلامة الخاص بمكونات الأجهزة وبالبرامج الكمبيوترية للتأكد من أن الجهاز متوافق مع كافة معايير السلامة التي تستجد. 11. فحوصات السلامة/ فحوصات السلامة الكهربائية حسب توصية المصنع للتأكد من أن الجهاز متوافق مع كافة معايير السلامة للاستخدام الاكلينيكي. 12. الفحوصات الميكانيكية/ الوظيفية: إجراء عدد من الفحوصات الوظيفية لضمان حسن أداء الجهاز والاعتماد عليه. 13. استبدال قطع الغيار: تغطية كاملة لاستبدال كافة قطع الغيار. 14. قطع المستهلكات غير مشمولة على الإطلاق. 15. زمن التغطية: 9 ساعات عمل خلال أيام العمل الأسبوعي (5 أيام). 16. تبديل قطع الغيار يجب أن يتم خلال يومين عمل بعد فحص الجهاز أما بالنسبة للقطع عالية التكلفة فيجب تبديل قطع الغيار عالية القيمة خلال 7 أيام عمل بعد فحص الجهاز. 17. الالتزام بتصحيح الاستدعاءات المصنعية (recall)خلال فترة العقد وبحسب الآلية المتبعة في نظام هيئة الغذاء والدواء. 18. يتم إصلاح الجهاز خلال يومين عمل بعد فحصه ضمن زمن الاستجابة المحدد لكل بلاغ في حاله عدم الحاجة لقطع الغيار.
20003 | 200034218 | صيانة أجهزة التصوير الطبي وملحقاتها لشركة | Maintenance of medical imaging equipment | [6 empty] | شركة فيلبس للرعاية الصحية المحدودة | Azurion 7 M12 PlanD | Azurion 7 M12 PlanD | [5 empty] | X | Year | 1 |  | 3 | Philips | Saudi Arabia | 1Y | 1. استقبال البلاغات واستدعاءات الدعم الفني لأي خلل وظيفي لفحص الجهاز وكتابة التقارير بالأعطال. 2. زمن استجابة مؤكد من الاستدعاء للموقع او من خلال الدعم عن بعد خلال 24 ساعة للمدن الرئيسية و48 ساعة للمدن المجاورة و72 ساعة للمدن النائية 3. ضمان كفاءة عمل للجهاز (Uptime)بنسبة 95% 4. ضمان الجودة: إجراء اختبارات منتظمة لضمان ثبات الجودة للصور والفحوصات. 5. الصيانة الوقائية: تنفيذ الصيانة الوقائية الدورية لجعل الجهاز يعتمد عليه بصورة بمثلى وذلك من خلال تطبيق معايير للعناية الفائقة المسبقة بالجهاز تشمل أطقم الصيانة الدورية (حسب ماهو موضح في كتيب الصيانة) وتشمل قطع الغيار. 6. الصيانة التصحيحية: تنفيذ أي أعمال تصحيحية مطلوبة خلال فترة الصيانة وتغطية كاملة لتكاليف العمالة لأي أعمال صيانة تصحيحية. 7. إمكانية الوصول لمهندسي المساندة الفنية ولمكتب العناية بالعملاء بصورة غير محدودة. 8. التحديث الخاص بمكونات الأجهزة وبالبرامج الكمبيوترية: إجراء عدة تحديثات من الشركة الصانعة للحفاظ على الجهاز متماشياً مع آخر التحديثات التقنية. 9. الدعم عن بعد: تشخيص شامل لمسح الجهاز لتلمس أي أخطاء والكشف عنها قبل أن تؤدي إلى تعطل الجهاز، بالإضافة إلى إصلاح الجهاز في حال عدم الحاجة للحضور إلى الموقع. 10. تحديث السلامة الخاص بمكونات الأجهزة وبالبرامج الكمبيوترية للتأكد من أن الجهاز متوافق مع كافة معايير السلامة التي تستجد. 11. فحوصات السلامة/ فحوصات السلامة الكهربائية حسب توصية المصنع للتأكد من أن الجهاز متوافق مع كافة معايير السلامة للاستخدام الاكلينيكي. 12. الفحوصات الميكانيكية/ الوظيفية: إجراء عدد من الفحوصات الوظيفية لضمان حسن أداء الجهاز والاعتماد عليه. 13. استبدال قطع الغيار: تغطية كاملة لاستبدال كافة قطع الغيار. 14. قطع المستهلكات غير مشمولة على الإطلاق. 15. زمن التغطية: 9 ساعات عمل خلال أيام العمل الأسبوعي (5 أيام). 16. تبديل قطع الغيار يجب أن يتم خلال يومين عمل بعد فحص الجهاز أما بالنسبة للقطع عالية التكلفة فيجب تبديل قطع الغيار عالية القيمة خلال 7 أيام عمل بعد فحص الجهاز. 17. الالتزام بتصحيح الاستدعاءات المصنعية (recall)خلال فترة العقد وبحسب الآلية المتبعة في نظام هيئة الغذاء والدواء. 18. يتم إصلاح الجهاز خلال يومين عمل بعد فحصه ضمن زمن الاستجابة المحدد لكل بلاغ في حاله عدم الحاجة لقطع الغيار.
20003 | 200034219 | صيانة أجهزة التصوير الطبي وملحقاتها لشركة | Maintenance of medical imaging equipment | [6 empty] | شركة فيلبس للرعاية الصحية المحدودة | Azurion 7 M20 PlanD | Azurion 7 M20 PlanD | [5 empty] | X | Year | 1 |  | 3 | Philips | Saudi Arabia | 1Y | 1. استقبال البلاغات واستدعاءات الدعم الفني لأي خلل وظيفي لفحص الجهاز وكتابة التقارير بالأعطال. 2. زمن استجابة مؤكد من الاستدعاء للموقع او من خلال الدعم عن بعد خلال 24 ساعة للمدن الرئيسية و48 ساعة للمدن المجاورة و72 ساعة للمدن النائية 3. ضمان كفاءة عمل للجهاز (Uptime)بنسبة 95% 4. ضمان الجودة: إجراء اختبارات منتظمة لضمان ثبات الجودة للصور والفحوصات. 5. الصيانة الوقائية: تنفيذ الصيانة الوقائية الدورية لجعل الجهاز يعتمد عليه بصورة بمثلى وذلك من خلال تطبيق معايير للعناية الفائقة المسبقة بالجهاز تشمل أطقم الصيانة الدورية (حسب ماهو موضح في كتيب الصيانة) وتشمل قطع الغيار. 6. الصيانة التصحيحية: تنفيذ أي أعمال تصحيحية مطلوبة خلال فترة الصيانة وتغطية كاملة لتكاليف العمالة لأي أعمال صيانة تصحيحية. 7. إمكانية الوصول لمهندسي المساندة الفنية ولمكتب العناية بالعملاء بصورة غير محدودة. 8. التحديث الخاص بمكونات الأجهزة وبالبرامج الكمبيوترية: إجراء عدة تحديثات من الشركة الصانعة للحفاظ على الجهاز متماشياً مع آخر التحديثات التقنية. 9. الدعم عن بعد: تشخيص شامل لمسح الجهاز لتلمس أي أخطاء والكشف عنها قبل أن تؤدي إلى تعطل الجهاز، بالإضافة إلى إصلاح الجهاز في حال عدم الحاجة للحضور إلى الموقع. 10. تحديث السلامة الخاص بمكونات الأجهزة وبالبرامج الكمبيوترية للتأكد من أن الجهاز متوافق مع كافة معايير السلامة التي تستجد. 11. فحوصات السلامة/ فحوصات السلامة الكهربائية حسب توصية المصنع للتأكد من أن الجهاز متوافق مع كافة معايير السلامة للاستخدام الاكلينيكي. 12. الفحوصات الميكانيكية/ الوظيفية: إجراء عدد من الفحوصات الوظيفية لضمان حسن أداء الجهاز والاعتماد عليه. 13. استبدال قطع الغيار: تغطية كاملة لاستبدال كافة قطع الغيار. 14. قطع المستهلكات غير مشمولة على الإطلاق. 15. زمن التغطية: 9 ساعات عمل خلال أيام العمل الأسبوعي (5 أيام). 16. تبديل قطع الغيار يجب أن يتم خلال يومين عمل بعد فحص الجهاز أما بالنسبة للقطع عالية التكلفة فيجب تبديل قطع الغيار عالية القيمة خلال 7 أيام عمل بعد فحص الجهاز. 17. الالتزام بتصحيح الاستدعاءات المصنعية (recall)خلال فترة العقد وبحسب الآلية المتبعة في نظام هيئة الغذاء والدواء. 18. يتم إصلاح الجهاز خلال يومين عمل بعد فحصه ضمن زمن الاستجابة المحدد لكل بلاغ في حاله عدم الحاجة لقطع الغيار.
20003 | 200034220 | صيانة أجهزة التصوير الطبي وملحقاتها لشركة | Maintenance of medical imaging equipment | [6 empty] | شركة فيلبس للرعاية الصحية المحدودة | Big Bore RT PlanD | Big Bore RT PlanD | [5 empty] | X | Year | 1 |  | 3 | Philips | Saudi Arabia | 1Y | 1. استقبال البلاغات واستدعاءات الدعم الفني لأي خلل وظيفي لفحص الجهاز وكتابة التقارير بالأعطال. 2. زمن استجابة مؤكد من الاستدعاء للموقع او من خلال الدعم عن بعد خلال 24 ساعة للمدن الرئيسية و48 ساعة للمدن المجاورة و72 ساعة للمدن النائية 3. ضمان كفاءة عمل للجهاز (Uptime)بنسبة 95% 4. ضمان الجودة: إجراء اختبارات منتظمة لضمان ثبات الجودة للصور والفحوصات. 5. الصيانة الوقائية: تنفيذ الصيانة الوقائية الدورية لجعل الجهاز يعتمد عليه بصورة بمثلى وذلك من خلال تطبيق معايير للعناية الفائقة المسبقة بالجهاز تشمل أطقم الصيانة الدورية (حسب ماهو موضح في كتيب الصيانة) وتشمل قطع الغيار. 6. الصيانة التصحيحية: تنفيذ أي أعمال تصحيحية مطلوبة خلال فترة الصيانة وتغطية كاملة لتكاليف العمالة لأي أعمال صيانة تصحيحية. 7. إمكانية الوصول لمهندسي المساندة الفنية ولمكتب العناية بالعملاء بصورة غير محدودة. 8. التحديث الخاص بمكونات الأجهزة وبالبرامج الكمبيوترية: إجراء عدة تحديثات من الشركة الصانعة للحفاظ على الجهاز متماشياً مع آخر التحديثات التقنية. 9. الدعم عن بعد: تشخيص شامل لمسح الجهاز لتلمس أي أخطاء والكشف عنها قبل أن تؤدي إلى تعطل الجهاز، بالإضافة إلى إصلاح الجهاز في حال عدم الحاجة للحضور إلى الموقع. 10. تحديث السلامة الخاص بمكونات الأجهزة وبالبرامج الكمبيوترية للتأكد من أن الجهاز متوافق مع كافة معايير السلامة التي تستجد. 11. فحوصات السلامة/ فحوصات السلامة الكهربائية حسب توصية المصنع للتأكد من أن الجهاز متوافق مع كافة معايير السلامة للاستخدام الاكلينيكي. 12. الفحوصات الميكانيكية/ الوظيفية: إجراء عدد من الفحوصات الوظيفية لضمان حسن أداء الجهاز والاعتماد عليه. 13. استبدال قطع الغيار: تغطية كاملة لاستبدال كافة قطع الغيار. 14. قطع المستهلكات غير مشمولة على الإطلاق. 15. زمن التغطية: 9 ساعات عمل خلال أيام العمل الأسبوعي (5 أيام). 16. تبديل قطع الغيار يجب أن يتم خلال يومين عمل بعد فحص الجهاز أما بالنسبة للقطع عالية التكلفة فيجب تبديل قطع الغيار عالية القيمة خلال 7 أيام عمل بعد فحص الجهاز. 17. الالتزام بتصحيح الاستدعاءات المصنعية (recall)خلال فترة العقد وبحسب الآلية المتبعة في نظام هيئة الغذاء والدواء. 18. يتم إصلاح الجهاز خلال يومين عمل بعد فحصه ضمن زمن الاستجابة المحدد لكل بلاغ في حاله عدم الحاجة لقطع الغيار.
20003 | 200034221 | صيانة أجهزة التصوير الطبي وملحقاتها لشركة | Maintenance of medical imaging equipment | [6 empty] | شركة فيلبس للرعاية الصحية المحدودة | BrightView PlanD | BrightView PlanD | [5 empty] | X | Year | 1 |  | 3 | Philips | Saudi Arabia | 1Y | 1. استقبال البلاغات واستدعاءات الدعم الفني لأي خلل وظيفي لفحص الجهاز وكتابة التقارير بالأعطال. 2. زمن استجابة مؤكد من الاستدعاء للموقع او من خلال الدعم عن بعد خلال 24 ساعة للمدن الرئيسية و48 ساعة للمدن المجاورة و72 ساعة للمدن النائية 3. ضمان كفاءة عمل للجهاز (Uptime)بنسبة 95% 4. ضمان الجودة: إجراء اختبارات منتظمة لضمان ثبات الجودة للصور والفحوصات. 5. الصيانة الوقائية: تنفيذ الصيانة الوقائية الدورية لجعل الجهاز يعتمد عليه بصورة بمثلى وذلك من خلال تطبيق معايير للعناية الفائقة المسبقة بالجهاز تشمل أطقم الصيانة الدورية (حسب ماهو موضح في كتيب الصيانة) وتشمل قطع الغيار. 6. الصيانة التصحيحية: تنفيذ أي أعمال تصحيحية مطلوبة خلال فترة الصيانة وتغطية كاملة لتكاليف العمالة لأي أعمال صيانة تصحيحية. 7. إمكانية الوصول لمهندسي المساندة الفنية ولمكتب العناية بالعملاء بصورة غير محدودة. 8. التحديث الخاص بمكونات الأجهزة وبالبرامج الكمبيوترية: إجراء عدة تحديثات من الشركة الصانعة للحفاظ على الجهاز متماشياً مع آخر التحديثات التقنية. 9. الدعم عن بعد: تشخيص شامل لمسح الجهاز لتلمس أي أخطاء والكشف عنها قبل أن تؤدي إلى تعطل الجهاز، بالإضافة إلى إصلاح الجهاز في حال عدم الحاجة للحضور إلى الموقع. 10. تحديث السلامة الخاص بمكونات الأجهزة وبالبرامج الكمبيوترية للتأكد من أن الجهاز متوافق مع كافة معايير السلامة التي تستجد. 11. فحوصات السلامة/ فحوصات السلامة الكهربائية حسب توصية المصنع للتأكد من أن الجهاز متوافق مع كافة معايير السلامة للاستخدام الاكلينيكي. 12. الفحوصات الميكانيكية/ الوظيفية: إجراء عدد من الفحوصات الوظيفية لضمان حسن أداء الجهاز والاعتماد عليه. 13. استبدال قطع الغيار: تغطية كاملة لاستبدال كافة قطع الغيار. 14. قطع المستهلكات غير مشمولة على الإطلاق. 15. زمن التغطية: 9 ساعات عمل خلال أيام العمل الأسبوعي (5 أيام). 16. تبديل قطع الغيار يجب أن يتم خلال يومين عمل بعد فحص الجهاز أما بالنسبة للقطع عالية التكلفة فيجب تبديل قطع الغيار عالية القيمة خلال 7 أيام عمل بعد فحص الجهاز. 17. الالتزام بتصحيح الاستدعاءات المصنعية (recall)خلال فترة العقد وبحسب الآلية المتبعة في نظام هيئة الغذاء والدواء. 18. يتم إصلاح الجهاز خلال يومين عمل بعد فحصه ضمن زمن الاستجابة المحدد لكل بلاغ في حاله عدم الحاجة لقطع الغيار.
20003 | 200034222 | صيانة أجهزة التصوير الطبي وملحقاتها لشركة | Maintenance of medical imaging equipment | [6 empty] | شركة فيلبس للرعاية الصحية المحدودة | BrightView X PlanD | BrightView X PlanD | [5 empty] | X | Year | 1 |  | 3 | Philips | Saudi Arabia | 1Y | 1. استقبال البلاغات واستدعاءات الدعم الفني لأي خلل وظيفي لفحص الجهاز وكتابة التقارير بالأعطال. 2. زمن استجابة مؤكد من الاستدعاء للموقع او من خلال الدعم عن بعد خلال 24 ساعة للمدن الرئيسية و48 ساعة للمدن المجاورة و72 ساعة للمدن النائية 3. ضمان كفاءة عمل للجهاز (Uptime)بنسبة 95% 4. ضمان الجودة: إجراء اختبارات منتظمة لضمان ثبات الجودة للصور والفحوصات. 5. الصيانة الوقائية: تنفيذ الصيانة الوقائية الدورية لجعل الجهاز يعتمد عليه بصورة بمثلى وذلك من خلال تطبيق معايير للعناية الفائقة المسبقة بالجهاز تشمل أطقم الصيانة الدورية (حسب ماهو موضح في كتيب الصيانة) وتشمل قطع الغيار. 6. الصيانة التصحيحية: تنفيذ أي أعمال تصحيحية مطلوبة خلال فترة الصيانة وتغطية كاملة لتكاليف العمالة لأي أعمال صيانة تصحيحية. 7. إمكانية الوصول لمهندسي المساندة الفنية ولمكتب العناية بالعملاء بصورة غير محدودة. 8. التحديث الخاص بمكونات الأجهزة وبالبرامج الكمبيوترية: إجراء عدة تحديثات من الشركة الصانعة للحفاظ على الجهاز متماشياً مع آخر التحديثات التقنية. 9. الدعم عن بعد: تشخيص شامل لمسح الجهاز لتلمس أي أخطاء والكشف عنها قبل أن تؤدي إلى تعطل الجهاز، بالإضافة إلى إصلاح الجهاز في حال عدم الحاجة للحضور إلى الموقع. 10. تحديث السلامة الخاص بمكونات الأجهزة وبالبرامج الكمبيوترية للتأكد من أن الجهاز متوافق مع كافة معايير السلامة التي تستجد. 11. فحوصات السلامة/ فحوصات السلامة الكهربائية حسب توصية المصنع للتأكد من أن الجهاز متوافق مع كافة معايير السلامة للاستخدام الاكلينيكي. 12. الفحوصات الميكانيكية/ الوظيفية: إجراء عدد من الفحوصات الوظيفية لضمان حسن أداء الجهاز والاعتماد عليه. 13. استبدال قطع الغيار: تغطية كاملة لاستبدال كافة قطع الغيار. 14. قطع المستهلكات غير مشمولة على الإطلاق. 15. زمن التغطية: 9 ساعات عمل خلال أيام العمل الأسبوعي (5 أيام). 16. تبديل قطع الغيار يجب أن يتم خلال يومين عمل بعد فحص الجهاز أما بالنسبة للقطع عالية التكلفة فيجب تبديل قطع الغيار عالية القيمة خلال 7 أيام عمل بعد فحص الجهاز. 17. الالتزام بتصحيح الاستدعاءات المصنعية (recall)خلال فترة العقد وبحسب الآلية المتبعة في نظام هيئة الغذاء والدواء. 18. يتم إصلاح الجهاز خلال يومين عمل بعد فحصه ضمن زمن الاستجابة المحدد لكل بلاغ في حاله عدم الحاجة لقطع الغيار.
20003 | 200034223 | صيانة أجهزة التصوير الطبي وملحقاتها لشركة | Maintenance of medical imaging equipment | [6 empty] | شركة فيلبس للرعاية الصحية المحدودة | BrightView XCT PlanD | BrightView XCT PlanD | [5 empty] | X | Year | 1 |  | 3 | Philips | Saudi Arabia | 1Y | 1. استقبال البلاغات واستدعاءات الدعم الفني لأي خلل وظيفي لفحص الجهاز وكتابة التقارير بالأعطال. 2. زمن استجابة مؤكد من الاستدعاء للموقع او من خلال الدعم عن بعد خلال 24 ساعة للمدن الرئيسية و48 ساعة للمدن المجاورة و72 ساعة للمدن النائية 3. ضمان كفاءة عمل للجهاز (Uptime)بنسبة 95% 4. ضمان الجودة: إجراء اختبارات منتظمة لضمان ثبات الجودة للصور والفحوصات. 5. الصيانة الوقائية: تنفيذ الصيانة الوقائية الدورية لجعل الجهاز يعتمد عليه بصورة بمثلى وذلك من خلال تطبيق معايير للعناية الفائقة المسبقة بالجهاز تشمل أطقم الصيانة الدورية (حسب ماهو موضح في كتيب الصيانة) وتشمل قطع الغيار. 6. الصيانة التصحيحية: تنفيذ أي أعمال تصحيحية مطلوبة خلال فترة الصيانة وتغطية كاملة لتكاليف العمالة لأي أعمال صيانة تصحيحية. 7. إمكانية الوصول لمهندسي المساندة الفنية ولمكتب العناية بالعملاء بصورة غير محدودة. 8. التحديث الخاص بمكونات الأجهزة وبالبرامج الكمبيوترية: إجراء عدة تحديثات من الشركة الصانعة للحفاظ على الجهاز متماشياً مع آخر التحديثات التقنية. 9. الدعم عن بعد: تشخيص شامل لمسح الجهاز لتلمس أي أخطاء والكشف عنها قبل أن تؤدي إلى تعطل الجهاز، بالإضافة إلى إصلاح الجهاز في حال عدم الحاجة للحضور إلى الموقع. 10. تحديث السلامة الخاص بمكونات الأجهزة وبالبرامج الكمبيوترية للتأكد من أن الجهاز متوافق مع كافة معايير السلامة التي تستجد. 11. فحوصات السلامة/ فحوصات السلامة الكهربائية حسب توصية المصنع للتأكد من أن الجهاز متوافق مع كافة معايير السلامة للاستخدام الاكلينيكي. 12. الفحوصات الميكانيكية/ الوظيفية: إجراء عدد من الفحوصات الوظيفية لضمان حسن أداء الجهاز والاعتماد عليه. 13. استبدال قطع الغيار: تغطية كاملة لاستبدال كافة قطع الغيار. 14. قطع المستهلكات غير مشمولة على الإطلاق. 15. زمن التغطية: 9 ساعات عمل خلال أيام العمل الأسبوعي (5 أيام). 16. تبديل قطع الغيار يجب أن يتم خلال يومين عمل بعد فحص الجهاز أما بالنسبة للقطع عالية التكلفة فيجب تبديل قطع الغيار عالية القيمة خلال 7 أيام عمل بعد فحص الجهاز. 17. الالتزام بتصحيح الاستدعاءات المصنعية (recall)خلال فترة العقد وبحسب الآلية المتبعة في نظام هيئة الغذاء والدواء. 18. يتم إصلاح الجهاز خلال يومين عمل بعد فحصه ضمن زمن الاستجابة المحدد لكل بلاغ في حاله عدم الحاجة لقطع الغيار.
20003 | 200034224 | صيانة أجهزة التصوير الطبي وملحقاتها لشركة | Maintenance of medical imaging equipment | [6 empty] | شركة فيلبس للرعاية الصحية المحدودة | Brilliance CT 16 Slice PlanD | Brilliance CT 16 Slice PlanD | [5 empty] | X | Year | 1 |  | 3 | Philips | Saudi Arabia | 1Y | 1. استقبال البلاغات واستدعاءات الدعم الفني لأي خلل وظيفي لفحص الجهاز وكتابة التقارير بالأعطال. 2. زمن استجابة مؤكد من الاستدعاء للموقع او من خلال الدعم عن بعد خلال 24 ساعة للمدن الرئيسية و48 ساعة للمدن المجاورة و72 ساعة للمدن النائية 3. ضمان كفاءة عمل للجهاز (Uptime)بنسبة 95% 4. ضمان الجودة: إجراء اختبارات منتظمة لضمان ثبات الجودة للصور والفحوصات. 5. الصيانة الوقائية: تنفيذ الصيانة الوقائية الدورية لجعل الجهاز يعتمد عليه بصورة بمثلى وذلك من خلال تطبيق معايير للعناية الفائقة المسبقة بالجهاز تشمل أطقم الصيانة الدورية (حسب ماهو موضح في كتيب الصيانة) وتشمل قطع الغيار. 6. الصيانة التصحيحية: تنفيذ أي أعمال تصحيحية مطلوبة خلال فترة الصيانة وتغطية كاملة لتكاليف العمالة لأي أعمال صيانة تصحيحية. 7. إمكانية الوصول لمهندسي المساندة الفنية ولمكتب العناية بالعملاء بصورة غير محدودة. 8. التحديث الخاص بمكونات الأجهزة وبالبرامج الكمبيوترية: إجراء عدة تحديثات من الشركة الصانعة للحفاظ على الجهاز متماشياً مع آخر التحديثات التقنية. 9. الدعم عن بعد: تشخيص شامل لمسح الجهاز لتلمس أي أخطاء والكشف عنها قبل أن تؤدي إلى تعطل الجهاز، بالإضافة إلى إصلاح الجهاز في حال عدم الحاجة للحضور إلى الموقع. 10. تحديث السلامة الخاص بمكونات الأجهزة وبالبرامج الكمبيوترية للتأكد من أن الجهاز متوافق مع كافة معايير السلامة التي تستجد. 11. فحوصات السلامة/ فحوصات السلامة الكهربائية حسب توصية المصنع للتأكد من أن الجهاز متوافق مع كافة معايير السلامة للاستخدام الاكلينيكي. 12. الفحوصات الميكانيكية/ الوظيفية: إجراء عدد من الفحوصات الوظيفية لضمان حسن أداء الجهاز والاعتماد عليه. 13. استبدال قطع الغيار: تغطية كاملة لاستبدال كافة قطع الغيار. 14. قطع المستهلكات غير مشمولة على الإطلاق. 15. زمن التغطية: 9 ساعات عمل خلال أيام العمل الأسبوعي (5 أيام). 16. تبديل قطع الغيار يجب أن يتم خلال يومين عمل بعد فحص الجهاز أما بالنسبة للقطع عالية التكلفة فيجب تبديل قطع الغيار عالية القيمة خلال 7 أيام عمل بعد فحص الجهاز. 17. الالتزام بتصحيح الاستدعاءات المصنعية (recall)خلال فترة العقد وبحسب الآلية المتبعة في نظام هيئة الغذاء والدواء. 18. يتم إصلاح الجهاز خلال يومين عمل بعد فحصه ضمن زمن الاستجابة المحدد لكل بلاغ في حاله عدم الحاجة لقطع الغيار.
20003 | 200034225 | صيانة أجهزة التصوير الطبي وملحقاتها لشركة | Maintenance of medical imaging equipment | [6 empty] | شركة فيلبس للرعاية الصحية المحدودة | Brilliance CT 64 Elite TechMax PlanD | Brilliance CT 64 Elite TechMax PlanD | [5 empty] | X | Year | 1 |  | 3 | Philips | Saudi Arabia | 1Y | 1. استقبال البلاغات واستدعاءات الدعم الفني لأي خلل وظيفي لفحص الجهاز وكتابة التقارير بالأعطال. 2. زمن استجابة مؤكد من الاستدعاء للموقع او من خلال الدعم عن بعد خلال 24 ساعة للمدن الرئيسية و48 ساعة للمدن المجاورة و72 ساعة للمدن النائية 3. ضمان كفاءة عمل للجهاز (Uptime)بنسبة 95% 4. ضمان الجودة: إجراء اختبارات منتظمة لضمان ثبات الجودة للصور والفحوصات. 5. الصيانة الوقائية: تنفيذ الصيانة الوقائية الدورية لجعل الجهاز يعتمد عليه بصورة بمثلى وذلك من خلال تطبيق معايير للعناية الفائقة المسبقة بالجهاز تشمل أطقم الصيانة الدورية (حسب ماهو موضح في كتيب الصيانة) وتشمل قطع الغيار. 6. الصيانة التصحيحية: تنفيذ أي أعمال تصحيحية مطلوبة خلال فترة الصيانة وتغطية كاملة لتكاليف العمالة لأي أعمال صيانة تصحيحية. 7. إمكانية الوصول لمهندسي المساندة الفنية ولمكتب العناية بالعملاء بصورة غير محدودة. 8. التحديث الخاص بمكونات الأجهزة وبالبرامج الكمبيوترية: إجراء عدة تحديثات من الشركة الصانعة للحفاظ على الجهاز متماشياً مع آخر التحديثات التقنية. 9. الدعم عن بعد: تشخيص شامل لمسح الجهاز لتلمس أي أخطاء والكشف عنها قبل أن تؤدي إلى تعطل الجهاز، بالإضافة إلى إصلاح الجهاز في حال عدم الحاجة للحضور إلى الموقع. 10. تحديث السلامة الخاص بمكونات الأجهزة وبالبرامج الكمبيوترية للتأكد من أن الجهاز متوافق مع كافة معايير السلامة التي تستجد. 11. فحوصات السلامة/ فحوصات السلامة الكهربائية حسب توصية المصنع للتأكد من أن الجهاز متوافق مع كافة معايير السلامة للاستخدام الاكلينيكي. 12. الفحوصات الميكانيكية/ الوظيفية: إجراء عدد من الفحوصات الوظيفية لضمان حسن أداء الجهاز والاعتماد عليه. 13. استبدال قطع الغيار: تغطية كاملة لاستبدال كافة قطع الغيار. 14. قطع المستهلكات غير مشمولة على الإطلاق. 15. زمن التغطية: 9 ساعات عمل خلال أيام العمل الأسبوعي (5 أيام). 16. تبديل قطع الغيار يجب أن يتم خلال يومين عمل بعد فحص الجهاز أما بالنسبة للقطع عالية التكلفة فيجب تبديل قطع الغيار عالية القيمة خلال 7 أيام عمل بعد فحص الجهاز. 17. الالتزام بتصحيح الاستدعاءات المصنعية (recall)خلال فترة العقد وبحسب الآلية المتبعة في نظام هيئة الغذاء والدواء. 18. يتم إصلاح الجهاز خلال يومين عمل بعد فحصه ضمن زمن الاستجابة المحدد لكل بلاغ في حاله عدم الحاجة لقطع الغيار.
20003 | 200034226 | صيانة أجهزة التصوير الطبي وملحقاتها لشركة | Maintenance of medical imaging equipment | [6 empty] | شركة فيلبس للرعاية الصحية المحدودة | Brilliance CT Big Bore Oncology PlanD | Brilliance CT Big Bore Oncology PlanD | [5 empty] | X | Year | 1 |  | 3 | Philips | Saudi Arabia | 1Y | 1. استقبال البلاغات واستدعاءات الدعم الفني لأي خلل وظيفي لفحص الجهاز وكتابة التقارير بالأعطال. 2. زمن استجابة مؤكد من الاستدعاء للموقع او من خلال الدعم عن بعد خلال 24 ساعة للمدن الرئيسية و48 ساعة للمدن المجاورة و72 ساعة للمدن النائية 3. ضمان كفاءة عمل للجهاز (Uptime)بنسبة 95% 4. ضمان الجودة: إجراء اختبارات منتظمة لضمان ثبات الجودة للصور والفحوصات. 5. الصيانة الوقائية: تنفيذ الصيانة الوقائية الدورية لجعل الجهاز يعتمد عليه بصورة بمثلى وذلك من خلال تطبيق معايير للعناية الفائقة المسبقة بالجهاز تشمل أطقم الصيانة الدورية (حسب ماهو موضح في كتيب الصيانة) وتشمل قطع الغيار. 6. الصيانة التصحيحية: تنفيذ أي أعمال تصحيحية مطلوبة خلال فترة الصيانة وتغطية كاملة لتكاليف العمالة لأي أعمال صيانة تصحيحية. 7. إمكانية الوصول لمهندسي المساندة الفنية ولمكتب العناية بالعملاء بصورة غير محدودة. 8. التحديث الخاص بمكونات الأجهزة وبالبرامج الكمبيوترية: إجراء عدة تحديثات من الشركة الصانعة للحفاظ على الجهاز متماشياً مع آخر التحديثات التقنية. 9. الدعم عن بعد: تشخيص شامل لمسح الجهاز لتلمس أي أخطاء والكشف عنها قبل أن تؤدي إلى تعطل الجهاز، بالإضافة إلى إصلاح الجهاز في حال عدم الحاجة للحضور إلى الموقع. 10. تحديث السلامة الخاص بمكونات الأجهزة وبالبرامج الكمبيوترية للتأكد من أن الجهاز متوافق مع كافة معايير السلامة التي تستجد. 11. فحوصات السلامة/ فحوصات السلامة الكهربائية حسب توصية المصنع للتأكد من أن الجهاز متوافق مع كافة معايير السلامة للاستخدام الاكلينيكي. 12. الفحوصات الميكانيكية/ الوظيفية: إجراء عدد من الفحوصات الوظيفية لضمان حسن أداء الجهاز والاعتماد عليه. 13. استبدال قطع الغيار: تغطية كاملة لاستبدال كافة قطع الغيار. 14. قطع المستهلكات غير مشمولة على الإطلاق. 15. زمن التغطية: 9 ساعات عمل خلال أيام العمل الأسبوعي (5 أيام). 16. تبديل قطع الغيار يجب أن يتم خلال يومين عمل بعد فحص الجهاز أما بالنسبة للقطع عالية التكلفة فيجب تبديل قطع الغيار عالية القيمة خلال 7 أيام عمل بعد فحص الجهاز. 17. الالتزام بتصحيح الاستدعاءات المصنعية (recall)خلال فترة العقد وبحسب الآلية المتبعة في نظام هيئة الغذاء والدواء. 18. يتم إصلاح الجهاز خلال يومين عمل بعد فحصه ضمن زمن الاستجابة المحدد لكل بلاغ في حاله عدم الحاجة لقطع الغيار.
20003 | 200034227 | صيانة أجهزة التصوير الطبي وملحقاتها لشركة | Maintenance of medical imaging equipment | [6 empty] | شركة فيلبس للرعاية الصحية المحدودة | Brilliance iCT PlanD | Brilliance iCT PlanD | [5 empty] | X | Year | 1 |  | 3 | Philips | Saudi Arabia | 1Y | 1. استقبال البلاغات واستدعاءات الدعم الفني لأي خلل وظيفي لفحص الجهاز وكتابة التقارير بالأعطال. 2. زمن استجابة مؤكد من الاستدعاء للموقع او من خلال الدعم عن بعد خلال 24 ساعة للمدن الرئيسية و48 ساعة للمدن المجاورة و72 ساعة للمدن النائية 3. ضمان كفاءة عمل للجهاز (Uptime)بنسبة 95% 4. ضمان الجودة: إجراء اختبارات منتظمة لضمان ثبات الجودة للصور والفحوصات. 5. الصيانة الوقائية: تنفيذ الصيانة الوقائية الدورية لجعل الجهاز يعتمد عليه بصورة بمثلى وذلك من خلال تطبيق معايير للعناية الفائقة المسبقة بالجهاز تشمل أطقم الصيانة الدورية (حسب ماهو موضح في كتيب الصيانة) وتشمل قطع الغيار. 6. الصيانة التصحيحية: تنفيذ أي أعمال تصحيحية مطلوبة خلال فترة الصيانة وتغطية كاملة لتكاليف العمالة لأي أعمال صيانة تصحيحية. 7. إمكانية الوصول لمهندسي المساندة الفنية ولمكتب العناية بالعملاء بصورة غير محدودة. 8. التحديث الخاص بمكونات الأجهزة وبالبرامج الكمبيوترية: إجراء عدة تحديثات من الشركة الصانعة للحفاظ على الجهاز متماشياً مع آخر التحديثات التقنية. 9. الدعم عن بعد: تشخيص شامل لمسح الجهاز لتلمس أي أخطاء والكشف عنها قبل أن تؤدي إلى تعطل الجهاز، بالإضافة إلى إصلاح الجهاز في حال عدم الحاجة للحضور إلى الموقع. 10. تحديث السلامة الخاص بمكونات الأجهزة وبالبرامج الكمبيوترية للتأكد من أن الجهاز متوافق مع كافة معايير السلامة التي تستجد. 11. فحوصات السلامة/ فحوصات السلامة الكهربائية حسب توصية المصنع للتأكد من أن الجهاز متوافق مع كافة معايير السلامة للاستخدام الاكلينيكي. 12. الفحوصات الميكانيكية/ الوظيفية: إجراء عدد من الفحوصات الوظيفية لضمان حسن أداء الجهاز والاعتماد عليه. 13. استبدال قطع الغيار: تغطية كاملة لاستبدال كافة قطع الغيار. 14. قطع المستهلكات غير مشمولة على الإطلاق. 15. زمن التغطية: 9 ساعات عمل خلال أيام العمل الأسبوعي (5 أيام). 16. تبديل قطع الغيار يجب أن يتم خلال يومين عمل بعد فحص الجهاز أما بالنسبة للقطع عالية التكلفة فيجب تبديل قطع الغيار عالية القيمة خلال 7 أيام عمل بعد فحص الجهاز. 17. الالتزام بتصحيح الاستدعاءات المصنعية (recall)خلال فترة العقد وبحسب الآلية المتبعة في نظام هيئة الغذاء والدواء. 18. يتم إصلاح الجهاز خلال يومين عمل بعد فحصه ضمن زمن الاستجابة المحدد لكل بلاغ في حاله عدم الحاجة لقطع الغيار.
20003 | 200034228 | صيانة أجهزة التصوير الطبي وملحقاتها لشركة | Maintenance of medical imaging equipment | [6 empty] | شركة فيلبس للرعاية الصحية المحدودة | Brilliance iCT SP PlanD | Brilliance iCT SP PlanD | [5 empty] | X | Year | 1 |  | 3 | Philips | Saudi Arabia | 1Y | 1. استقبال البلاغات واستدعاءات الدعم الفني لأي خلل وظيفي لفحص الجهاز وكتابة التقارير بالأعطال. 2. زمن استجابة مؤكد من الاستدعاء للموقع او من خلال الدعم عن بعد خلال 24 ساعة للمدن الرئيسية و48 ساعة للمدن المجاورة و72 ساعة للمدن النائية 3. ضمان كفاءة عمل للجهاز (Uptime)بنسبة 95% 4. ضمان الجودة: إجراء اختبارات منتظمة لضمان ثبات الجودة للصور والفحوصات. 5. الصيانة الوقائية: تنفيذ الصيانة الوقائية الدورية لجعل الجهاز يعتمد عليه بصورة بمثلى وذلك من خلال تطبيق معايير للعناية الفائقة المسبقة بالجهاز تشمل أطقم الصيانة الدورية (حسب ماهو موضح في كتيب الصيانة) وتشمل قطع الغيار. 6. الصيانة التصحيحية: تنفيذ أي أعمال تصحيحية مطلوبة خلال فترة الصيانة وتغطية كاملة لتكاليف العمالة لأي أعمال صيانة تصحيحية. 7. إمكانية الوصول لمهندسي المساندة الفنية ولمكتب العناية بالعملاء بصورة غير محدودة. 8. التحديث الخاص بمكونات الأجهزة وبالبرامج الكمبيوترية: إجراء عدة تحديثات من الشركة الصانعة للحفاظ على الجهاز متماشياً مع آخر التحديثات التقنية. 9. الدعم عن بعد: تشخيص شامل لمسح الجهاز لتلمس أي أخطاء والكشف عنها قبل أن تؤدي إلى تعطل الجهاز، بالإضافة إلى إصلاح الجهاز في حال عدم الحاجة للحضور إلى الموقع. 10. تحديث السلامة الخاص بمكونات الأجهزة وبالبرامج الكمبيوترية للتأكد من أن الجهاز متوافق مع كافة معايير السلامة التي تستجد. 11. فحوصات السلامة/ فحوصات السلامة الكهربائية حسب توصية المصنع للتأكد من أن الجهاز متوافق مع كافة معايير السلامة للاستخدام الاكلينيكي. 12. الفحوصات الميكانيكية/ الوظيفية: إجراء عدد من الفحوصات الوظيفية لضمان حسن أداء الجهاز والاعتماد عليه. 13. استبدال قطع الغيار: تغطية كاملة لاستبدال كافة قطع الغيار. 14. قطع المستهلكات غير مشمولة على الإطلاق. 15. زمن التغطية: 9 ساعات عمل خلال أيام العمل الأسبوعي (5 أيام). 16. تبديل قطع الغيار يجب أن يتم خلال يومين عمل بعد فحص الجهاز أما بالنسبة للقطع عالية التكلفة فيجب تبديل قطع الغيار عالية القيمة خلال 7 أيام عمل بعد فحص الجهاز. 17. الالتزام بتصحيح الاستدعاءات المصنعية (recall)خلال فترة العقد وبحسب الآلية المتبعة في نظام هيئة الغذاء والدواء. 18. يتم إصلاح الجهاز خلال يومين عمل بعد فحصه ضمن زمن الاستجابة المحدد لكل بلاغ في حاله عدم الحاجة لقطع الغيار.
20003 | 200034229 | صيانة أجهزة التصوير الطبي وملحقاتها لشركة | Maintenance of medical imaging equipment | [6 empty] | شركة فيلبس للرعاية الصحية المحدودة | BV Endura R2.3 PlanD | BV Endura R2.3 PlanD | [5 empty] | X | Year | 1 |  | 3 | Philips | Saudi Arabia | 1Y | 1. استقبال البلاغات واستدعاءات الدعم الفني لأي خلل وظيفي لفحص الجهاز وكتابة التقارير بالأعطال. 2. زمن استجابة مؤكد من الاستدعاء للموقع او من خلال الدعم عن بعد خلال 24 ساعة للمدن الرئيسية و48 ساعة للمدن المجاورة و72 ساعة للمدن النائية 3. ضمان كفاءة عمل للجهاز (Uptime)بنسبة 95% 4. ضمان الجودة: إجراء اختبارات منتظمة لضمان ثبات الجودة للصور والفحوصات. 5. الصيانة الوقائية: تنفيذ الصيانة الوقائية الدورية لجعل الجهاز يعتمد عليه بصورة بمثلى وذلك من خلال تطبيق معايير للعناية الفائقة المسبقة بالجهاز تشمل أطقم الصيانة الدورية (حسب ماهو موضح في كتيب الصيانة) وتشمل قطع الغيار. 6. الصيانة التصحيحية: تنفيذ أي أعمال تصحيحية مطلوبة خلال فترة الصيانة وتغطية كاملة لتكاليف العمالة لأي أعمال صيانة تصحيحية. 7. إمكانية الوصول لمهندسي المساندة الفنية ولمكتب العناية بالعملاء بصورة غير محدودة. 8. التحديث الخاص بمكونات الأجهزة وبالبرامج الكمبيوترية: إجراء عدة تحديثات من الشركة الصانعة للحفاظ على الجهاز متماشياً مع آخر التحديثات التقنية. 9. الدعم عن بعد: تشخيص شامل لمسح الجهاز لتلمس أي أخطاء والكشف عنها قبل أن تؤدي إلى تعطل الجهاز، بالإضافة إلى إصلاح الجهاز في حال عدم الحاجة للحضور إلى الموقع. 10. تحديث السلامة الخاص بمكونات الأجهزة وبالبرامج الكمبيوترية للتأكد من أن الجهاز متوافق مع كافة معايير السلامة التي تستجد. 11. فحوصات السلامة/ فحوصات السلامة الكهربائية حسب توصية المصنع للتأكد من أن الجهاز متوافق مع كافة معايير السلامة للاستخدام الاكلينيكي. 12. الفحوصات الميكانيكية/ الوظيفية: إجراء عدد من الفحوصات الوظيفية لضمان حسن أداء الجهاز والاعتماد عليه. 13. استبدال قطع الغيار: تغطية كاملة لاستبدال كافة قطع الغيار. 14. قطع المستهلكات غير مشمولة على الإطلاق. 15. زمن التغطية: 9 ساعات عمل خلال أيام العمل الأسبوعي (5 أيام). 16. تبديل قطع الغيار يجب أن يتم خلال يومين عمل بعد فحص الجهاز أما بالنسبة للقطع عالية التكلفة فيجب تبديل قطع الغيار عالية القيمة خلال 7 أيام عمل بعد فحص الجهاز. 17. الالتزام بتصحيح الاستدعاءات المصنعية (recall)خلال فترة العقد وبحسب الآلية المتبعة في نظام هيئة الغذاء والدواء. 18. يتم إصلاح الجهاز خلال يومين عمل بعد فحصه ضمن زمن الاستجابة المحدد لكل بلاغ في حاله عدم الحاجة لقطع الغيار.
20003 | 200034230 | صيانة أجهزة التصوير الطبي وملحقاتها لشركة | Maintenance of medical imaging equipment | [6 empty] | شركة فيلبس للرعاية الصحية المحدودة | BV Pulsera, rel. 2.3 PlanD | BV Pulsera, rel. 2.3 PlanD | [5 empty] | X | Year | 1 |  | 3 | Philips | Saudi Arabia | 1Y | 1. استقبال البلاغات واستدعاءات الدعم الفني لأي خلل وظيفي لفحص الجهاز وكتابة التقارير بالأعطال. 2. زمن استجابة مؤكد من الاستدعاء للموقع او من خلال الدعم عن بعد خلال 24 ساعة للمدن الرئيسية و48 ساعة للمدن المجاورة و72 ساعة للمدن النائية 3. ضمان كفاءة عمل للجهاز (Uptime)بنسبة 95% 4. ضمان الجودة: إجراء اختبارات منتظمة لضمان ثبات الجودة للصور والفحوصات. 5. الصيانة الوقائية: تنفيذ الصيانة الوقائية الدورية لجعل الجهاز يعتمد عليه بصورة بمثلى وذلك من خلال تطبيق معايير للعناية الفائقة المسبقة بالجهاز تشمل أطقم الصيانة الدورية (حسب ماهو موضح في كتيب الصيانة) وتشمل قطع الغيار. 6. الصيانة التصحيحية: تنفيذ أي أعمال تصحيحية مطلوبة خلال فترة الصيانة وتغطية كاملة لتكاليف العمالة لأي أعمال صيانة تصحيحية. 7. إمكانية الوصول لمهندسي المساندة الفنية ولمكتب العناية بالعملاء بصورة غير محدودة. 8. التحديث الخاص بمكونات الأجهزة وبالبرامج الكمبيوترية: إجراء عدة تحديثات من الشركة الصانعة للحفاظ على الجهاز متماشياً مع آخر التحديثات التقنية. 9. الدعم عن بعد: تشخيص شامل لمسح الجهاز لتلمس أي أخطاء والكشف عنها قبل أن تؤدي إلى تعطل الجهاز، بالإضافة إلى إصلاح الجهاز في حال عدم الحاجة للحضور إلى الموقع. 10. تحديث السلامة الخاص بمكونات الأجهزة وبالبرامج الكمبيوترية للتأكد من أن الجهاز متوافق مع كافة معايير السلامة التي تستجد. 11. فحوصات السلامة/ فحوصات السلامة الكهربائية حسب توصية المصنع للتأكد من أن الجهاز متوافق مع كافة معايير السلامة للاستخدام الاكلينيكي. 12. الفحوصات الميكانيكية/ الوظيفية: إجراء عدد من الفحوصات الوظيفية لضمان حسن أداء الجهاز والاعتماد عليه. 13. استبدال قطع الغيار: تغطية كاملة لاستبدال كافة قطع الغيار. 14. قطع المستهلكات غير مشمولة على الإطلاق. 15. زمن التغطية: 9 ساعات عمل خلال أيام العمل الأسبوعي (5 أيام). 16. تبديل قطع الغيار يجب أن يتم خلال يومين عمل بعد فحص الجهاز أما بالنسبة للقطع عالية التكلفة فيجب تبديل قطع الغيار عالية القيمة خلال 7 أيام عمل بعد فحص الجهاز. 17. الالتزام بتصحيح الاستدعاءات المصنعية (recall)خلال فترة العقد وبحسب الآلية المتبعة في نظام هيئة الغذاء والدواء. 18. يتم إصلاح الجهاز خلال يومين عمل بعد فحصه ضمن زمن الاستجابة المحدد لكل بلاغ في حاله عدم الحاجة لقطع الغيار.
20003 | 200034231 | صيانة أجهزة التصوير الطبي وملحقاتها لشركة | Maintenance of medical imaging equipment | [6 empty] | شركة فيلبس للرعاية الصحية المحدودة | Cardio Vascular-Allura Centron PlanD | Cardio Vascular-Allura Centron PlanD | [5 empty] | X | Year | 1 |  | 3 | Philips | Saudi Arabia | 1Y | 1. استقبال البلاغات واستدعاءات الدعم الفني لأي خلل وظيفي لفحص الجهاز وكتابة التقارير بالأعطال. 2. زمن استجابة مؤكد من الاستدعاء للموقع او من خلال الدعم عن بعد خلال 24 ساعة للمدن الرئيسية و48 ساعة للمدن المجاورة و72 ساعة للمدن النائية 3. ضمان كفاءة عمل للجهاز (Uptime)بنسبة 95% 4. ضمان الجودة: إجراء اختبارات منتظمة لضمان ثبات الجودة للصور والفحوصات. 5. الصيانة الوقائية: تنفيذ الصيانة الوقائية الدورية لجعل الجهاز يعتمد عليه بصورة بمثلى وذلك من خلال تطبيق معايير للعناية الفائقة المسبقة بالجهاز تشمل أطقم الصيانة الدورية (حسب ماهو موضح في كتيب الصيانة) وتشمل قطع الغيار. 6. الصيانة التصحيحية: تنفيذ أي أعمال تصحيحية مطلوبة خلال فترة الصيانة وتغطية كاملة لتكاليف العمالة لأي أعمال صيانة تصحيحية. 7. إمكانية الوصول لمهندسي المساندة الفنية ولمكتب العناية بالعملاء بصورة غير محدودة. 8. التحديث الخاص بمكونات الأجهزة وبالبرامج الكمبيوترية: إجراء عدة تحديثات من الشركة الصانعة للحفاظ على الجهاز متماشياً مع آخر التحديثات التقنية. 9. الدعم عن بعد: تشخيص شامل لمسح الجهاز لتلمس أي أخطاء والكشف عنها قبل أن تؤدي إلى تعطل الجهاز، بالإضافة إلى إصلاح الجهاز في حال عدم الحاجة للحضور إلى الموقع. 10. تحديث السلامة الخاص بمكونات الأجهزة وبالبرامج الكمبيوترية للتأكد من أن الجهاز متوافق مع كافة معايير السلامة التي تستجد. 11. فحوصات السلامة/ فحوصات السلامة الكهربائية حسب توصية المصنع للتأكد من أن الجهاز متوافق مع كافة معايير السلامة للاستخدام الاكلينيكي. 12. الفحوصات الميكانيكية/ الوظيفية: إجراء عدد من الفحوصات الوظيفية لضمان حسن أداء الجهاز والاعتماد عليه. 13. استبدال قطع الغيار: تغطية كاملة لاستبدال كافة قطع الغيار. 14. قطع المستهلكات غير مشمولة على الإطلاق. 15. زمن التغطية: 9 ساعات عمل خلال أيام العمل الأسبوعي (5 أيام). 16. تبديل قطع الغيار يجب أن يتم خلال يومين عمل بعد فحص الجهاز أما بالنسبة للقطع عالية التكلفة فيجب تبديل قطع الغيار عالية القيمة خلال 7 أيام عمل بعد فحص الجهاز. 17. الالتزام بتصحيح الاستدعاءات المصنعية (recall)خلال فترة العقد وبحسب الآلية المتبعة في نظام هيئة الغذاء والدواء. 18. يتم إصلاح الجهاز خلال يومين عمل بعد فحصه ضمن زمن الاستجابة المحدد لكل بلاغ في حاله عدم الحاجة لقطع الغيار.
20003 | 200034232 | صيانة أجهزة التصوير الطبي وملحقاتها لشركة | Maintenance of medical imaging equipment | [6 empty] | شركة فيلبس للرعاية الصحية المحدودة | CardioMD III PlanD | CardioMD III PlanD | [5 empty] | X | Year | 1 |  | 3 | Philips | Saudi Arabia | 1Y | 1. استقبال البلاغات واستدعاءات الدعم الفني لأي خلل وظيفي لفحص الجهاز وكتابة التقارير بالأعطال. 2. زمن استجابة مؤكد من الاستدعاء للموقع او من خلال الدعم عن بعد خلال 24 ساعة للمدن الرئيسية و48 ساعة للمدن المجاورة و72 ساعة للمدن النائية 3. ضمان كفاءة عمل للجهاز (Uptime)بنسبة 95% 4. ضمان الجودة: إجراء اختبارات منتظمة لضمان ثبات الجودة للصور والفحوصات. 5. الصيانة الوقائية: تنفيذ الصيانة الوقائية الدورية لجعل الجهاز يعتمد عليه بصورة بمثلى وذلك من خلال تطبيق معايير للعناية الفائقة المسبقة بالجهاز تشمل أطقم الصيانة الدورية (حسب ماهو موضح في كتيب الصيانة) وتشمل قطع الغيار. 6. الصيانة التصحيحية: تنفيذ أي أعمال تصحيحية مطلوبة خلال فترة الصيانة وتغطية كاملة لتكاليف العمالة لأي أعمال صيانة تصحيحية. 7. إمكانية الوصول لمهندسي المساندة الفنية ولمكتب العناية بالعملاء بصورة غير محدودة. 8. التحديث الخاص بمكونات الأجهزة وبالبرامج الكمبيوترية: إجراء عدة تحديثات من الشركة الصانعة للحفاظ على الجهاز متماشياً مع آخر التحديثات التقنية. 9. الدعم عن بعد: تشخيص شامل لمسح الجهاز لتلمس أي أخطاء والكشف عنها قبل أن تؤدي إلى تعطل الجهاز، بالإضافة إلى إصلاح الجهاز في حال عدم الحاجة للحضور إلى الموقع. 10. تحديث السلامة الخاص بمكونات الأجهزة وبالبرامج الكمبيوترية للتأكد من أن الجهاز متوافق مع كافة معايير السلامة التي تستجد. 11. فحوصات السلامة/ فحوصات السلامة الكهربائية حسب توصية المصنع للتأكد من أن الجهاز متوافق مع كافة معايير السلامة للاستخدام الاكلينيكي. 12. الفحوصات الميكانيكية/ الوظيفية: إجراء عدد من الفحوصات الوظيفية لضمان حسن أداء الجهاز والاعتماد عليه. 13. استبدال قطع الغيار: تغطية كاملة لاستبدال كافة قطع الغيار. 14. قطع المستهلكات غير مشمولة على الإطلاق. 15. زمن التغطية: 9 ساعات عمل خلال أيام العمل الأسبوعي (5 أيام). 16. تبديل قطع الغيار يجب أن يتم خلال يومين عمل بعد فحص الجهاز أما بالنسبة للقطع عالية التكلفة فيجب تبديل قطع الغيار عالية القيمة خلال 7 أيام عمل بعد فحص الجهاز. 17. الالتزام بتصحيح الاستدعاءات المصنعية (recall)خلال فترة العقد وبحسب الآلية المتبعة في نظام هيئة الغذاء والدواء. 18. يتم إصلاح الجهاز خلال يومين عمل بعد فحصه ضمن زمن الاستجابة المحدد لكل بلاغ في حاله عدم الحاجة لقطع الغيار.
20003 | 200034233 | صيانة أجهزة التصوير الطبي وملحقاتها لشركة | Maintenance of medical imaging equipment | [6 empty] | شركة فيلبس للرعاية الصحية المحدودة | ClearVue 350 Ultrasound System PlanD | ClearVue 350 Ultrasound System PlanD | [5 empty] | X | Year | 1 |  | 3 | Philips | Saudi Arabia | 1Y | 1. استقبال البلاغات واستدعاءات الدعم الفني لأي خلل وظيفي لفحص الجهاز وكتابة التقارير بالأعطال. 2. زمن استجابة مؤكد من الاستدعاء للموقع او من خلال الدعم عن بعد خلال 24 ساعة للمدن الرئيسية و48 ساعة للمدن المجاورة و72 ساعة للمدن النائية 3. ضمان كفاءة عمل للجهاز (Uptime)بنسبة 95% 4. ضمان الجودة: إجراء اختبارات منتظمة لضمان ثبات الجودة للصور والفحوصات. 5. الصيانة الوقائية: تنفيذ الصيانة الوقائية الدورية لجعل الجهاز يعتمد عليه بصورة بمثلى وذلك من خلال تطبيق معايير للعناية الفائقة المسبقة بالجهاز تشمل أطقم الصيانة الدورية (حسب ماهو موضح في كتيب الصيانة) وتشمل قطع الغيار. 6. الصيانة التصحيحية: تنفيذ أي أعمال تصحيحية مطلوبة خلال فترة الصيانة وتغطية كاملة لتكاليف العمالة لأي أعمال صيانة تصحيحية. 7. إمكانية الوصول لمهندسي المساندة الفنية ولمكتب العناية بالعملاء بصورة غير محدودة. 8. التحديث الخاص بمكونات الأجهزة وبالبرامج الكمبيوترية: إجراء عدة تحديثات من الشركة الصانعة للحفاظ على الجهاز متماشياً مع آخر التحديثات التقنية. 9. الدعم عن بعد: تشخيص شامل لمسح الجهاز لتلمس أي أخطاء والكشف عنها قبل أن تؤدي إلى تعطل الجهاز، بالإضافة إلى إصلاح الجهاز في حال عدم الحاجة للحضور إلى الموقع. 10. تحديث السلامة الخاص بمكونات الأجهزة وبالبرامج الكمبيوترية للتأكد من أن الجهاز متوافق مع كافة معايير السلامة التي تستجد. 11. فحوصات السلامة/ فحوصات السلامة الكهربائية حسب توصية المصنع للتأكد من أن الجهاز متوافق مع كافة معايير السلامة للاستخدام الاكلينيكي. 12. الفحوصات الميكانيكية/ الوظيفية: إجراء عدد من الفحوصات الوظيفية لضمان حسن أداء الجهاز والاعتماد عليه. 13. استبدال قطع الغيار: تغطية كاملة لاستبدال كافة قطع الغيار. 14. قطع المستهلكات غير مشمولة على الإطلاق. 15. زمن التغطية: 9 ساعات عمل خلال أيام العمل الأسبوعي (5 أيام). 16. تبديل قطع الغيار يجب أن يتم خلال يومين عمل بعد فحص الجهاز أما بالنسبة للقطع عالية التكلفة فيجب تبديل قطع الغيار عالية القيمة خلال 7 أيام عمل بعد فحص الجهاز. 17. الالتزام بتصحيح الاستدعاءات المصنعية (recall)خلال فترة العقد وبحسب الآلية المتبعة في نظام هيئة الغذاء والدواء. 18. يتم إصلاح الجهاز خلال يومين عمل بعد فحصه ضمن زمن الاستجابة المحدد لكل بلاغ في حاله عدم الحاجة لقطع الغيار.
20003 | 200034234 | صيانة أجهزة التصوير الطبي وملحقاتها لشركة | Maintenance of medical imaging equipment | [6 empty] | شركة فيلبس للرعاية الصحية المحدودة | ClearVue 550 Ultrasound System PlanD | ClearVue 550 Ultrasound System PlanD | [5 empty] | X | Year | 1 |  | 3 | Philips | Saudi Arabia | 1Y | 1. استقبال البلاغات واستدعاءات الدعم الفني لأي خلل وظيفي لفحص الجهاز وكتابة التقارير بالأعطال. 2. زمن استجابة مؤكد من الاستدعاء للموقع او من خلال الدعم عن بعد خلال 24 ساعة للمدن الرئيسية و48 ساعة للمدن المجاورة و72 ساعة للمدن النائية 3. ضمان كفاءة عمل للجهاز (Uptime)بنسبة 95% 4. ضمان الجودة: إجراء اختبارات منتظمة لضمان ثبات الجودة للصور والفحوصات. 5. الصيانة الوقائية: تنفيذ الصيانة الوقائية الدورية لجعل الجهاز يعتمد عليه بصورة بمثلى وذلك من خلال تطبيق معايير للعناية الفائقة المسبقة بالجهاز تشمل أطقم الصيانة الدورية (حسب ماهو موضح في كتيب الصيانة) وتشمل قطع الغيار. 6. الصيانة التصحيحية: تنفيذ أي أعمال تصحيحية مطلوبة خلال فترة الصيانة وتغطية كاملة لتكاليف العمالة لأي أعمال صيانة تصحيحية. 7. إمكانية الوصول لمهندسي المساندة الفنية ولمكتب العناية بالعملاء بصورة غير محدودة. 8. التحديث الخاص بمكونات الأجهزة وبالبرامج الكمبيوترية: إجراء عدة تحديثات من الشركة الصانعة للحفاظ على الجهاز متماشياً مع آخر التحديثات التقنية. 9. الدعم عن بعد: تشخيص شامل لمسح الجهاز لتلمس أي أخطاء والكشف عنها قبل أن تؤدي إلى تعطل الجهاز، بالإضافة إلى إصلاح الجهاز في حال عدم الحاجة للحضور إلى الموقع. 10. تحديث السلامة الخاص بمكونات الأجهزة وبالبرامج الكمبيوترية للتأكد من أن الجهاز متوافق مع كافة معايير السلامة التي تستجد. 11. فحوصات السلامة/ فحوصات السلامة الكهربائية حسب توصية المصنع للتأكد من أن الجهاز متوافق مع كافة معايير السلامة للاستخدام الاكلينيكي. 12. الفحوصات الميكانيكية/ الوظيفية: إجراء عدد من الفحوصات الوظيفية لضمان حسن أداء الجهاز والاعتماد عليه. 13. استبدال قطع الغيار: تغطية كاملة لاستبدال كافة قطع الغيار. 14. قطع المستهلكات غير مشمولة على الإطلاق. 15. زمن التغطية: 9 ساعات عمل خلال أيام العمل الأسبوعي (5 أيام). 16. تبديل قطع الغيار يجب أن يتم خلال يومين عمل بعد فحص الجهاز أما بالنسبة للقطع عالية التكلفة فيجب تبديل قطع الغيار عالية القيمة خلال 7 أيام عمل بعد فحص الجهاز. 17. الالتزام بتصحيح الاستدعاءات المصنعية (recall)خلال فترة العقد وبحسب الآلية المتبعة في نظام هيئة الغذاء والدواء. 18. يتم إصلاح الجهاز خلال يومين عمل بعد فحصه ضمن زمن الاستجابة المحدد لكل بلاغ في حاله عدم الحاجة لقطع الغيار.
20003 | 200034235 | صيانة أجهزة التصوير الطبي وملحقاتها لشركة | Maintenance of medical imaging equipment | [6 empty] | شركة فيلبس للرعاية الصحية المحدودة | ClearVue 650 Ultrasound System PlanD | ClearVue 650 Ultrasound System PlanD | [5 empty] | X | Year | 1 |  | 3 | Philips | Saudi Arabia | 1Y | 1. استقبال البلاغات واستدعاءات الدعم الفني لأي خلل وظيفي لفحص الجهاز وكتابة التقارير بالأعطال. 2. زمن استجابة مؤكد من الاستدعاء للموقع او من خلال الدعم عن بعد خلال 24 ساعة للمدن الرئيسية و48 ساعة للمدن المجاورة و72 ساعة للمدن النائية 3. ضمان كفاءة عمل للجهاز (Uptime)بنسبة 95% 4. ضمان الجودة: إجراء اختبارات منتظمة لضمان ثبات الجودة للصور والفحوصات. 5. الصيانة الوقائية: تنفيذ الصيانة الوقائية الدورية لجعل الجهاز يعتمد عليه بصورة بمثلى وذلك من خلال تطبيق معايير للعناية الفائقة المسبقة بالجهاز تشمل أطقم الصيانة الدورية (حسب ماهو موضح في كتيب الصيانة) وتشمل قطع الغيار. 6. الصيانة التصحيحية: تنفيذ أي أعمال تصحيحية مطلوبة خلال فترة الصيانة وتغطية كاملة لتكاليف العمالة لأي أعمال صيانة تصحيحية. 7. إمكانية الوصول لمهندسي المساندة الفنية ولمكتب العناية بالعملاء بصورة غير محدودة. 8. التحديث الخاص بمكونات الأجهزة وبالبرامج الكمبيوترية: إجراء عدة تحديثات من الشركة الصانعة للحفاظ على الجهاز متماشياً مع آخر التحديثات التقنية. 9. الدعم عن بعد: تشخيص شامل لمسح الجهاز لتلمس أي أخطاء والكشف عنها قبل أن تؤدي إلى تعطل الجهاز، بالإضافة إلى إصلاح الجهاز في حال عدم الحاجة للحضور إلى الموقع. 10. تحديث السلامة الخاص بمكونات الأجهزة وبالبرامج الكمبيوترية للتأكد من أن الجهاز متوافق مع كافة معايير السلامة التي تستجد. 11. فحوصات السلامة/ فحوصات السلامة الكهربائية حسب توصية المصنع للتأكد من أن الجهاز متوافق مع كافة معايير السلامة للاستخدام الاكلينيكي. 12. الفحوصات الميكانيكية/ الوظيفية: إجراء عدد من الفحوصات الوظيفية لضمان حسن أداء الجهاز والاعتماد عليه. 13. استبدال قطع الغيار: تغطية كاملة لاستبدال كافة قطع الغيار. 14. قطع المستهلكات غير مشمولة على الإطلاق. 15. زمن التغطية: 9 ساعات عمل خلال أيام العمل الأسبوعي (5 أيام). 16. تبديل قطع الغيار يجب أن يتم خلال يومين عمل بعد فحص الجهاز أما بالنسبة للقطع عالية التكلفة فيجب تبديل قطع الغيار عالية القيمة خلال 7 أيام عمل بعد فحص الجهاز. 17. الالتزام بتصحيح الاستدعاءات المصنعية (recall)خلال فترة العقد وبحسب الآلية المتبعة في نظام هيئة الغذاء والدواء. 18. يتم إصلاح الجهاز خلال يومين عمل بعد فحصه ضمن زمن الاستجابة المحدد لكل بلاغ في حاله عدم الحاجة لقطع الغيار.
20003 | 200034236 | صيانة أجهزة التصوير الطبي وملحقاتها لشركة | Maintenance of medical imaging equipment | [6 empty] | شركة فيلبس للرعاية الصحية المحدودة | ClearVue 850 Ultrasound System PlanD | ClearVue 850 Ultrasound System PlanD | [5 empty] | X | Year | 1 |  | 3 | Philips | Saudi Arabia | 1Y | 1. استقبال البلاغات واستدعاءات الدعم الفني لأي خلل وظيفي لفحص الجهاز وكتابة التقارير بالأعطال. 2. زمن استجابة مؤكد من الاستدعاء للموقع او من خلال الدعم عن بعد خلال 24 ساعة للمدن الرئيسية و48 ساعة للمدن المجاورة و72 ساعة للمدن النائية 3. ضمان كفاءة عمل للجهاز (Uptime)بنسبة 95% 4. ضمان الجودة: إجراء اختبارات منتظمة لضمان ثبات الجودة للصور والفحوصات. 5. الصيانة الوقائية: تنفيذ الصيانة الوقائية الدورية لجعل الجهاز يعتمد عليه بصورة بمثلى وذلك من خلال تطبيق معايير للعناية الفائقة المسبقة بالجهاز تشمل أطقم الصيانة الدورية (حسب ماهو موضح في كتيب الصيانة) وتشمل قطع الغيار. 6. الصيانة التصحيحية: تنفيذ أي أعمال تصحيحية مطلوبة خلال فترة الصيانة وتغطية كاملة لتكاليف العمالة لأي أعمال صيانة تصحيحية. 7. إمكانية الوصول لمهندسي المساندة الفنية ولمكتب العناية بالعملاء بصورة غير محدودة. 8. التحديث الخاص بمكونات الأجهزة وبالبرامج الكمبيوترية: إجراء عدة تحديثات من الشركة الصانعة للحفاظ على الجهاز متماشياً مع آخر التحديثات التقنية. 9. الدعم عن بعد: تشخيص شامل لمسح الجهاز لتلمس أي أخطاء والكشف عنها قبل أن تؤدي إلى تعطل الجهاز، بالإضافة إلى إصلاح الجهاز في حال عدم الحاجة للحضور إلى الموقع. 10. تحديث السلامة الخاص بمكونات الأجهزة وبالبرامج الكمبيوترية للتأكد من أن الجهاز متوافق مع كافة معايير السلامة التي تستجد. 11. فحوصات السلامة/ فحوصات السلامة الكهربائية حسب توصية المصنع للتأكد من أن الجهاز متوافق مع كافة معايير السلامة للاستخدام الاكلينيكي. 12. الفحوصات الميكانيكية/ الوظيفية: إجراء عدد من الفحوصات الوظيفية لضمان حسن أداء الجهاز والاعتماد عليه. 13. استبدال قطع الغيار: تغطية كاملة لاستبدال كافة قطع الغيار. 14. قطع المستهلكات غير مشمولة على الإطلاق. 15. زمن التغطية: 9 ساعات عمل خلال أيام العمل الأسبوعي (5 أيام). 16. تبديل قطع الغيار يجب أن يتم خلال يومين عمل بعد فحص الجهاز أما بالنسبة للقطع عالية التكلفة فيجب تبديل قطع الغيار عالية القيمة خلال 7 أيام عمل بعد فحص الجهاز. 17. الالتزام بتصحيح الاستدعاءات المصنعية (recall)خلال فترة العقد وبحسب الآلية المتبعة في نظام هيئة الغذاء والدواء. 18. يتم إصلاح الجهاز خلال يومين عمل بعد فحصه ضمن زمن الاستجابة المحدد لكل بلاغ في حاله عدم الحاجة لقطع الغيار.
20003 | 200034237 | صيانة أجهزة التصوير الطبي وملحقاتها لشركة | Maintenance of medical imaging equipment | [6 empty] | شركة فيلبس للرعاية الصحية المحدودة | CombiDiagnost Release 2 PlanD | CombiDiagnost Release 2 PlanD | [5 empty] | X | Year | 1 |  | 3 | Philips | Saudi Arabia | 1Y | 1. استقبال البلاغات واستدعاءات الدعم الفني لأي خلل وظيفي لفحص الجهاز وكتابة التقارير بالأعطال. 2. زمن استجابة مؤكد من الاستدعاء للموقع او من خلال الدعم عن بعد خلال 24 ساعة للمدن الرئيسية و48 ساعة للمدن المجاورة و72 ساعة للمدن النائية 3. ضمان كفاءة عمل للجهاز (Uptime)بنسبة 95% 4. ضمان الجودة: إجراء اختبارات منتظمة لضمان ثبات الجودة للصور والفحوصات. 5. الصيانة الوقائية: تنفيذ الصيانة الوقائية الدورية لجعل الجهاز يعتمد عليه بصورة بمثلى وذلك من خلال تطبيق معايير للعناية الفائقة المسبقة بالجهاز تشمل أطقم الصيانة الدورية (حسب ماهو موضح في كتيب الصيانة) وتشمل قطع الغيار. 6. الصيانة التصحيحية: تنفيذ أي أعمال تصحيحية مطلوبة خلال فترة الصيانة وتغطية كاملة لتكاليف العمالة لأي أعمال صيانة تصحيحية. 7. إمكانية الوصول لمهندسي المساندة الفنية ولمكتب العناية بالعملاء بصورة غير محدودة. 8. التحديث الخاص بمكونات الأجهزة وبالبرامج الكمبيوترية: إجراء عدة تحديثات من الشركة الصانعة للحفاظ على الجهاز متماشياً مع آخر التحديثات التقنية. 9. الدعم عن بعد: تشخيص شامل لمسح الجهاز لتلمس أي أخطاء والكشف عنها قبل أن تؤدي إلى تعطل الجهاز، بالإضافة إلى إصلاح الجهاز في حال عدم الحاجة للحضور إلى الموقع. 10. تحديث السلامة الخاص بمكونات الأجهزة وبالبرامج الكمبيوترية للتأكد من أن الجهاز متوافق مع كافة معايير السلامة التي تستجد. 11. فحوصات السلامة/ فحوصات السلامة الكهربائية حسب توصية المصنع للتأكد من أن الجهاز متوافق مع كافة معايير السلامة للاستخدام الاكلينيكي. 12. الفحوصات الميكانيكية/ الوظيفية: إجراء عدد من الفحوصات الوظيفية لضمان حسن أداء الجهاز والاعتماد عليه. 13. استبدال قطع الغيار: تغطية كاملة لاستبدال كافة قطع الغيار. 14. قطع المستهلكات غير مشمولة على الإطلاق. 15. زمن التغطية: 9 ساعات عمل خلال أيام العمل الأسبوعي (5 أيام). 16. تبديل قطع الغيار يجب أن يتم خلال يومين عمل بعد فحص الجهاز أما بالنسبة للقطع عالية التكلفة فيجب تبديل قطع الغيار عالية القيمة خلال 7 أيام عمل بعد فحص الجهاز. 17. الالتزام بتصحيح الاستدعاءات المصنعية (recall)خلال فترة العقد وبحسب الآلية المتبعة في نظام هيئة الغذاء والدواء. 18. يتم إصلاح الجهاز خلال يومين عمل بعد فحصه ضمن زمن الاستجابة المحدد لكل بلاغ في حاله عدم الحاجة لقطع الغيار.
20003 | 200034238 | صيانة أجهزة التصوير الطبي وملحقاتها لشركة | Maintenance of medical imaging equipment | [6 empty] | شركة فيلبس للرعاية الصحية المحدودة | Configuration Ingenuity CT (PET) PlanD | Configuration Ingenuity CT (PET) PlanD | [5 empty] | X | Year | 1 |  | 3 | Philips | Saudi Arabia | 1Y | 1. استقبال البلاغات واستدعاءات الدعم الفني لأي خلل وظيفي لفحص الجهاز وكتابة التقارير بالأعطال. 2. زمن استجابة مؤكد من الاستدعاء للموقع او من خلال الدعم عن بعد خلال 24 ساعة للمدن الرئيسية و48 ساعة للمدن المجاورة و72 ساعة للمدن النائية 3. ضمان كفاءة عمل للجهاز (Uptime)بنسبة 95% 4. ضمان الجودة: إجراء اختبارات منتظمة لضمان ثبات الجودة للصور والفحوصات. 5. الصيانة الوقائية: تنفيذ الصيانة الوقائية الدورية لجعل الجهاز يعتمد عليه بصورة بمثلى وذلك من خلال تطبيق معايير للعناية الفائقة المسبقة بالجهاز تشمل أطقم الصيانة الدورية (حسب ماهو موضح في كتيب الصيانة) وتشمل قطع الغيار. 6. الصيانة التصحيحية: تنفيذ أي أعمال تصحيحية مطلوبة خلال فترة الصيانة وتغطية كاملة لتكاليف العمالة لأي أعمال صيانة تصحيحية. 7. إمكانية الوصول لمهندسي المساندة الفنية ولمكتب العناية بالعملاء بصورة غير محدودة. 8. التحديث الخاص بمكونات الأجهزة وبالبرامج الكمبيوترية: إجراء عدة تحديثات من الشركة الصانعة للحفاظ على الجهاز متماشياً مع آخر التحديثات التقنية. 9. الدعم عن بعد: تشخيص شامل لمسح الجهاز لتلمس أي أخطاء والكشف عنها قبل أن تؤدي إلى تعطل الجهاز، بالإضافة إلى إصلاح الجهاز في حال عدم الحاجة للحضور إلى الموقع. 10. تحديث السلامة الخاص بمكونات الأجهزة وبالبرامج الكمبيوترية للتأكد من أن الجهاز متوافق مع كافة معايير السلامة التي تستجد. 11. فحوصات السلامة/ فحوصات السلامة الكهربائية حسب توصية المصنع للتأكد من أن الجهاز متوافق مع كافة معايير السلامة للاستخدام الاكلينيكي. 12. الفحوصات الميكانيكية/ الوظيفية: إجراء عدد من الفحوصات الوظيفية لضمان حسن أداء الجهاز والاعتماد عليه. 13. استبدال قطع الغيار: تغطية كاملة لاستبدال كافة قطع الغيار. 14. قطع المستهلكات غير مشمولة على الإطلاق. 15. زمن التغطية: 9 ساعات عمل خلال أيام العمل الأسبوعي (5 أيام). 16. تبديل قطع الغيار يجب أن يتم خلال يومين عمل بعد فحص الجهاز أما بالنسبة للقطع عالية التكلفة فيجب تبديل قطع الغيار عالية القيمة خلال 7 أيام عمل بعد فحص الجهاز. 17. الالتزام بتصحيح الاستدعاءات المصنعية (recall)خلال فترة العقد وبحسب الآلية المتبعة في نظام هيئة الغذاء والدواء. 18. يتم إصلاح الجهاز خلال يومين عمل بعد فحصه ضمن زمن الاستجابة المحدد لكل بلاغ في حاله عدم الحاجة لقطع الغيار.
20003 | 200034239 | صيانة أجهزة التصوير الطبي وملحقاتها لشركة | Maintenance of medical imaging equipment | [6 empty] | شركة فيلبس للرعاية الصحية المحدودة | CT Incisve TechMax Plus PlanD | CT Incisve TechMax Plus PlanD | [5 empty] | X | Year | 1 |  | 3 | Philips | Saudi Arabia | 1Y | 1. استقبال البلاغات واستدعاءات الدعم الفني لأي خلل وظيفي لفحص الجهاز وكتابة التقارير بالأعطال. 2. زمن استجابة مؤكد من الاستدعاء للموقع او من خلال الدعم عن بعد خلال 24 ساعة للمدن الرئيسية و48 ساعة للمدن المجاورة و72 ساعة للمدن النائية 3. ضمان كفاءة عمل للجهاز (Uptime)بنسبة 95% 4. ضمان الجودة: إجراء اختبارات منتظمة لضمان ثبات الجودة للصور والفحوصات. 5. الصيانة الوقائية: تنفيذ الصيانة الوقائية الدورية لجعل الجهاز يعتمد عليه بصورة بمثلى وذلك من خلال تطبيق معايير للعناية الفائقة المسبقة بالجهاز تشمل أطقم الصيانة الدورية (حسب ماهو موضح في كتيب الصيانة) وتشمل قطع الغيار. 6. الصيانة التصحيحية: تنفيذ أي أعمال تصحيحية مطلوبة خلال فترة الصيانة وتغطية كاملة لتكاليف العمالة لأي أعمال صيانة تصحيحية. 7. إمكانية الوصول لمهندسي المساندة الفنية ولمكتب العناية بالعملاء بصورة غير محدودة. 8. التحديث الخاص بمكونات الأجهزة وبالبرامج الكمبيوترية: إجراء عدة تحديثات من الشركة الصانعة للحفاظ على الجهاز متماشياً مع آخر التحديثات التقنية. 9. الدعم عن بعد: تشخيص شامل لمسح الجهاز لتلمس أي أخطاء والكشف عنها قبل أن تؤدي إلى تعطل الجهاز، بالإضافة إلى إصلاح الجهاز في حال عدم الحاجة للحضور إلى الموقع. 10. تحديث السلامة الخاص بمكونات الأجهزة وبالبرامج الكمبيوترية للتأكد من أن الجهاز متوافق مع كافة معايير السلامة التي تستجد. 11. فحوصات السلامة/ فحوصات السلامة الكهربائية حسب توصية المصنع للتأكد من أن الجهاز متوافق مع كافة معايير السلامة للاستخدام الاكلينيكي. 12. الفحوصات الميكانيكية/ الوظيفية: إجراء عدد من الفحوصات الوظيفية لضمان حسن أداء الجهاز والاعتماد عليه. 13. استبدال قطع الغيار: تغطية كاملة لاستبدال كافة قطع الغيار. 14. قطع المستهلكات غير مشمولة على الإطلاق. 15. زمن التغطية: 9 ساعات عمل خلال أيام العمل الأسبوعي (5 أيام). 16. تبديل قطع الغيار يجب أن يتم خلال يومين عمل بعد فحص الجهاز أما بالنسبة للقطع عالية التكلفة فيجب تبديل قطع الغيار عالية القيمة خلال 7 أيام عمل بعد فحص الجهاز. 17. الالتزام بتصحيح الاستدعاءات المصنعية (recall)خلال فترة العقد وبحسب الآلية المتبعة في نظام هيئة الغذاء والدواء. 18. يتم إصلاح الجهاز خلال يومين عمل بعد فحصه ضمن زمن الاستجابة المحدد لكل بلاغ في حاله عدم الحاجة لقطع الغيار.
20003 | 200034240 | صيانة أجهزة التصوير الطبي وملحقاتها لشركة | Maintenance of medical imaging equipment | [6 empty] | شركة فيلبس للرعاية الصحية المحدودة | CT Laser Lab PlanD | CT Laser Lab PlanD | [5 empty] | X | Year | 1 |  | 3 | Philips | Saudi Arabia | 1Y | 1. استقبال البلاغات واستدعاءات الدعم الفني لأي خلل وظيفي لفحص الجهاز وكتابة التقارير بالأعطال. 2. زمن استجابة مؤكد من الاستدعاء للموقع او من خلال الدعم عن بعد خلال 24 ساعة للمدن الرئيسية و48 ساعة للمدن المجاورة و72 ساعة للمدن النائية 3. ضمان كفاءة عمل للجهاز (Uptime)بنسبة 95% 4. ضمان الجودة: إجراء اختبارات منتظمة لضمان ثبات الجودة للصور والفحوصات. 5. الصيانة الوقائية: تنفيذ الصيانة الوقائية الدورية لجعل الجهاز يعتمد عليه بصورة بمثلى وذلك من خلال تطبيق معايير للعناية الفائقة المسبقة بالجهاز تشمل أطقم الصيانة الدورية (حسب ماهو موضح في كتيب الصيانة) وتشمل قطع الغيار. 6. الصيانة التصحيحية: تنفيذ أي أعمال تصحيحية مطلوبة خلال فترة الصيانة وتغطية كاملة لتكاليف العمالة لأي أعمال صيانة تصحيحية. 7. إمكانية الوصول لمهندسي المساندة الفنية ولمكتب العناية بالعملاء بصورة غير محدودة. 8. التحديث الخاص بمكونات الأجهزة وبالبرامج الكمبيوترية: إجراء عدة تحديثات من الشركة الصانعة للحفاظ على الجهاز متماشياً مع آخر التحديثات التقنية. 9. الدعم عن بعد: تشخيص شامل لمسح الجهاز لتلمس أي أخطاء والكشف عنها قبل أن تؤدي إلى تعطل الجهاز، بالإضافة إلى إصلاح الجهاز في حال عدم الحاجة للحضور إلى الموقع. 10. تحديث السلامة الخاص بمكونات الأجهزة وبالبرامج الكمبيوترية للتأكد من أن الجهاز متوافق مع كافة معايير السلامة التي تستجد. 11. فحوصات السلامة/ فحوصات السلامة الكهربائية حسب توصية المصنع للتأكد من أن الجهاز متوافق مع كافة معايير السلامة للاستخدام الاكلينيكي. 12. الفحوصات الميكانيكية/ الوظيفية: إجراء عدد من الفحوصات الوظيفية لضمان حسن أداء الجهاز والاعتماد عليه. 13. استبدال قطع الغيار: تغطية كاملة لاستبدال كافة قطع الغيار. 14. قطع المستهلكات غير مشمولة على الإطلاق. 15. زمن التغطية: 9 ساعات عمل خلال أيام العمل الأسبوعي (5 أيام). 16. تبديل قطع الغيار يجب أن يتم خلال يومين عمل بعد فحص الجهاز أما بالنسبة للقطع عالية التكلفة فيجب تبديل قطع الغيار عالية القيمة خلال 7 أيام عمل بعد فحص الجهاز. 17. الالتزام بتصحيح الاستدعاءات المصنعية (recall)خلال فترة العقد وبحسب الآلية المتبعة في نظام هيئة الغذاء والدواء. 18. يتم إصلاح الجهاز خلال يومين عمل بعد فحصه ضمن زمن الاستجابة المحدد لكل بلاغ في حاله عدم الحاجة لقطع الغيار.
20003 | 200034241 | صيانة أجهزة التصوير الطبي وملحقاتها لشركة | Maintenance of medical imaging equipment | [6 empty] | شركة فيلبس للرعاية الصحية المحدودة | CX50 Ultrasound System PlanD | CX50 Ultrasound System PlanD | [5 empty] | X | Year | 1 |  | 3 | Philips | Saudi Arabia | 1Y | 1. استقبال البلاغات واستدعاءات الدعم الفني لأي خلل وظيفي لفحص الجهاز وكتابة التقارير بالأعطال. 2. زمن استجابة مؤكد من الاستدعاء للموقع او من خلال الدعم عن بعد خلال 24 ساعة للمدن الرئيسية و48 ساعة للمدن المجاورة و72 ساعة للمدن النائية 3. ضمان كفاءة عمل للجهاز (Uptime)بنسبة 95% 4. ضمان الجودة: إجراء اختبارات منتظمة لضمان ثبات الجودة للصور والفحوصات. 5. الصيانة الوقائية: تنفيذ الصيانة الوقائية الدورية لجعل الجهاز يعتمد عليه بصورة بمثلى وذلك من خلال تطبيق معايير للعناية الفائقة المسبقة بالجهاز تشمل أطقم الصيانة الدورية (حسب ماهو موضح في كتيب الصيانة) وتشمل قطع الغيار. 6. الصيانة التصحيحية: تنفيذ أي أعمال تصحيحية مطلوبة خلال فترة الصيانة وتغطية كاملة لتكاليف العمالة لأي أعمال صيانة تصحيحية. 7. إمكانية الوصول لمهندسي المساندة الفنية ولمكتب العناية بالعملاء بصورة غير محدودة. 8. التحديث الخاص بمكونات الأجهزة وبالبرامج الكمبيوترية: إجراء عدة تحديثات من الشركة الصانعة للحفاظ على الجهاز متماشياً مع آخر التحديثات التقنية. 9. الدعم عن بعد: تشخيص شامل لمسح الجهاز لتلمس أي أخطاء والكشف عنها قبل أن تؤدي إلى تعطل الجهاز، بالإضافة إلى إصلاح الجهاز في حال عدم الحاجة للحضور إلى الموقع. 10. تحديث السلامة الخاص بمكونات الأجهزة وبالبرامج الكمبيوترية للتأكد من أن الجهاز متوافق مع كافة معايير السلامة التي تستجد. 11. فحوصات السلامة/ فحوصات السلامة الكهربائية حسب توصية المصنع للتأكد من أن الجهاز متوافق مع كافة معايير السلامة للاستخدام الاكلينيكي. 12. الفحوصات الميكانيكية/ الوظيفية: إجراء عدد من الفحوصات الوظيفية لضمان حسن أداء الجهاز والاعتماد عليه. 13. استبدال قطع الغيار: تغطية كاملة لاستبدال كافة قطع الغيار. 14. قطع المستهلكات غير مشمولة على الإطلاق. 15. زمن التغطية: 9 ساعات عمل خلال أيام العمل الأسبوعي (5 أيام). 16. تبديل قطع الغيار يجب أن يتم خلال يومين عمل بعد فحص الجهاز أما بالنسبة للقطع عالية التكلفة فيجب تبديل قطع الغيار عالية القيمة خلال 7 أيام عمل بعد فحص الجهاز. 17. الالتزام بتصحيح الاستدعاءات المصنعية (recall)خلال فترة العقد وبحسب الآلية المتبعة في نظام هيئة الغذاء والدواء. 18. يتم إصلاح الجهاز خلال يومين عمل بعد فحصه ضمن زمن الاستجابة المحدد لكل بلاغ في حاله عدم الحاجة لقطع الغيار.
20003 | 200034242 | صيانة أجهزة التصوير الطبي وملحقاتها لشركة | Maintenance of medical imaging equipment | [6 empty] | شركة فيلبس للرعاية الصحية المحدودة | DigitalDiagnost 4 Flex / Value PlanD | DigitalDiagnost 4 Flex / Value PlanD | [5 empty] | X | Year | 1 |  | 3 | Philips | Saudi Arabia | 1Y | 1. استقبال البلاغات واستدعاءات الدعم الفني لأي خلل وظيفي لفحص الجهاز وكتابة التقارير بالأعطال. 2. زمن استجابة مؤكد من الاستدعاء للموقع او من خلال الدعم عن بعد خلال 24 ساعة للمدن الرئيسية و48 ساعة للمدن المجاورة و72 ساعة للمدن النائية 3. ضمان كفاءة عمل للجهاز (Uptime)بنسبة 95% 4. ضمان الجودة: إجراء اختبارات منتظمة لضمان ثبات الجودة للصور والفحوصات. 5. الصيانة الوقائية: تنفيذ الصيانة الوقائية الدورية لجعل الجهاز يعتمد عليه بصورة بمثلى وذلك من خلال تطبيق معايير للعناية الفائقة المسبقة بالجهاز تشمل أطقم الصيانة الدورية (حسب ماهو موضح في كتيب الصيانة) وتشمل قطع الغيار. 6. الصيانة التصحيحية: تنفيذ أي أعمال تصحيحية مطلوبة خلال فترة الصيانة وتغطية كاملة لتكاليف العمالة لأي أعمال صيانة تصحيحية. 7. إمكانية الوصول لمهندسي المساندة الفنية ولمكتب العناية بالعملاء بصورة غير محدودة. 8. التحديث الخاص بمكونات الأجهزة وبالبرامج الكمبيوترية: إجراء عدة تحديثات من الشركة الصانعة للحفاظ على الجهاز متماشياً مع آخر التحديثات التقنية. 9. الدعم عن بعد: تشخيص شامل لمسح الجهاز لتلمس أي أخطاء والكشف عنها قبل أن تؤدي إلى تعطل الجهاز، بالإضافة إلى إصلاح الجهاز في حال عدم الحاجة للحضور إلى الموقع. 10. تحديث السلامة الخاص بمكونات الأجهزة وبالبرامج الكمبيوترية للتأكد من أن الجهاز متوافق مع كافة معايير السلامة التي تستجد. 11. فحوصات السلامة/ فحوصات السلامة الكهربائية حسب توصية المصنع للتأكد من أن الجهاز متوافق مع كافة معايير السلامة للاستخدام الاكلينيكي. 12. الفحوصات الميكانيكية/ الوظيفية: إجراء عدد من الفحوصات الوظيفية لضمان حسن أداء الجهاز والاعتماد عليه. 13. استبدال قطع الغيار: تغطية كاملة لاستبدال كافة قطع الغيار. 14. قطع المستهلكات غير مشمولة على الإطلاق. 15. زمن التغطية: 9 ساعات عمل خلال أيام العمل الأسبوعي (5 أيام). 16. تبديل قطع الغيار يجب أن يتم خلال يومين عمل بعد فحص الجهاز أما بالنسبة للقطع عالية التكلفة فيجب تبديل قطع الغيار عالية القيمة خلال 7 أيام عمل بعد فحص الجهاز. 17. الالتزام بتصحيح الاستدعاءات المصنعية (recall)خلال فترة العقد وبحسب الآلية المتبعة في نظام هيئة الغذاء والدواء. 18. يتم إصلاح الجهاز خلال يومين عمل بعد فحصه ضمن زمن الاستجابة المحدد لكل بلاغ في حاله عدم الحاجة لقطع الغيار.
20003 | 200034243 | صيانة أجهزة التصوير الطبي وملحقاتها لشركة | Maintenance of medical imaging equipment | [6 empty] | شركة فيلبس للرعاية الصحية المحدودة | DigitalDiagnost 4 High Performance PlanD | DigitalDiagnost 4 High Performance PlanD | [5 empty] | X | Year | 1 |  | 3 | Philips | Saudi Arabia | 1Y | 1. استقبال البلاغات واستدعاءات الدعم الفني لأي خلل وظيفي لفحص الجهاز وكتابة التقارير بالأعطال. 2. زمن استجابة مؤكد من الاستدعاء للموقع او من خلال الدعم عن بعد خلال 24 ساعة للمدن الرئيسية و48 ساعة للمدن المجاورة و72 ساعة للمدن النائية 3. ضمان كفاءة عمل للجهاز (Uptime)بنسبة 95% 4. ضمان الجودة: إجراء اختبارات منتظمة لضمان ثبات الجودة للصور والفحوصات. 5. الصيانة الوقائية: تنفيذ الصيانة الوقائية الدورية لجعل الجهاز يعتمد عليه بصورة بمثلى وذلك من خلال تطبيق معايير للعناية الفائقة المسبقة بالجهاز تشمل أطقم الصيانة الدورية (حسب ماهو موضح في كتيب الصيانة) وتشمل قطع الغيار. 6. الصيانة التصحيحية: تنفيذ أي أعمال تصحيحية مطلوبة خلال فترة الصيانة وتغطية كاملة لتكاليف العمالة لأي أعمال صيانة تصحيحية. 7. إمكانية الوصول لمهندسي المساندة الفنية ولمكتب العناية بالعملاء بصورة غير محدودة. 8. التحديث الخاص بمكونات الأجهزة وبالبرامج الكمبيوترية: إجراء عدة تحديثات من الشركة الصانعة للحفاظ على الجهاز متماشياً مع آخر التحديثات التقنية. 9. الدعم عن بعد: تشخيص شامل لمسح الجهاز لتلمس أي أخطاء والكشف عنها قبل أن تؤدي إلى تعطل الجهاز، بالإضافة إلى إصلاح الجهاز في حال عدم الحاجة للحضور إلى الموقع. 10. تحديث السلامة الخاص بمكونات الأجهزة وبالبرامج الكمبيوترية للتأكد من أن الجهاز متوافق مع كافة معايير السلامة التي تستجد. 11. فحوصات السلامة/ فحوصات السلامة الكهربائية حسب توصية المصنع للتأكد من أن الجهاز متوافق مع كافة معايير السلامة للاستخدام الاكلينيكي. 12. الفحوصات الميكانيكية/ الوظيفية: إجراء عدد من الفحوصات الوظيفية لضمان حسن أداء الجهاز والاعتماد عليه. 13. استبدال قطع الغيار: تغطية كاملة لاستبدال كافة قطع الغيار. 14. قطع المستهلكات غير مشمولة على الإطلاق. 15. زمن التغطية: 9 ساعات عمل خلال أيام العمل الأسبوعي (5 أيام). 16. تبديل قطع الغيار يجب أن يتم خلال يومين عمل بعد فحص الجهاز أما بالنسبة للقطع عالية التكلفة فيجب تبديل قطع الغيار عالية القيمة خلال 7 أيام عمل بعد فحص الجهاز. 17. الالتزام بتصحيح الاستدعاءات المصنعية (recall)خلال فترة العقد وبحسب الآلية المتبعة في نظام هيئة الغذاء والدواء. 18. يتم إصلاح الجهاز خلال يومين عمل بعد فحصه ضمن زمن الاستجابة المحدد لكل بلاغ في حاله عدم الحاجة لقطع الغيار.
20003 | 200034244 | صيانة أجهزة التصوير الطبي وملحقاتها لشركة | Maintenance of medical imaging equipment | [6 empty] | شركة فيلبس للرعاية الصحية المحدودة | DigitalDiagnost 4 High Performance PlanD | DigitalDiagnost 4 High Performance PlanD | [5 empty] | X | Year | 1 |  | 3 | Philips | Saudi Arabia | 1Y | 1. استقبال البلاغات واستدعاءات الدعم الفني لأي خلل وظيفي لفحص الجهاز وكتابة التقارير بالأعطال. 2. زمن استجابة مؤكد من الاستدعاء للموقع او من خلال الدعم عن بعد خلال 24 ساعة للمدن الرئيسية و48 ساعة للمدن المجاورة و72 ساعة للمدن النائية 3. ضمان كفاءة عمل للجهاز (Uptime)بنسبة 95% 4. ضمان الجودة: إجراء اختبارات منتظمة لضمان ثبات الجودة للصور والفحوصات. 5. الصيانة الوقائية: تنفيذ الصيانة الوقائية الدورية لجعل الجهاز يعتمد عليه بصورة بمثلى وذلك من خلال تطبيق معايير للعناية الفائقة المسبقة بالجهاز تشمل أطقم الصيانة الدورية (حسب ماهو موضح في كتيب الصيانة) وتشمل قطع الغيار. 6. الصيانة التصحيحية: تنفيذ أي أعمال تصحيحية مطلوبة خلال فترة الصيانة وتغطية كاملة لتكاليف العمالة لأي أعمال صيانة تصحيحية. 7. إمكانية الوصول لمهندسي المساندة الفنية ولمكتب العناية بالعملاء بصورة غير محدودة. 8. التحديث الخاص بمكونات الأجهزة وبالبرامج الكمبيوترية: إجراء عدة تحديثات من الشركة الصانعة للحفاظ على الجهاز متماشياً مع آخر التحديثات التقنية. 9. الدعم عن بعد: تشخيص شامل لمسح الجهاز لتلمس أي أخطاء والكشف عنها قبل أن تؤدي إلى تعطل الجهاز، بالإضافة إلى إصلاح الجهاز في حال عدم الحاجة للحضور إلى الموقع. 10. تحديث السلامة الخاص بمكونات الأجهزة وبالبرامج الكمبيوترية للتأكد من أن الجهاز متوافق مع كافة معايير السلامة التي تستجد. 11. فحوصات السلامة/ فحوصات السلامة الكهربائية حسب توصية المصنع للتأكد من أن الجهاز متوافق مع كافة معايير السلامة للاستخدام الاكلينيكي. 12. الفحوصات الميكانيكية/ الوظيفية: إجراء عدد من الفحوصات الوظيفية لضمان حسن أداء الجهاز والاعتماد عليه. 13. استبدال قطع الغيار: تغطية كاملة لاستبدال كافة قطع الغيار. 14. قطع المستهلكات غير مشمولة على الإطلاق. 15. زمن التغطية: 9 ساعات عمل خلال أيام العمل الأسبوعي (5 أيام). 16. تبديل قطع الغيار يجب أن يتم خلال يومين عمل بعد فحص الجهاز أما بالنسبة للقطع عالية التكلفة فيجب تبديل قطع الغيار عالية القيمة خلال 7 أيام عمل بعد فحص الجهاز. 17. الالتزام بتصحيح الاستدعاءات المصنعية (recall)خلال فترة العقد وبحسب الآلية المتبعة في نظام هيئة الغذاء والدواء. 18. يتم إصلاح الجهاز خلال يومين عمل بعد فحصه ضمن زمن الاستجابة المحدد لكل بلاغ في حاله عدم الحاجة لقطع الغيار.
20003 | 200034245 | صيانة أجهزة التصوير الطبي وملحقاتها لشركة | Maintenance of medical imaging equipment | [6 empty] | شركة فيلبس للرعاية الصحية المحدودة | DigitalDiagnost C90 High Perform PlanD | DigitalDiagnost C90 High Perform PlanD | [5 empty] | X | Year | 1 |  | 3 | Philips | Saudi Arabia | 1Y | 1. استقبال البلاغات واستدعاءات الدعم الفني لأي خلل وظيفي لفحص الجهاز وكتابة التقارير بالأعطال. 2. زمن استجابة مؤكد من الاستدعاء للموقع او من خلال الدعم عن بعد خلال 24 ساعة للمدن الرئيسية و48 ساعة للمدن المجاورة و72 ساعة للمدن النائية 3. ضمان كفاءة عمل للجهاز (Uptime)بنسبة 95% 4. ضمان الجودة: إجراء اختبارات منتظمة لضمان ثبات الجودة للصور والفحوصات. 5. الصيانة الوقائية: تنفيذ الصيانة الوقائية الدورية لجعل الجهاز يعتمد عليه بصورة بمثلى وذلك من خلال تطبيق معايير للعناية الفائقة المسبقة بالجهاز تشمل أطقم الصيانة الدورية (حسب ماهو موضح في كتيب الصيانة) وتشمل قطع الغيار. 6. الصيانة التصحيحية: تنفيذ أي أعمال تصحيحية مطلوبة خلال فترة الصيانة وتغطية كاملة لتكاليف العمالة لأي أعمال صيانة تصحيحية. 7. إمكانية الوصول لمهندسي المساندة الفنية ولمكتب العناية بالعملاء بصورة غير محدودة. 8. التحديث الخاص بمكونات الأجهزة وبالبرامج الكمبيوترية: إجراء عدة تحديثات من الشركة الصانعة للحفاظ على الجهاز متماشياً مع آخر التحديثات التقنية. 9. الدعم عن بعد: تشخيص شامل لمسح الجهاز لتلمس أي أخطاء والكشف عنها قبل أن تؤدي إلى تعطل الجهاز، بالإضافة إلى إصلاح الجهاز في حال عدم الحاجة للحضور إلى الموقع. 10. تحديث السلامة الخاص بمكونات الأجهزة وبالبرامج الكمبيوترية للتأكد من أن الجهاز متوافق مع كافة معايير السلامة التي تستجد. 11. فحوصات السلامة/ فحوصات السلامة الكهربائية حسب توصية المصنع للتأكد من أن الجهاز متوافق مع كافة معايير السلامة للاستخدام الاكلينيكي. 12. الفحوصات الميكانيكية/ الوظيفية: إجراء عدد من الفحوصات الوظيفية لضمان حسن أداء الجهاز والاعتماد عليه. 13. استبدال قطع الغيار: تغطية كاملة لاستبدال كافة قطع الغيار. 14. قطع المستهلكات غير مشمولة على الإطلاق. 15. زمن التغطية: 9 ساعات عمل خلال أيام العمل الأسبوعي (5 أيام). 16. تبديل قطع الغيار يجب أن يتم خلال يومين عمل بعد فحص الجهاز أما بالنسبة للقطع عالية التكلفة فيجب تبديل قطع الغيار عالية القيمة خلال 7 أيام عمل بعد فحص الجهاز. 17. الالتزام بتصحيح الاستدعاءات المصنعية (recall)خلال فترة العقد وبحسب الآلية المتبعة في نظام هيئة الغذاء والدواء. 18. يتم إصلاح الجهاز خلال يومين عمل بعد فحصه ضمن زمن الاستجابة المحدد لكل بلاغ في حاله عدم الحاجة لقطع الغيار.
20003 | 200034246 | صيانة أجهزة التصوير الطبي وملحقاتها لشركة | Maintenance of medical imaging equipment | [6 empty] | شركة فيلبس للرعاية الصحية المحدودة | Gemini TF 16 w/ TOF Performance PlanD | Gemini TF 16 w/ TOF Performance PlanD | [5 empty] | X | Year | 1 |  | 3 | Philips | Saudi Arabia | 1Y | 1. استقبال البلاغات واستدعاءات الدعم الفني لأي خلل وظيفي لفحص الجهاز وكتابة التقارير بالأعطال. 2. زمن استجابة مؤكد من الاستدعاء للموقع او من خلال الدعم عن بعد خلال 24 ساعة للمدن الرئيسية و48 ساعة للمدن المجاورة و72 ساعة للمدن النائية 3. ضمان كفاءة عمل للجهاز (Uptime)بنسبة 95% 4. ضمان الجودة: إجراء اختبارات منتظمة لضمان ثبات الجودة للصور والفحوصات. 5. الصيانة الوقائية: تنفيذ الصيانة الوقائية الدورية لجعل الجهاز يعتمد عليه بصورة بمثلى وذلك من خلال تطبيق معايير للعناية الفائقة المسبقة بالجهاز تشمل أطقم الصيانة الدورية (حسب ماهو موضح في كتيب الصيانة) وتشمل قطع الغيار. 6. الصيانة التصحيحية: تنفيذ أي أعمال تصحيحية مطلوبة خلال فترة الصيانة وتغطية كاملة لتكاليف العمالة لأي أعمال صيانة تصحيحية. 7. إمكانية الوصول لمهندسي المساندة الفنية ولمكتب العناية بالعملاء بصورة غير محدودة. 8. التحديث الخاص بمكونات الأجهزة وبالبرامج الكمبيوترية: إجراء عدة تحديثات من الشركة الصانعة للحفاظ على الجهاز متماشياً مع آخر التحديثات التقنية. 9. الدعم عن بعد: تشخيص شامل لمسح الجهاز لتلمس أي أخطاء والكشف عنها قبل أن تؤدي إلى تعطل الجهاز، بالإضافة إلى إصلاح الجهاز في حال عدم الحاجة للحضور إلى الموقع. 10. تحديث السلامة الخاص بمكونات الأجهزة وبالبرامج الكمبيوترية للتأكد من أن الجهاز متوافق مع كافة معايير السلامة التي تستجد. 11. فحوصات السلامة/ فحوصات السلامة الكهربائية حسب توصية المصنع للتأكد من أن الجهاز متوافق مع كافة معايير السلامة للاستخدام الاكلينيكي. 12. الفحوصات الميكانيكية/ الوظيفية: إجراء عدد من الفحوصات الوظيفية لضمان حسن أداء الجهاز والاعتماد عليه. 13. استبدال قطع الغيار: تغطية كاملة لاستبدال كافة قطع الغيار. 14. قطع المستهلكات غير مشمولة على الإطلاق. 15. زمن التغطية: 9 ساعات عمل خلال أيام العمل الأسبوعي (5 أيام). 16. تبديل قطع الغيار يجب أن يتم خلال يومين عمل بعد فحص الجهاز أما بالنسبة للقطع عالية التكلفة فيجب تبديل قطع الغيار عالية القيمة خلال 7 أيام عمل بعد فحص الجهاز. 17. الالتزام بتصحيح الاستدعاءات المصنعية (recall)خلال فترة العقد وبحسب الآلية المتبعة في نظام هيئة الغذاء والدواء. 18. يتم إصلاح الجهاز خلال يومين عمل بعد فحصه ضمن زمن الاستجابة المحدد لكل بلاغ في حاله عدم الحاجة لقطع الغيار.
20003 | 200034247 | صيانة أجهزة التصوير الطبي وملحقاتها لشركة | Maintenance of medical imaging equipment | [6 empty] | شركة فيلبس للرعاية الصحية المحدودة | IntelliSpace IX/LX Workstations PlanD | IntelliSpace IX/LX Workstations PlanD | [5 empty] | X | Year | 1 |  | 3 | Philips | Saudi Arabia | 1Y | 1. استقبال البلاغات واستدعاءات الدعم الفني لأي خلل وظيفي لفحص الجهاز وكتابة التقارير بالأعطال. 2. زمن استجابة مؤكد من الاستدعاء للموقع او من خلال الدعم عن بعد خلال 24 ساعة للمدن الرئيسية و48 ساعة للمدن المجاورة و72 ساعة للمدن النائية 3. ضمان كفاءة عمل للجهاز (Uptime)بنسبة 95% 4. ضمان الجودة: إجراء اختبارات منتظمة لضمان ثبات الجودة للصور والفحوصات. 5. الصيانة الوقائية: تنفيذ الصيانة الوقائية الدورية لجعل الجهاز يعتمد عليه بصورة بمثلى وذلك من خلال تطبيق معايير للعناية الفائقة المسبقة بالجهاز تشمل أطقم الصيانة الدورية (حسب ماهو موضح في كتيب الصيانة) وتشمل قطع الغيار. 6. الصيانة التصحيحية: تنفيذ أي أعمال تصحيحية مطلوبة خلال فترة الصيانة وتغطية كاملة لتكاليف العمالة لأي أعمال صيانة تصحيحية. 7. إمكانية الوصول لمهندسي المساندة الفنية ولمكتب العناية بالعملاء بصورة غير محدودة. 8. التحديث الخاص بمكونات الأجهزة وبالبرامج الكمبيوترية: إجراء عدة تحديثات من الشركة الصانعة للحفاظ على الجهاز متماشياً مع آخر التحديثات التقنية. 9. الدعم عن بعد: تشخيص شامل لمسح الجهاز لتلمس أي أخطاء والكشف عنها قبل أن تؤدي إلى تعطل الجهاز، بالإضافة إلى إصلاح الجهاز في حال عدم الحاجة للحضور إلى الموقع. 10. تحديث السلامة الخاص بمكونات الأجهزة وبالبرامج الكمبيوترية للتأكد من أن الجهاز متوافق مع كافة معايير السلامة التي تستجد. 11. فحوصات السلامة/ فحوصات السلامة الكهربائية حسب توصية المصنع للتأكد من أن الجهاز متوافق مع كافة معايير السلامة للاستخدام الاكلينيكي. 12. الفحوصات الميكانيكية/ الوظيفية: إجراء عدد من الفحوصات الوظيفية لضمان حسن أداء الجهاز والاعتماد عليه. 13. استبدال قطع الغيار: تغطية كاملة لاستبدال كافة قطع الغيار. 14. قطع المستهلكات غير مشمولة على الإطلاق. 15. زمن التغطية: 9 ساعات عمل خلال أيام العمل الأسبوعي (5 أيام). 16. تبديل قطع الغيار يجب أن يتم خلال يومين عمل بعد فحص الجهاز أما بالنسبة للقطع عالية التكلفة فيجب تبديل قطع الغيار عالية القيمة خلال 7 أيام عمل بعد فحص الجهاز. 17. الالتزام بتصحيح الاستدعاءات المصنعية (recall)خلال فترة العقد وبحسب الآلية المتبعة في نظام هيئة الغذاء والدواء. 18. يتم إصلاح الجهاز خلال يومين عمل بعد فحصه ضمن زمن الاستجابة المحدد لكل بلاغ في حاله عدم الحاجة لقطع الغيار.
20003 | 200034248 | صيانة أجهزة التصوير الطبي وملحقاتها لشركة | Maintenance of medical imaging equipment | [6 empty] | شركة فيلبس للرعاية الصحية المحدودة | MRI Injector PlanD | MRI Injector PlanD | [5 empty] | X | Year | 1 |  | 3 | Philips | Saudi Arabia | 1Y | 1. استقبال البلاغات واستدعاءات الدعم الفني لأي خلل وظيفي لفحص الجهاز وكتابة التقارير بالأعطال. 2. زمن استجابة مؤكد من الاستدعاء للموقع او من خلال الدعم عن بعد خلال 24 ساعة للمدن الرئيسية و48 ساعة للمدن المجاورة و72 ساعة للمدن النائية 3. ضمان كفاءة عمل للجهاز (Uptime)بنسبة 95% 4. ضمان الجودة: إجراء اختبارات منتظمة لضمان ثبات الجودة للصور والفحوصات. 5. الصيانة الوقائية: تنفيذ الصيانة الوقائية الدورية لجعل الجهاز يعتمد عليه بصورة بمثلى وذلك من خلال تطبيق معايير للعناية الفائقة المسبقة بالجهاز تشمل أطقم الصيانة الدورية (حسب ماهو موضح في كتيب الصيانة) وتشمل قطع الغيار. 6. الصيانة التصحيحية: تنفيذ أي أعمال تصحيحية مطلوبة خلال فترة الصيانة وتغطية كاملة لتكاليف العمالة لأي أعمال صيانة تصحيحية. 7. إمكانية الوصول لمهندسي المساندة الفنية ولمكتب العناية بالعملاء بصورة غير محدودة. 8. التحديث الخاص بمكونات الأجهزة وبالبرامج الكمبيوترية: إجراء عدة تحديثات من الشركة الصانعة للحفاظ على الجهاز متماشياً مع آخر التحديثات التقنية. 9. الدعم عن بعد: تشخيص شامل لمسح الجهاز لتلمس أي أخطاء والكشف عنها قبل أن تؤدي إلى تعطل الجهاز، بالإضافة إلى إصلاح الجهاز في حال عدم الحاجة للحضور إلى الموقع. 10. تحديث السلامة الخاص بمكونات الأجهزة وبالبرامج الكمبيوترية للتأكد من أن الجهاز متوافق مع كافة معايير السلامة التي تستجد. 11. فحوصات السلامة/ فحوصات السلامة الكهربائية حسب توصية المصنع للتأكد من أن الجهاز متوافق مع كافة معايير السلامة للاستخدام الاكلينيكي. 12. الفحوصات الميكانيكية/ الوظيفية: إجراء عدد من الفحوصات الوظيفية لضمان حسن أداء الجهاز والاعتماد عليه. 13. استبدال قطع الغيار: تغطية كاملة لاستبدال كافة قطع الغيار. 14. قطع المستهلكات غير مشمولة على الإطلاق. 15. زمن التغطية: 9 ساعات عمل خلال أيام العمل الأسبوعي (5 أيام). 16. تبديل قطع الغيار يجب أن يتم خلال يومين عمل بعد فحص الجهاز أما بالنسبة للقطع عالية التكلفة فيجب تبديل قطع الغيار عالية القيمة خلال 7 أيام عمل بعد فحص الجهاز. 17. الالتزام بتصحيح الاستدعاءات المصنعية (recall)خلال فترة العقد وبحسب الآلية المتبعة في نظام هيئة الغذاء والدواء. 18. يتم إصلاح الجهاز خلال يومين عمل بعد فحصه ضمن زمن الاستجابة المحدد لكل بلاغ في حاله عدم الحاجة لقطع الغيار.
20003 | 200034249 | صيانة أجهزة التصوير الطبي وملحقاتها لشركة | Maintenance of medical imaging equipment | [6 empty] | شركة فيلبس للرعاية الصحية المحدودة | US Epiq TechMax PlanD | US Epiq TechMax PlanD | [5 empty] | X | Year | 1 |  | 3 | Philips | Saudi Arabia | 1Y | 1. استقبال البلاغات واستدعاءات الدعم الفني لأي خلل وظيفي لفحص الجهاز وكتابة التقارير بالأعطال. 2. زمن استجابة مؤكد من الاستدعاء للموقع او من خلال الدعم عن بعد خلال 24 ساعة للمدن الرئيسية و48 ساعة للمدن المجاورة و72 ساعة للمدن النائية 3. ضمان كفاءة عمل للجهاز (Uptime)بنسبة 95% 4. ضمان الجودة: إجراء اختبارات منتظمة لضمان ثبات الجودة للصور والفحوصات. 5. الصيانة الوقائية: تنفيذ الصيانة الوقائية الدورية لجعل الجهاز يعتمد عليه بصورة بمثلى وذلك من خلال تطبيق معايير للعناية الفائقة المسبقة بالجهاز تشمل أطقم الصيانة الدورية (حسب ماهو موضح في كتيب الصيانة) وتشمل قطع الغيار. 6. الصيانة التصحيحية: تنفيذ أي أعمال تصحيحية مطلوبة خلال فترة الصيانة وتغطية كاملة لتكاليف العمالة لأي أعمال صيانة تصحيحية. 7. إمكانية الوصول لمهندسي المساندة الفنية ولمكتب العناية بالعملاء بصورة غير محدودة. 8. التحديث الخاص بمكونات الأجهزة وبالبرامج الكمبيوترية: إجراء عدة تحديثات من الشركة الصانعة للحفاظ على الجهاز متماشياً مع آخر التحديثات التقنية. 9. الدعم عن بعد: تشخيص شامل لمسح الجهاز لتلمس أي أخطاء والكشف عنها قبل أن تؤدي إلى تعطل الجهاز، بالإضافة إلى إصلاح الجهاز في حال عدم الحاجة للحضور إلى الموقع. 10. تحديث السلامة الخاص بمكونات الأجهزة وبالبرامج الكمبيوترية للتأكد من أن الجهاز متوافق مع كافة معايير السلامة التي تستجد. 11. فحوصات السلامة/ فحوصات السلامة الكهربائية حسب توصية المصنع للتأكد من أن الجهاز متوافق مع كافة معايير السلامة للاستخدام الاكلينيكي. 12. الفحوصات الميكانيكية/ الوظيفية: إجراء عدد من الفحوصات الوظيفية لضمان حسن أداء الجهاز والاعتماد عليه. 13. استبدال قطع الغيار: تغطية كاملة لاستبدال كافة قطع الغيار. 14. قطع المستهلكات غير مشمولة على الإطلاق. 15. زمن التغطية: 9 ساعات عمل خلال أيام العمل الأسبوعي (5 أيام). 16. تبديل قطع الغيار يجب أن يتم خلال يومين عمل بعد فحص الجهاز أما بالنسبة للقطع عالية التكلفة فيجب تبديل قطع الغيار عالية القيمة خلال 7 أيام عمل بعد فحص الجهاز. 17. الالتزام بتصحيح الاستدعاءات المصنعية (recall)خلال فترة العقد وبحسب الآلية المتبعة في نظام هيئة الغذاء والدواء. 18. يتم إصلاح الجهاز خلال يومين عمل بعد فحصه ضمن زمن الاستجابة المحدد لكل بلاغ في حاله عدم الحاجة لقطع الغيار.
20003 | 200034250 | صيانة أجهزة التصوير الطبي وملحقاتها لشركة | Maintenance of medical imaging equipment | [6 empty] | شركة فيلبس للرعاية الصحية المحدودة | Veradius PlanD | Veradius PlanD | [5 empty] | X | Year | 1 |  | 3 | Philips | Saudi Arabia | 1Y | 1. استقبال البلاغات واستدعاءات الدعم الفني لأي خلل وظيفي لفحص الجهاز وكتابة التقارير بالأعطال. 2. زمن استجابة مؤكد من الاستدعاء للموقع او من خلال الدعم عن بعد خلال 24 ساعة للمدن الرئيسية و48 ساعة للمدن المجاورة و72 ساعة للمدن النائية 3. ضمان كفاءة عمل للجهاز (Uptime)بنسبة 95% 4. ضمان الجودة: إجراء اختبارات منتظمة لضمان ثبات الجودة للصور والفحوصات. 5. الصيانة الوقائية: تنفيذ الصيانة الوقائية الدورية لجعل الجهاز يعتمد عليه بصورة بمثلى وذلك من خلال تطبيق معايير للعناية الفائقة المسبقة بالجهاز تشمل أطقم الصيانة الدورية (حسب ماهو موضح في كتيب الصيانة) وتشمل قطع الغيار. 6. الصيانة التصحيحية: تنفيذ أي أعمال تصحيحية مطلوبة خلال فترة الصيانة وتغطية كاملة لتكاليف العمالة لأي أعمال صيانة تصحيحية. 7. إمكانية الوصول لمهندسي المساندة الفنية ولمكتب العناية بالعملاء بصورة غير محدودة. 8. التحديث الخاص بمكونات الأجهزة وبالبرامج الكمبيوترية: إجراء عدة تحديثات من الشركة الصانعة للحفاظ على الجهاز متماشياً مع آخر التحديثات التقنية. 9. الدعم عن بعد: تشخيص شامل لمسح الجهاز لتلمس أي أخطاء والكشف عنها قبل أن تؤدي إلى تعطل الجهاز، بالإضافة إلى إصلاح الجهاز في حال عدم الحاجة للحضور إلى الموقع. 10. تحديث السلامة الخاص بمكونات الأجهزة وبالبرامج الكمبيوترية للتأكد من أن الجهاز متوافق مع كافة معايير السلامة التي تستجد. 11. فحوصات السلامة/ فحوصات السلامة الكهربائية حسب توصية المصنع للتأكد من أن الجهاز متوافق مع كافة معايير السلامة للاستخدام الاكلينيكي. 12. الفحوصات الميكانيكية/ الوظيفية: إجراء عدد من الفحوصات الوظيفية لضمان حسن أداء الجهاز والاعتماد عليه. 13. استبدال قطع الغيار: تغطية كاملة لاستبدال كافة قطع الغيار. 14. قطع المستهلكات غير مشمولة على الإطلاق. 15. زمن التغطية: 9 ساعات عمل خلال أيام العمل الأسبوعي (5 أيام). 16. تبديل قطع الغيار يجب أن يتم خلال يومين عمل بعد فحص الجهاز أما بالنسبة للقطع عالية التكلفة فيجب تبديل قطع الغيار عالية القيمة خلال 7 أيام عمل بعد فحص الجهاز. 17. الالتزام بتصحيح الاستدعاءات المصنعية (recall)خلال فترة العقد وبحسب الآلية المتبعة في نظام هيئة الغذاء والدواء. 18. يتم إصلاح الجهاز خلال يومين عمل بعد فحصه ضمن زمن الاستجابة المحدد لكل بلاغ في حاله عدم الحاجة لقطع الغيار.
20003 | 200034251 | صيانة أجهزة التصوير الطبي وملحقاتها لشركة | Maintenance of medical imaging equipment | [6 empty] | شركة فيلبس للرعاية الصحية المحدودة | Access CT PlanE | Access CT PlanE | [5 empty] | X | Year | 1 |  | 3 | Philips | Saudi Arabia | 1Y | 1. استقبال البلاغات واستدعاءات الدعم الفني لأي خلل وظيفي لفحص الجهاز وكتابة التقارير بالأعطال. 2. زمن استجابة مؤكد من الاستدعاء للموقع او من خلال الدعم عن بعد خلال 4 ساعات للمدن الرئيسية و24 ساعة للمدن المجاورة و48 ساعة للمدن النائية. 3. ضمان كفاءة عمل للجهاز (Uptime)بنسبة 95% 4. ضمان الجودة: إجراء اختبارات منتظمة لضمان ثبات الجودة للصور والفحوصات. 5. الصيانة الوقائية: تنفيذ الصيانة الوقائية الدورية لجعل الجهاز يعتمد عليه بصورة بمثلى وذلك من خلال تطبيق معايير للعناية الفائقة المسبقة بالجهاز تشمل أطقم الصيانة الدورية (حسب ماهو موضح في كتيب الصيانة) وتشمل قطع الغيار. 6. الصيانة التصحيحية: تنفيذ أي أعمال تصحيحية مطلوبة خلال فترة الصيانة وتغطية كاملة لتكاليف العمالة لأي أعمال صيانة تصحيحية. 7. إمكانية الوصول لمهندسي المساندة الفنية ولمكتب العناية بالعملاء بصورة غير محدودة. 8. الدعم عن بعد: تشخيص شامل لمسح الجهاز لتلمس أي أخطاء والكشف عنها قبل أن تؤدي إلى تعطل الجهاز، بالإضافة إلى إصلاح الجهاز في حال عدم الحاجة للحضور إلى الموقع. 9. التحديث الخاص بمكونات الأجهزة وبالبرامج الكمبيوترية: إجراء عدة تحديثات من الشركة الصانعة للحفاظ على الجهاز متماشياً مع آخر التحديثات التقنية. 10. تحديث السلامة الخاص بمكونات الأجهزة وبالبرامج الكمبيوترية للتأكد من أن الجهاز متوافق مع كافة معايير السلامة التي تستجد. 11. فحوصات السلامة/ فحوصات السلامة الكهربائية حسب توصية المصنع للتأكد من أن الجهاز متوافق مع كافة معايير السلامة التي تستجد. 12. الفحوصات الميكانيكية/ الوظيفية: إجراء عدد من الفحوصات الوظيفية لضمان حسن أداء الجهاز والاعتماد عليه. 13. استبدال قطع الغيار: تغطية كاملة لاستبدال كافة قطع الغيار. 14. قطع المستهلكات غير مشمولة على الإطلاق. 15. زمن التغطية: 24 ساعة طوال أيام الأسبوع والعطل الرسمية. 16. تبديل قطع الغيار يجب أن يتم خلال يومين عمل بعد فحص الجهاز أما بالنسبة للقطع عالية التكلفه فيجب تبديل قطع الغيار عالية القيمة خلال 7 أيام عمل بعد فحص الجهاز. 17. الالتزام بتصحيح الاستدعاءات المصنعية (recall)خلال فترة العقد وبحسب الآلية المتبعة في نظام هيئة الغذاء والدواء. 18. يتم إصلاح الجهاز خلال يومين عمل بعد فحصه ضمن زمن الاستجابة المحدد لكل بلاغ في حال عدم الحاجة لقطع الغيار.
20003 | 200034252 | صيانة أجهزة التصوير الطبي وملحقاتها لشركة | Maintenance of medical imaging equipment | [6 empty] | شركة فيلبس للرعاية الصحية المحدودة | Achieva 1.5T PlanE | Achieva 1.5T PlanE | [5 empty] | X | Year | 1 |  | 3 | Philips | Saudi Arabia | 1Y | 1. استقبال البلاغات واستدعاءات الدعم الفني لأي خلل وظيفي لفحص الجهاز وكتابة التقارير بالأعطال. 2. زمن استجابة مؤكد من الاستدعاء للموقع او من خلال الدعم عن بعد خلال 4 ساعات للمدن الرئيسية و24 ساعة للمدن المجاورة و48 ساعة للمدن النائية. 3. ضمان كفاءة عمل للجهاز (Uptime)بنسبة 95% 4. ضمان الجودة: إجراء اختبارات منتظمة لضمان ثبات الجودة للصور والفحوصات. 5. الصيانة الوقائية: تنفيذ الصيانة الوقائية الدورية لجعل الجهاز يعتمد عليه بصورة بمثلى وذلك من خلال تطبيق معايير للعناية الفائقة المسبقة بالجهاز تشمل أطقم الصيانة الدورية (حسب ماهو موضح في كتيب الصيانة) وتشمل قطع الغيار. 6. الصيانة التصحيحية: تنفيذ أي أعمال تصحيحية مطلوبة خلال فترة الصيانة وتغطية كاملة لتكاليف العمالة لأي أعمال صيانة تصحيحية. 7. إمكانية الوصول لمهندسي المساندة الفنية ولمكتب العناية بالعملاء بصورة غير محدودة. 8. الدعم عن بعد: تشخيص شامل لمسح الجهاز لتلمس أي أخطاء والكشف عنها قبل أن تؤدي إلى تعطل الجهاز، بالإضافة إلى إصلاح الجهاز في حال عدم الحاجة للحضور إلى الموقع. 9. التحديث الخاص بمكونات الأجهزة وبالبرامج الكمبيوترية: إجراء عدة تحديثات من الشركة الصانعة للحفاظ على الجهاز متماشياً مع آخر التحديثات التقنية. 10. تحديث السلامة الخاص بمكونات الأجهزة وبالبرامج الكمبيوترية للتأكد من أن الجهاز متوافق مع كافة معايير السلامة التي تستجد. 11. فحوصات السلامة/ فحوصات السلامة الكهربائية حسب توصية المصنع للتأكد من أن الجهاز متوافق مع كافة معايير السلامة التي تستجد. 12. الفحوصات الميكانيكية/ الوظيفية: إجراء عدد من الفحوصات الوظيفية لضمان حسن أداء الجهاز والاعتماد عليه. 13. استبدال قطع الغيار: تغطية كاملة لاستبدال كافة قطع الغيار. 14. قطع المستهلكات غير مشمولة على الإطلاق. 15. زمن التغطية: 24 ساعة طوال أيام الأسبوع والعطل الرسمية. 16. تبديل قطع الغيار يجب أن يتم خلال يومين عمل بعد فحص الجهاز أما بالنسبة للقطع عالية التكلفه فيجب تبديل قطع الغيار عالية القيمة خلال 7 أيام عمل بعد فحص الجهاز. 17. الالتزام بتصحيح الاستدعاءات المصنعية (recall)خلال فترة العقد وبحسب الآلية المتبعة في نظام هيئة الغذاء والدواء. 18. يتم إصلاح الجهاز خلال يومين عمل بعد فحصه ضمن زمن الاستجابة المحدد لكل بلاغ في حال عدم الحاجة لقطع الغيار.
20003 | 200034253 | صيانة أجهزة التصوير الطبي وملحقاتها لشركة | Maintenance of medical imaging equipment | [6 empty] | شركة فيلبس للرعاية الصحية المحدودة | Achieva 3.0T PlanE | Achieva 3.0T PlanE | [5 empty] | X | Year | 1 |  | 3 | Philips | Saudi Arabia | 1Y | 1. استقبال البلاغات واستدعاءات الدعم الفني لأي خلل وظيفي لفحص الجهاز وكتابة التقارير بالأعطال. 2. زمن استجابة مؤكد من الاستدعاء للموقع او من خلال الدعم عن بعد خلال 4 ساعات للمدن الرئيسية و24 ساعة للمدن المجاورة و48 ساعة للمدن النائية. 3. ضمان كفاءة عمل للجهاز (Uptime)بنسبة 95% 4. ضمان الجودة: إجراء اختبارات منتظمة لضمان ثبات الجودة للصور والفحوصات. 5. الصيانة الوقائية: تنفيذ الصيانة الوقائية الدورية لجعل الجهاز يعتمد عليه بصورة بمثلى وذلك من خلال تطبيق معايير للعناية الفائقة المسبقة بالجهاز تشمل أطقم الصيانة الدورية (حسب ماهو موضح في كتيب الصيانة) وتشمل قطع الغيار. 6. الصيانة التصحيحية: تنفيذ أي أعمال تصحيحية مطلوبة خلال فترة الصيانة وتغطية كاملة لتكاليف العمالة لأي أعمال صيانة تصحيحية. 7. إمكانية الوصول لمهندسي المساندة الفنية ولمكتب العناية بالعملاء بصورة غير محدودة. 8. الدعم عن بعد: تشخيص شامل لمسح الجهاز لتلمس أي أخطاء والكشف عنها قبل أن تؤدي إلى تعطل الجهاز، بالإضافة إلى إصلاح الجهاز في حال عدم الحاجة للحضور إلى الموقع. 9. التحديث الخاص بمكونات الأجهزة وبالبرامج الكمبيوترية: إجراء عدة تحديثات من الشركة الصانعة للحفاظ على الجهاز متماشياً مع آخر التحديثات التقنية. 10. تحديث السلامة الخاص بمكونات الأجهزة وبالبرامج الكمبيوترية للتأكد من أن الجهاز متوافق مع كافة معايير السلامة التي تستجد. 11. فحوصات السلامة/ فحوصات السلامة الكهربائية حسب توصية المصنع للتأكد من أن الجهاز متوافق مع كافة معايير السلامة التي تستجد. 12. الفحوصات الميكانيكية/ الوظيفية: إجراء عدد من الفحوصات الوظيفية لضمان حسن أداء الجهاز والاعتماد عليه. 13. استبدال قطع الغيار: تغطية كاملة لاستبدال كافة قطع الغيار. 14. قطع المستهلكات غير مشمولة على الإطلاق. 15. زمن التغطية: 24 ساعة طوال أيام الأسبوع والعطل الرسمية. 16. تبديل قطع الغيار يجب أن يتم خلال يومين عمل بعد فحص الجهاز أما بالنسبة للقطع عالية التكلفه فيجب تبديل قطع الغيار عالية القيمة خلال 7 أيام عمل بعد فحص الجهاز. 17. الالتزام بتصحيح الاستدعاءات المصنعية (recall)خلال فترة العقد وبحسب الآلية المتبعة في نظام هيئة الغذاء والدواء. 18. يتم إصلاح الجهاز خلال يومين عمل بعد فحصه ضمن زمن الاستجابة المحدد لكل بلاغ في حال عدم الحاجة لقطع الغيار.
20003 | 200034254 | صيانة أجهزة التصوير الطبي وملحقاتها لشركة | Maintenance of medical imaging equipment | [6 empty] | شركة فيلبس للرعاية الصحية المحدودة | Affiniti 30 Ultrasound System PlanE | Affiniti 30 Ultrasound System PlanE | [5 empty] | X | Year | 1 |  | 3 | Philips | Saudi Arabia | 1Y | 1. استقبال البلاغات واستدعاءات الدعم الفني لأي خلل وظيفي لفحص الجهاز وكتابة التقارير بالأعطال. 2. زمن استجابة مؤكد من الاستدعاء للموقع او من خلال الدعم عن بعد خلال 4 ساعات للمدن الرئيسية و24 ساعة للمدن المجاورة و48 ساعة للمدن النائية. 3. ضمان كفاءة عمل للجهاز (Uptime)بنسبة 95% 4. ضمان الجودة: إجراء اختبارات منتظمة لضمان ثبات الجودة للصور والفحوصات. 5. الصيانة الوقائية: تنفيذ الصيانة الوقائية الدورية لجعل الجهاز يعتمد عليه بصورة بمثلى وذلك من خلال تطبيق معايير للعناية الفائقة المسبقة بالجهاز تشمل أطقم الصيانة الدورية (حسب ماهو موضح في كتيب الصيانة) وتشمل قطع الغيار. 6. الصيانة التصحيحية: تنفيذ أي أعمال تصحيحية مطلوبة خلال فترة الصيانة وتغطية كاملة لتكاليف العمالة لأي أعمال صيانة تصحيحية. 7. إمكانية الوصول لمهندسي المساندة الفنية ولمكتب العناية بالعملاء بصورة غير محدودة. 8. الدعم عن بعد: تشخيص شامل لمسح الجهاز لتلمس أي أخطاء والكشف عنها قبل أن تؤدي إلى تعطل الجهاز، بالإضافة إلى إصلاح الجهاز في حال عدم الحاجة للحضور إلى الموقع. 9. التحديث الخاص بمكونات الأجهزة وبالبرامج الكمبيوترية: إجراء عدة تحديثات من الشركة الصانعة للحفاظ على الجهاز متماشياً مع آخر التحديثات التقنية. 10. تحديث السلامة الخاص بمكونات الأجهزة وبالبرامج الكمبيوترية للتأكد من أن الجهاز متوافق مع كافة معايير السلامة التي تستجد. 11. فحوصات السلامة/ فحوصات السلامة الكهربائية حسب توصية المصنع للتأكد من أن الجهاز متوافق مع كافة معايير السلامة التي تستجد. 12. الفحوصات الميكانيكية/ الوظيفية: إجراء عدد من الفحوصات الوظيفية لضمان حسن أداء الجهاز والاعتماد عليه. 13. استبدال قطع الغيار: تغطية كاملة لاستبدال كافة قطع الغيار. 14. قطع المستهلكات غير مشمولة على الإطلاق. 15. زمن التغطية: 24 ساعة طوال أيام الأسبوع والعطل الرسمية. 16. تبديل قطع الغيار يجب أن يتم خلال يومين عمل بعد فحص الجهاز أما بالنسبة للقطع عالية التكلفه فيجب تبديل قطع الغيار عالية القيمة خلال 7 أيام عمل بعد فحص الجهاز. 17. الالتزام بتصحيح الاستدعاءات المصنعية (recall)خلال فترة العقد وبحسب الآلية المتبعة في نظام هيئة الغذاء والدواء. 18. يتم إصلاح الجهاز خلال يومين عمل بعد فحصه ضمن زمن الاستجابة المحدد لكل بلاغ في حال عدم الحاجة لقطع الغيار.
20003 | 200034255 | صيانة أجهزة التصوير الطبي وملحقاتها لشركة | Maintenance of medical imaging equipment | [6 empty] | شركة فيلبس للرعاية الصحية المحدودة | Affiniti 50 Ultrasound System PlanE | Affiniti 50 Ultrasound System PlanE | [5 empty] | X | Year | 1 |  | 3 | Philips | Saudi Arabia | 1Y | 1. استقبال البلاغات واستدعاءات الدعم الفني لأي خلل وظيفي لفحص الجهاز وكتابة التقارير بالأعطال. 2. زمن استجابة مؤكد من الاستدعاء للموقع او من خلال الدعم عن بعد خلال 4 ساعات للمدن الرئيسية و24 ساعة للمدن المجاورة و48 ساعة للمدن النائية. 3. ضمان كفاءة عمل للجهاز (Uptime)بنسبة 95% 4. ضمان الجودة: إجراء اختبارات منتظمة لضمان ثبات الجودة للصور والفحوصات. 5. الصيانة الوقائية: تنفيذ الصيانة الوقائية الدورية لجعل الجهاز يعتمد عليه بصورة بمثلى وذلك من خلال تطبيق معايير للعناية الفائقة المسبقة بالجهاز تشمل أطقم الصيانة الدورية (حسب ماهو موضح في كتيب الصيانة) وتشمل قطع الغيار. 6. الصيانة التصحيحية: تنفيذ أي أعمال تصحيحية مطلوبة خلال فترة الصيانة وتغطية كاملة لتكاليف العمالة لأي أعمال صيانة تصحيحية. 7. إمكانية الوصول لمهندسي المساندة الفنية ولمكتب العناية بالعملاء بصورة غير محدودة. 8. الدعم عن بعد: تشخيص شامل لمسح الجهاز لتلمس أي أخطاء والكشف عنها قبل أن تؤدي إلى تعطل الجهاز، بالإضافة إلى إصلاح الجهاز في حال عدم الحاجة للحضور إلى الموقع. 9. التحديث الخاص بمكونات الأجهزة وبالبرامج الكمبيوترية: إجراء عدة تحديثات من الشركة الصانعة للحفاظ على الجهاز متماشياً مع آخر التحديثات التقنية. 10. تحديث السلامة الخاص بمكونات الأجهزة وبالبرامج الكمبيوترية للتأكد من أن الجهاز متوافق مع كافة معايير السلامة التي تستجد. 11. فحوصات السلامة/ فحوصات السلامة الكهربائية حسب توصية المصنع للتأكد من أن الجهاز متوافق مع كافة معايير السلامة التي تستجد. 12. الفحوصات الميكانيكية/ الوظيفية: إجراء عدد من الفحوصات الوظيفية لضمان حسن أداء الجهاز والاعتماد عليه. 13. استبدال قطع الغيار: تغطية كاملة لاستبدال كافة قطع الغيار. 14. قطع المستهلكات غير مشمولة على الإطلاق. 15. زمن التغطية: 24 ساعة طوال أيام الأسبوع والعطل الرسمية. 16. تبديل قطع الغيار يجب أن يتم خلال يومين عمل بعد فحص الجهاز أما بالنسبة للقطع عالية التكلفه فيجب تبديل قطع الغيار عالية القيمة خلال 7 أيام عمل بعد فحص الجهاز. 17. الالتزام بتصحيح الاستدعاءات المصنعية (recall)خلال فترة العقد وبحسب الآلية المتبعة في نظام هيئة الغذاء والدواء. 18. يتم إصلاح الجهاز خلال يومين عمل بعد فحصه ضمن زمن الاستجابة المحدد لكل بلاغ في حال عدم الحاجة لقطع الغيار.
20003 | 200034256 | صيانة أجهزة التصوير الطبي وملحقاتها لشركة | Maintenance of medical imaging equipment | [6 empty] | شركة فيلبس للرعاية الصحية المحدودة | Affiniti 70 Ultrasound System PlanE | Affiniti 70 Ultrasound System PlanE | [5 empty] | X | Year | 1 |  | 3 | Philips | Saudi Arabia | 1Y | 1. استقبال البلاغات واستدعاءات الدعم الفني لأي خلل وظيفي لفحص الجهاز وكتابة التقارير بالأعطال. 2. زمن استجابة مؤكد من الاستدعاء للموقع او من خلال الدعم عن بعد خلال 4 ساعات للمدن الرئيسية و24 ساعة للمدن المجاورة و48 ساعة للمدن النائية. 3. ضمان كفاءة عمل للجهاز (Uptime)بنسبة 95% 4. ضمان الجودة: إجراء اختبارات منتظمة لضمان ثبات الجودة للصور والفحوصات. 5. الصيانة الوقائية: تنفيذ الصيانة الوقائية الدورية لجعل الجهاز يعتمد عليه بصورة بمثلى وذلك من خلال تطبيق معايير للعناية الفائقة المسبقة بالجهاز تشمل أطقم الصيانة الدورية (حسب ماهو موضح في كتيب الصيانة) وتشمل قطع الغيار. 6. الصيانة التصحيحية: تنفيذ أي أعمال تصحيحية مطلوبة خلال فترة الصيانة وتغطية كاملة لتكاليف العمالة لأي أعمال صيانة تصحيحية. 7. إمكانية الوصول لمهندسي المساندة الفنية ولمكتب العناية بالعملاء بصورة غير محدودة. 8. الدعم عن بعد: تشخيص شامل لمسح الجهاز لتلمس أي أخطاء والكشف عنها قبل أن تؤدي إلى تعطل الجهاز، بالإضافة إلى إصلاح الجهاز في حال عدم الحاجة للحضور إلى الموقع. 9. التحديث الخاص بمكونات الأجهزة وبالبرامج الكمبيوترية: إجراء عدة تحديثات من الشركة الصانعة للحفاظ على الجهاز متماشياً مع آخر التحديثات التقنية. 10. تحديث السلامة الخاص بمكونات الأجهزة وبالبرامج الكمبيوترية للتأكد من أن الجهاز متوافق مع كافة معايير السلامة التي تستجد. 11. فحوصات السلامة/ فحوصات السلامة الكهربائية حسب توصية المصنع للتأكد من أن الجهاز متوافق مع كافة معايير السلامة التي تستجد. 12. الفحوصات الميكانيكية/ الوظيفية: إجراء عدد من الفحوصات الوظيفية لضمان حسن أداء الجهاز والاعتماد عليه. 13. استبدال قطع الغيار: تغطية كاملة لاستبدال كافة قطع الغيار. 14. قطع المستهلكات غير مشمولة على الإطلاق. 15. زمن التغطية: 24 ساعة طوال أيام الأسبوع والعطل الرسمية. 16. تبديل قطع الغيار يجب أن يتم خلال يومين عمل بعد فحص الجهاز أما بالنسبة للقطع عالية التكلفه فيجب تبديل قطع الغيار عالية القيمة خلال 7 أيام عمل بعد فحص الجهاز. 17. الالتزام بتصحيح الاستدعاءات المصنعية (recall)خلال فترة العقد وبحسب الآلية المتبعة في نظام هيئة الغذاء والدواء. 18. يتم إصلاح الجهاز خلال يومين عمل بعد فحصه ضمن زمن الاستجابة المحدد لكل بلاغ في حال عدم الحاجة لقطع الغيار.
20003 | 200034257 | صيانة أجهزة التصوير الطبي وملحقاتها لشركة | Maintenance of medical imaging equipment | [6 empty] | شركة فيلبس للرعاية الصحية المحدودة | Affiniti CVx Ultrasound System PlanE | Affiniti CVx Ultrasound System PlanE | [5 empty] | X | Year | 1 |  | 3 | Philips | Saudi Arabia | 1Y | 1. استقبال البلاغات واستدعاءات الدعم الفني لأي خلل وظيفي لفحص الجهاز وكتابة التقارير بالأعطال. 2. زمن استجابة مؤكد من الاستدعاء للموقع او من خلال الدعم عن بعد خلال 4 ساعات للمدن الرئيسية و24 ساعة للمدن المجاورة و48 ساعة للمدن النائية. 3. ضمان كفاءة عمل للجهاز (Uptime)بنسبة 95% 4. ضمان الجودة: إجراء اختبارات منتظمة لضمان ثبات الجودة للصور والفحوصات. 5. الصيانة الوقائية: تنفيذ الصيانة الوقائية الدورية لجعل الجهاز يعتمد عليه بصورة بمثلى وذلك من خلال تطبيق معايير للعناية الفائقة المسبقة بالجهاز تشمل أطقم الصيانة الدورية (حسب ماهو موضح في كتيب الصيانة) وتشمل قطع الغيار. 6. الصيانة التصحيحية: تنفيذ أي أعمال تصحيحية مطلوبة خلال فترة الصيانة وتغطية كاملة لتكاليف العمالة لأي أعمال صيانة تصحيحية. 7. إمكانية الوصول لمهندسي المساندة الفنية ولمكتب العناية بالعملاء بصورة غير محدودة. 8. الدعم عن بعد: تشخيص شامل لمسح الجهاز لتلمس أي أخطاء والكشف عنها قبل أن تؤدي إلى تعطل الجهاز، بالإضافة إلى إصلاح الجهاز في حال عدم الحاجة للحضور إلى الموقع. 9. التحديث الخاص بمكونات الأجهزة وبالبرامج الكمبيوترية: إجراء عدة تحديثات من الشركة الصانعة للحفاظ على الجهاز متماشياً مع آخر التحديثات التقنية. 10. تحديث السلامة الخاص بمكونات الأجهزة وبالبرامج الكمبيوترية للتأكد من أن الجهاز متوافق مع كافة معايير السلامة التي تستجد. 11. فحوصات السلامة/ فحوصات السلامة الكهربائية حسب توصية المصنع للتأكد من أن الجهاز متوافق مع كافة معايير السلامة التي تستجد. 12. الفحوصات الميكانيكية/ الوظيفية: إجراء عدد من الفحوصات الوظيفية لضمان حسن أداء الجهاز والاعتماد عليه. 13. استبدال قطع الغيار: تغطية كاملة لاستبدال كافة قطع الغيار. 14. قطع المستهلكات غير مشمولة على الإطلاق. 15. زمن التغطية: 24 ساعة طوال أيام الأسبوع والعطل الرسمية. 16. تبديل قطع الغيار يجب أن يتم خلال يومين عمل بعد فحص الجهاز أما بالنسبة للقطع عالية التكلفه فيجب تبديل قطع الغيار عالية القيمة خلال 7 أيام عمل بعد فحص الجهاز. 17. الالتزام بتصحيح الاستدعاءات المصنعية (recall)خلال فترة العقد وبحسب الآلية المتبعة في نظام هيئة الغذاء والدواء. 18. يتم إصلاح الجهاز خلال يومين عمل بعد فحصه ضمن زمن الاستجابة المحدد لكل بلاغ في حال عدم الحاجة لقطع الغيار.
20003 | 200034258 | صيانة أجهزة التصوير الطبي وملحقاتها لشركة | Maintenance of medical imaging equipment | [6 empty] | شركة فيلبس للرعاية الصحية المحدودة | Allura Xper FD10 PlanE | Allura Xper FD10 PlanE | [5 empty] | X | Year | 1 |  | 3 | Philips | Saudi Arabia | 1Y | 1. استقبال البلاغات واستدعاءات الدعم الفني لأي خلل وظيفي لفحص الجهاز وكتابة التقارير بالأعطال. 2. زمن استجابة مؤكد من الاستدعاء للموقع او من خلال الدعم عن بعد خلال 4 ساعات للمدن الرئيسية و24 ساعة للمدن المجاورة و48 ساعة للمدن النائية. 3. ضمان كفاءة عمل للجهاز (Uptime)بنسبة 95% 4. ضمان الجودة: إجراء اختبارات منتظمة لضمان ثبات الجودة للصور والفحوصات. 5. الصيانة الوقائية: تنفيذ الصيانة الوقائية الدورية لجعل الجهاز يعتمد عليه بصورة بمثلى وذلك من خلال تطبيق معايير للعناية الفائقة المسبقة بالجهاز تشمل أطقم الصيانة الدورية (حسب ماهو موضح في كتيب الصيانة) وتشمل قطع الغيار. 6. الصيانة التصحيحية: تنفيذ أي أعمال تصحيحية مطلوبة خلال فترة الصيانة وتغطية كاملة لتكاليف العمالة لأي أعمال صيانة تصحيحية. 7. إمكانية الوصول لمهندسي المساندة الفنية ولمكتب العناية بالعملاء بصورة غير محدودة. 8. الدعم عن بعد: تشخيص شامل لمسح الجهاز لتلمس أي أخطاء والكشف عنها قبل أن تؤدي إلى تعطل الجهاز، بالإضافة إلى إصلاح الجهاز في حال عدم الحاجة للحضور إلى الموقع. 9. التحديث الخاص بمكونات الأجهزة وبالبرامج الكمبيوترية: إجراء عدة تحديثات من الشركة الصانعة للحفاظ على الجهاز متماشياً مع آخر التحديثات التقنية. 10. تحديث السلامة الخاص بمكونات الأجهزة وبالبرامج الكمبيوترية للتأكد من أن الجهاز متوافق مع كافة معايير السلامة التي تستجد. 11. فحوصات السلامة/ فحوصات السلامة الكهربائية حسب توصية المصنع للتأكد من أن الجهاز متوافق مع كافة معايير السلامة التي تستجد. 12. الفحوصات الميكانيكية/ الوظيفية: إجراء عدد من الفحوصات الوظيفية لضمان حسن أداء الجهاز والاعتماد عليه. 13. استبدال قطع الغيار: تغطية كاملة لاستبدال كافة قطع الغيار. 14. قطع المستهلكات غير مشمولة على الإطلاق. 15. زمن التغطية: 24 ساعة طوال أيام الأسبوع والعطل الرسمية. 16. تبديل قطع الغيار يجب أن يتم خلال يومين عمل بعد فحص الجهاز أما بالنسبة للقطع عالية التكلفه فيجب تبديل قطع الغيار عالية القيمة خلال 7 أيام عمل بعد فحص الجهاز. 17. الالتزام بتصحيح الاستدعاءات المصنعية (recall)خلال فترة العقد وبحسب الآلية المتبعة في نظام هيئة الغذاء والدواء. 18. يتم إصلاح الجهاز خلال يومين عمل بعد فحصه ضمن زمن الاستجابة المحدد لكل بلاغ في حال عدم الحاجة لقطع الغيار.
20003 | 200034259 | صيانة أجهزة التصوير الطبي وملحقاتها لشركة | Maintenance of medical imaging equipment | [6 empty] | شركة فيلبس للرعاية الصحية المحدودة | Allura Xper FD10 OR Table PlanE | Allura Xper FD10 OR Table PlanE | [5 empty] | X | Year | 1 |  | 3 | Philips | Saudi Arabia | 1Y | 1. استقبال البلاغات واستدعاءات الدعم الفني لأي خلل وظيفي لفحص الجهاز وكتابة التقارير بالأعطال. 2. زمن استجابة مؤكد من الاستدعاء للموقع او من خلال الدعم عن بعد خلال 4 ساعات للمدن الرئيسية و24 ساعة للمدن المجاورة و48 ساعة للمدن النائية. 3. ضمان كفاءة عمل للجهاز (Uptime)بنسبة 95% 4. ضمان الجودة: إجراء اختبارات منتظمة لضمان ثبات الجودة للصور والفحوصات. 5. الصيانة الوقائية: تنفيذ الصيانة الوقائية الدورية لجعل الجهاز يعتمد عليه بصورة بمثلى وذلك من خلال تطبيق معايير للعناية الفائقة المسبقة بالجهاز تشمل أطقم الصيانة الدورية (حسب ماهو موضح في كتيب الصيانة) وتشمل قطع الغيار. 6. الصيانة التصحيحية: تنفيذ أي أعمال تصحيحية مطلوبة خلال فترة الصيانة وتغطية كاملة لتكاليف العمالة لأي أعمال صيانة تصحيحية. 7. إمكانية الوصول لمهندسي المساندة الفنية ولمكتب العناية بالعملاء بصورة غير محدودة. 8. الدعم عن بعد: تشخيص شامل لمسح الجهاز لتلمس أي أخطاء والكشف عنها قبل أن تؤدي إلى تعطل الجهاز، بالإضافة إلى إصلاح الجهاز في حال عدم الحاجة للحضور إلى الموقع. 9. التحديث الخاص بمكونات الأجهزة وبالبرامج الكمبيوترية: إجراء عدة تحديثات من الشركة الصانعة للحفاظ على الجهاز متماشياً مع آخر التحديثات التقنية. 10. تحديث السلامة الخاص بمكونات الأجهزة وبالبرامج الكمبيوترية للتأكد من أن الجهاز متوافق مع كافة معايير السلامة التي تستجد. 11. فحوصات السلامة/ فحوصات السلامة الكهربائية حسب توصية المصنع للتأكد من أن الجهاز متوافق مع كافة معايير السلامة التي تستجد. 12. الفحوصات الميكانيكية/ الوظيفية: إجراء عدد من الفحوصات الوظيفية لضمان حسن أداء الجهاز والاعتماد عليه. 13. استبدال قطع الغيار: تغطية كاملة لاستبدال كافة قطع الغيار. 14. قطع المستهلكات غير مشمولة على الإطلاق. 15. زمن التغطية: 24 ساعة طوال أيام الأسبوع والعطل الرسمية. 16. تبديل قطع الغيار يجب أن يتم خلال يومين عمل بعد فحص الجهاز أما بالنسبة للقطع عالية التكلفه فيجب تبديل قطع الغيار عالية القيمة خلال 7 أيام عمل بعد فحص الجهاز. 17. الالتزام بتصحيح الاستدعاءات المصنعية (recall)خلال فترة العقد وبحسب الآلية المتبعة في نظام هيئة الغذاء والدواء. 18. يتم إصلاح الجهاز خلال يومين عمل بعد فحصه ضمن زمن الاستجابة المحدد لكل بلاغ في حال عدم الحاجة لقطع الغيار.
20003 | 200034260 | صيانة أجهزة التصوير الطبي وملحقاتها لشركة | Maintenance of medical imaging equipment | [6 empty] | شركة فيلبس للرعاية الصحية المحدودة | Allura Xper FD10/10 PlanE | Allura Xper FD10/10 PlanE | [5 empty] | X | Year | 1 |  | 3 | Philips | Saudi Arabia | 1Y | 1. استقبال البلاغات واستدعاءات الدعم الفني لأي خلل وظيفي لفحص الجهاز وكتابة التقارير بالأعطال. 2. زمن استجابة مؤكد من الاستدعاء للموقع او من خلال الدعم عن بعد خلال 4 ساعات للمدن الرئيسية و24 ساعة للمدن المجاورة و48 ساعة للمدن النائية. 3. ضمان كفاءة عمل للجهاز (Uptime)بنسبة 95% 4. ضمان الجودة: إجراء اختبارات منتظمة لضمان ثبات الجودة للصور والفحوصات. 5. الصيانة الوقائية: تنفيذ الصيانة الوقائية الدورية لجعل الجهاز يعتمد عليه بصورة بمثلى وذلك من خلال تطبيق معايير للعناية الفائقة المسبقة بالجهاز تشمل أطقم الصيانة الدورية (حسب ماهو موضح في كتيب الصيانة) وتشمل قطع الغيار. 6. الصيانة التصحيحية: تنفيذ أي أعمال تصحيحية مطلوبة خلال فترة الصيانة وتغطية كاملة لتكاليف العمالة لأي أعمال صيانة تصحيحية. 7. إمكانية الوصول لمهندسي المساندة الفنية ولمكتب العناية بالعملاء بصورة غير محدودة. 8. الدعم عن بعد: تشخيص شامل لمسح الجهاز لتلمس أي أخطاء والكشف عنها قبل أن تؤدي إلى تعطل الجهاز، بالإضافة إلى إصلاح الجهاز في حال عدم الحاجة للحضور إلى الموقع. 9. التحديث الخاص بمكونات الأجهزة وبالبرامج الكمبيوترية: إجراء عدة تحديثات من الشركة الصانعة للحفاظ على الجهاز متماشياً مع آخر التحديثات التقنية. 10. تحديث السلامة الخاص بمكونات الأجهزة وبالبرامج الكمبيوترية للتأكد من أن الجهاز متوافق مع كافة معايير السلامة التي تستجد. 11. فحوصات السلامة/ فحوصات السلامة الكهربائية حسب توصية المصنع للتأكد من أن الجهاز متوافق مع كافة معايير السلامة التي تستجد. 12. الفحوصات الميكانيكية/ الوظيفية: إجراء عدد من الفحوصات الوظيفية لضمان حسن أداء الجهاز والاعتماد عليه. 13. استبدال قطع الغيار: تغطية كاملة لاستبدال كافة قطع الغيار. 14. قطع المستهلكات غير مشمولة على الإطلاق. 15. زمن التغطية: 24 ساعة طوال أيام الأسبوع والعطل الرسمية. 16. تبديل قطع الغيار يجب أن يتم خلال يومين عمل بعد فحص الجهاز أما بالنسبة للقطع عالية التكلفه فيجب تبديل قطع الغيار عالية القيمة خلال 7 أيام عمل بعد فحص الجهاز. 17. الالتزام بتصحيح الاستدعاءات المصنعية (recall)خلال فترة العقد وبحسب الآلية المتبعة في نظام هيئة الغذاء والدواء. 18. يتم إصلاح الجهاز خلال يومين عمل بعد فحصه ضمن زمن الاستجابة المحدد لكل بلاغ في حال عدم الحاجة لقطع الغيار.
20003 | 200034261 | صيانة أجهزة التصوير الطبي وملحقاتها لشركة | Maintenance of medical imaging equipment | [6 empty] | شركة فيلبس للرعاية الصحية المحدودة | Allura Xper FD20 Biplane PlanE | Allura Xper FD20 Biplane PlanE | [5 empty] | X | Year | 1 |  | 3 | Philips | Saudi Arabia | 1Y | 1. استقبال البلاغات واستدعاءات الدعم الفني لأي خلل وظيفي لفحص الجهاز وكتابة التقارير بالأعطال. 2. زمن استجابة مؤكد من الاستدعاء للموقع او من خلال الدعم عن بعد خلال 4 ساعات للمدن الرئيسية و24 ساعة للمدن المجاورة و48 ساعة للمدن النائية. 3. ضمان كفاءة عمل للجهاز (Uptime)بنسبة 95% 4. ضمان الجودة: إجراء اختبارات منتظمة لضمان ثبات الجودة للصور والفحوصات. 5. الصيانة الوقائية: تنفيذ الصيانة الوقائية الدورية لجعل الجهاز يعتمد عليه بصورة بمثلى وذلك من خلال تطبيق معايير للعناية الفائقة المسبقة بالجهاز تشمل أطقم الصيانة الدورية (حسب ماهو موضح في كتيب الصيانة) وتشمل قطع الغيار. 6. الصيانة التصحيحية: تنفيذ أي أعمال تصحيحية مطلوبة خلال فترة الصيانة وتغطية كاملة لتكاليف العمالة لأي أعمال صيانة تصحيحية. 7. إمكانية الوصول لمهندسي المساندة الفنية ولمكتب العناية بالعملاء بصورة غير محدودة. 8. الدعم عن بعد: تشخيص شامل لمسح الجهاز لتلمس أي أخطاء والكشف عنها قبل أن تؤدي إلى تعطل الجهاز، بالإضافة إلى إصلاح الجهاز في حال عدم الحاجة للحضور إلى الموقع. 9. التحديث الخاص بمكونات الأجهزة وبالبرامج الكمبيوترية: إجراء عدة تحديثات من الشركة الصانعة للحفاظ على الجهاز متماشياً مع آخر التحديثات التقنية. 10. تحديث السلامة الخاص بمكونات الأجهزة وبالبرامج الكمبيوترية للتأكد من أن الجهاز متوافق مع كافة معايير السلامة التي تستجد. 11. فحوصات السلامة/ فحوصات السلامة الكهربائية حسب توصية المصنع للتأكد من أن الجهاز متوافق مع كافة معايير السلامة التي تستجد. 12. الفحوصات الميكانيكية/ الوظيفية: إجراء عدد من الفحوصات الوظيفية لضمان حسن أداء الجهاز والاعتماد عليه. 13. استبدال قطع الغيار: تغطية كاملة لاستبدال كافة قطع الغيار. 14. قطع المستهلكات غير مشمولة على الإطلاق. 15. زمن التغطية: 24 ساعة طوال أيام الأسبوع والعطل الرسمية. 16. تبديل قطع الغيار يجب أن يتم خلال يومين عمل بعد فحص الجهاز أما بالنسبة للقطع عالية التكلفه فيجب تبديل قطع الغيار عالية القيمة خلال 7 أيام عمل بعد فحص الجهاز. 17. الالتزام بتصحيح الاستدعاءات المصنعية (recall)خلال فترة العقد وبحسب الآلية المتبعة في نظام هيئة الغذاء والدواء. 18. يتم إصلاح الجهاز خلال يومين عمل بعد فحصه ضمن زمن الاستجابة المحدد لكل بلاغ في حال عدم الحاجة لقطع الغيار.
20003 | 200034262 | صيانة أجهزة التصوير الطبي وملحقاتها لشركة | Maintenance of medical imaging equipment | [6 empty] | شركة فيلبس للرعاية الصحية المحدودة | Allura Xper FD20 PlanE | Allura Xper FD20 PlanE | [5 empty] | X | Year | 1 |  | 3 | Philips | Saudi Arabia | 1Y | 1. استقبال البلاغات واستدعاءات الدعم الفني لأي خلل وظيفي لفحص الجهاز وكتابة التقارير بالأعطال. 2. زمن استجابة مؤكد من الاستدعاء للموقع او من خلال الدعم عن بعد خلال 4 ساعات للمدن الرئيسية و24 ساعة للمدن المجاورة و48 ساعة للمدن النائية. 3. ضمان كفاءة عمل للجهاز (Uptime)بنسبة 95% 4. ضمان الجودة: إجراء اختبارات منتظمة لضمان ثبات الجودة للصور والفحوصات. 5. الصيانة الوقائية: تنفيذ الصيانة الوقائية الدورية لجعل الجهاز يعتمد عليه بصورة بمثلى وذلك من خلال تطبيق معايير للعناية الفائقة المسبقة بالجهاز تشمل أطقم الصيانة الدورية (حسب ماهو موضح في كتيب الصيانة) وتشمل قطع الغيار. 6. الصيانة التصحيحية: تنفيذ أي أعمال تصحيحية مطلوبة خلال فترة الصيانة وتغطية كاملة لتكاليف العمالة لأي أعمال صيانة تصحيحية. 7. إمكانية الوصول لمهندسي المساندة الفنية ولمكتب العناية بالعملاء بصورة غير محدودة. 8. الدعم عن بعد: تشخيص شامل لمسح الجهاز لتلمس أي أخطاء والكشف عنها قبل أن تؤدي إلى تعطل الجهاز، بالإضافة إلى إصلاح الجهاز في حال عدم الحاجة للحضور إلى الموقع. 9. التحديث الخاص بمكونات الأجهزة وبالبرامج الكمبيوترية: إجراء عدة تحديثات من الشركة الصانعة للحفاظ على الجهاز متماشياً مع آخر التحديثات التقنية. 10. تحديث السلامة الخاص بمكونات الأجهزة وبالبرامج الكمبيوترية للتأكد من أن الجهاز متوافق مع كافة معايير السلامة التي تستجد. 11. فحوصات السلامة/ فحوصات السلامة الكهربائية حسب توصية المصنع للتأكد من أن الجهاز متوافق مع كافة معايير السلامة التي تستجد. 12. الفحوصات الميكانيكية/ الوظيفية: إجراء عدد من الفحوصات الوظيفية لضمان حسن أداء الجهاز والاعتماد عليه. 13. استبدال قطع الغيار: تغطية كاملة لاستبدال كافة قطع الغيار. 14. قطع المستهلكات غير مشمولة على الإطلاق. 15. زمن التغطية: 24 ساعة طوال أيام الأسبوع والعطل الرسمية. 16. تبديل قطع الغيار يجب أن يتم خلال يومين عمل بعد فحص الجهاز أما بالنسبة للقطع عالية التكلفه فيجب تبديل قطع الغيار عالية القيمة خلال 7 أيام عمل بعد فحص الجهاز. 17. الالتزام بتصحيح الاستدعاءات المصنعية (recall)خلال فترة العقد وبحسب الآلية المتبعة في نظام هيئة الغذاء والدواء. 18. يتم إصلاح الجهاز خلال يومين عمل بعد فحصه ضمن زمن الاستجابة المحدد لكل بلاغ في حال عدم الحاجة لقطع الغيار.
20003 | 200034263 | صيانة أجهزة التصوير الطبي وملحقاتها لشركة | Maintenance of medical imaging equipment | [6 empty] | شركة فيلبس للرعاية الصحية المحدودة | Allura Xper FD20 OR Table PlanE | Allura Xper FD20 OR Table PlanE | [5 empty] | X | Year | 1 |  | 3 | Philips | Saudi Arabia | 1Y | 1. استقبال البلاغات واستدعاءات الدعم الفني لأي خلل وظيفي لفحص الجهاز وكتابة التقارير بالأعطال. 2. زمن استجابة مؤكد من الاستدعاء للموقع او من خلال الدعم عن بعد خلال 4 ساعات للمدن الرئيسية و24 ساعة للمدن المجاورة و48 ساعة للمدن النائية. 3. ضمان كفاءة عمل للجهاز (Uptime)بنسبة 95% 4. ضمان الجودة: إجراء اختبارات منتظمة لضمان ثبات الجودة للصور والفحوصات. 5. الصيانة الوقائية: تنفيذ الصيانة الوقائية الدورية لجعل الجهاز يعتمد عليه بصورة بمثلى وذلك من خلال تطبيق معايير للعناية الفائقة المسبقة بالجهاز تشمل أطقم الصيانة الدورية (حسب ماهو موضح في كتيب الصيانة) وتشمل قطع الغيار. 6. الصيانة التصحيحية: تنفيذ أي أعمال تصحيحية مطلوبة خلال فترة الصيانة وتغطية كاملة لتكاليف العمالة لأي أعمال صيانة تصحيحية. 7. إمكانية الوصول لمهندسي المساندة الفنية ولمكتب العناية بالعملاء بصورة غير محدودة. 8. الدعم عن بعد: تشخيص شامل لمسح الجهاز لتلمس أي أخطاء والكشف عنها قبل أن تؤدي إلى تعطل الجهاز، بالإضافة إلى إصلاح الجهاز في حال عدم الحاجة للحضور إلى الموقع. 9. التحديث الخاص بمكونات الأجهزة وبالبرامج الكمبيوترية: إجراء عدة تحديثات من الشركة الصانعة للحفاظ على الجهاز متماشياً مع آخر التحديثات التقنية. 10. تحديث السلامة الخاص بمكونات الأجهزة وبالبرامج الكمبيوترية للتأكد من أن الجهاز متوافق مع كافة معايير السلامة التي تستجد. 11. فحوصات السلامة/ فحوصات السلامة الكهربائية حسب توصية المصنع للتأكد من أن الجهاز متوافق مع كافة معايير السلامة التي تستجد. 12. الفحوصات الميكانيكية/ الوظيفية: إجراء عدد من الفحوصات الوظيفية لضمان حسن أداء الجهاز والاعتماد عليه. 13. استبدال قطع الغيار: تغطية كاملة لاستبدال كافة قطع الغيار. 14. قطع المستهلكات غير مشمولة على الإطلاق. 15. زمن التغطية: 24 ساعة طوال أيام الأسبوع والعطل الرسمية. 16. تبديل قطع الغيار يجب أن يتم خلال يومين عمل بعد فحص الجهاز أما بالنسبة للقطع عالية التكلفه فيجب تبديل قطع الغيار عالية القيمة خلال 7 أيام عمل بعد فحص الجهاز. 17. الالتزام بتصحيح الاستدعاءات المصنعية (recall)خلال فترة العقد وبحسب الآلية المتبعة في نظام هيئة الغذاء والدواء. 18. يتم إصلاح الجهاز خلال يومين عمل بعد فحصه ضمن زمن الاستجابة المحدد لكل بلاغ في حال عدم الحاجة لقطع الغيار.
20003 | 200034264 | صيانة أجهزة التصوير الطبي وملحقاتها لشركة | Maintenance of medical imaging equipment | [6 empty] | شركة فيلبس للرعاية الصحية المحدودة | Allura Xper FD20/10 PlanE | Allura Xper FD20/10 PlanE | [5 empty] | X | Year | 1 |  | 3 | Philips | Saudi Arabia | 1Y | 1. استقبال البلاغات واستدعاءات الدعم الفني لأي خلل وظيفي لفحص الجهاز وكتابة التقارير بالأعطال. 2. زمن استجابة مؤكد من الاستدعاء للموقع او من خلال الدعم عن بعد خلال 4 ساعات للمدن الرئيسية و24 ساعة للمدن المجاورة و48 ساعة للمدن النائية. 3. ضمان كفاءة عمل للجهاز (Uptime)بنسبة 95% 4. ضمان الجودة: إجراء اختبارات منتظمة لضمان ثبات الجودة للصور والفحوصات. 5. الصيانة الوقائية: تنفيذ الصيانة الوقائية الدورية لجعل الجهاز يعتمد عليه بصورة بمثلى وذلك من خلال تطبيق معايير للعناية الفائقة المسبقة بالجهاز تشمل أطقم الصيانة الدورية (حسب ماهو موضح في كتيب الصيانة) وتشمل قطع الغيار. 6. الصيانة التصحيحية: تنفيذ أي أعمال تصحيحية مطلوبة خلال فترة الصيانة وتغطية كاملة لتكاليف العمالة لأي أعمال صيانة تصحيحية. 7. إمكانية الوصول لمهندسي المساندة الفنية ولمكتب العناية بالعملاء بصورة غير محدودة. 8. الدعم عن بعد: تشخيص شامل لمسح الجهاز لتلمس أي أخطاء والكشف عنها قبل أن تؤدي إلى تعطل الجهاز، بالإضافة إلى إصلاح الجهاز في حال عدم الحاجة للحضور إلى الموقع. 9. التحديث الخاص بمكونات الأجهزة وبالبرامج الكمبيوترية: إجراء عدة تحديثات من الشركة الصانعة للحفاظ على الجهاز متماشياً مع آخر التحديثات التقنية. 10. تحديث السلامة الخاص بمكونات الأجهزة وبالبرامج الكمبيوترية للتأكد من أن الجهاز متوافق مع كافة معايير السلامة التي تستجد. 11. فحوصات السلامة/ فحوصات السلامة الكهربائية حسب توصية المصنع للتأكد من أن الجهاز متوافق مع كافة معايير السلامة التي تستجد. 12. الفحوصات الميكانيكية/ الوظيفية: إجراء عدد من الفحوصات الوظيفية لضمان حسن أداء الجهاز والاعتماد عليه. 13. استبدال قطع الغيار: تغطية كاملة لاستبدال كافة قطع الغيار. 14. قطع المستهلكات غير مشمولة على الإطلاق. 15. زمن التغطية: 24 ساعة طوال أيام الأسبوع والعطل الرسمية. 16. تبديل قطع الغيار يجب أن يتم خلال يومين عمل بعد فحص الجهاز أما بالنسبة للقطع عالية التكلفه فيجب تبديل قطع الغيار عالية القيمة خلال 7 أيام عمل بعد فحص الجهاز. 17. الالتزام بتصحيح الاستدعاءات المصنعية (recall)خلال فترة العقد وبحسب الآلية المتبعة في نظام هيئة الغذاء والدواء. 18. يتم إصلاح الجهاز خلال يومين عمل بعد فحصه ضمن زمن الاستجابة المحدد لكل بلاغ في حال عدم الحاجة لقطع الغيار.
20003 | 200034265 | صيانة أجهزة التصوير الطبي وملحقاتها لشركة | Maintenance of medical imaging equipment | [6 empty] | شركة فيلبس للرعاية الصحية المحدودة | Allura Xper FD20/15 PlanE | Allura Xper FD20/15 PlanE | [5 empty] | X | Year | 1 |  | 3 | Philips | Saudi Arabia | 1Y | 1. استقبال البلاغات واستدعاءات الدعم الفني لأي خلل وظيفي لفحص الجهاز وكتابة التقارير بالأعطال. 2. زمن استجابة مؤكد من الاستدعاء للموقع او من خلال الدعم عن بعد خلال 4 ساعات للمدن الرئيسية و24 ساعة للمدن المجاورة و48 ساعة للمدن النائية. 3. ضمان كفاءة عمل للجهاز (Uptime)بنسبة 95% 4. ضمان الجودة: إجراء اختبارات منتظمة لضمان ثبات الجودة للصور والفحوصات. 5. الصيانة الوقائية: تنفيذ الصيانة الوقائية الدورية لجعل الجهاز يعتمد عليه بصورة بمثلى وذلك من خلال تطبيق معايير للعناية الفائقة المسبقة بالجهاز تشمل أطقم الصيانة الدورية (حسب ماهو موضح في كتيب الصيانة) وتشمل قطع الغيار. 6. الصيانة التصحيحية: تنفيذ أي أعمال تصحيحية مطلوبة خلال فترة الصيانة وتغطية كاملة لتكاليف العمالة لأي أعمال صيانة تصحيحية. 7. إمكانية الوصول لمهندسي المساندة الفنية ولمكتب العناية بالعملاء بصورة غير محدودة. 8. الدعم عن بعد: تشخيص شامل لمسح الجهاز لتلمس أي أخطاء والكشف عنها قبل أن تؤدي إلى تعطل الجهاز، بالإضافة إلى إصلاح الجهاز في حال عدم الحاجة للحضور إلى الموقع. 9. التحديث الخاص بمكونات الأجهزة وبالبرامج الكمبيوترية: إجراء عدة تحديثات من الشركة الصانعة للحفاظ على الجهاز متماشياً مع آخر التحديثات التقنية. 10. تحديث السلامة الخاص بمكونات الأجهزة وبالبرامج الكمبيوترية للتأكد من أن الجهاز متوافق مع كافة معايير السلامة التي تستجد. 11. فحوصات السلامة/ فحوصات السلامة الكهربائية حسب توصية المصنع للتأكد من أن الجهاز متوافق مع كافة معايير السلامة التي تستجد. 12. الفحوصات الميكانيكية/ الوظيفية: إجراء عدد من الفحوصات الوظيفية لضمان حسن أداء الجهاز والاعتماد عليه. 13. استبدال قطع الغيار: تغطية كاملة لاستبدال كافة قطع الغيار. 14. قطع المستهلكات غير مشمولة على الإطلاق. 15. زمن التغطية: 24 ساعة طوال أيام الأسبوع والعطل الرسمية. 16. تبديل قطع الغيار يجب أن يتم خلال يومين عمل بعد فحص الجهاز أما بالنسبة للقطع عالية التكلفه فيجب تبديل قطع الغيار عالية القيمة خلال 7 أيام عمل بعد فحص الجهاز. 17. الالتزام بتصحيح الاستدعاءات المصنعية (recall)خلال فترة العقد وبحسب الآلية المتبعة في نظام هيئة الغذاء والدواء. 18. يتم إصلاح الجهاز خلال يومين عمل بعد فحصه ضمن زمن الاستجابة المحدد لكل بلاغ في حال عدم الحاجة لقطع الغيار.
20003 | 200034266 | صيانة أجهزة التصوير الطبي وملحقاتها لشركة | Maintenance of medical imaging equipment | [6 empty] | شركة فيلبس للرعاية الصحية المحدودة | Allura Xper FD20/20 PlanE | Allura Xper FD20/20 PlanE | [5 empty] | X | Year | 1 |  | 3 | Philips | Saudi Arabia | 1Y | 1. استقبال البلاغات واستدعاءات الدعم الفني لأي خلل وظيفي لفحص الجهاز وكتابة التقارير بالأعطال. 2. زمن استجابة مؤكد من الاستدعاء للموقع او من خلال الدعم عن بعد خلال 4 ساعات للمدن الرئيسية و24 ساعة للمدن المجاورة و48 ساعة للمدن النائية. 3. ضمان كفاءة عمل للجهاز (Uptime)بنسبة 95% 4. ضمان الجودة: إجراء اختبارات منتظمة لضمان ثبات الجودة للصور والفحوصات. 5. الصيانة الوقائية: تنفيذ الصيانة الوقائية الدورية لجعل الجهاز يعتمد عليه بصورة بمثلى وذلك من خلال تطبيق معايير للعناية الفائقة المسبقة بالجهاز تشمل أطقم الصيانة الدورية (حسب ماهو موضح في كتيب الصيانة) وتشمل قطع الغيار. 6. الصيانة التصحيحية: تنفيذ أي أعمال تصحيحية مطلوبة خلال فترة الصيانة وتغطية كاملة لتكاليف العمالة لأي أعمال صيانة تصحيحية. 7. إمكانية الوصول لمهندسي المساندة الفنية ولمكتب العناية بالعملاء بصورة غير محدودة. 8. الدعم عن بعد: تشخيص شامل لمسح الجهاز لتلمس أي أخطاء والكشف عنها قبل أن تؤدي إلى تعطل الجهاز، بالإضافة إلى إصلاح الجهاز في حال عدم الحاجة للحضور إلى الموقع. 9. التحديث الخاص بمكونات الأجهزة وبالبرامج الكمبيوترية: إجراء عدة تحديثات من الشركة الصانعة للحفاظ على الجهاز متماشياً مع آخر التحديثات التقنية. 10. تحديث السلامة الخاص بمكونات الأجهزة وبالبرامج الكمبيوترية للتأكد من أن الجهاز متوافق مع كافة معايير السلامة التي تستجد. 11. فحوصات السلامة/ فحوصات السلامة الكهربائية حسب توصية المصنع للتأكد من أن الجهاز متوافق مع كافة معايير السلامة التي تستجد. 12. الفحوصات الميكانيكية/ الوظيفية: إجراء عدد من الفحوصات الوظيفية لضمان حسن أداء الجهاز والاعتماد عليه. 13. استبدال قطع الغيار: تغطية كاملة لاستبدال كافة قطع الغيار. 14. قطع المستهلكات غير مشمولة على الإطلاق. 15. زمن التغطية: 24 ساعة طوال أيام الأسبوع والعطل الرسمية. 16. تبديل قطع الغيار يجب أن يتم خلال يومين عمل بعد فحص الجهاز أما بالنسبة للقطع عالية التكلفه فيجب تبديل قطع الغيار عالية القيمة خلال 7 أيام عمل بعد فحص الجهاز. 17. الالتزام بتصحيح الاستدعاءات المصنعية (recall)خلال فترة العقد وبحسب الآلية المتبعة في نظام هيئة الغذاء والدواء. 18. يتم إصلاح الجهاز خلال يومين عمل بعد فحصه ضمن زمن الاستجابة المحدد لكل بلاغ في حال عدم الحاجة لقطع الغيار.
20003 | 200034267 | صيانة أجهزة التصوير الطبي وملحقاتها لشركة | Maintenance of medical imaging equipment | [6 empty] | شركة فيلبس للرعاية الصحية المحدودة | Allura Xper TechMax Plus PlanE | Allura Xper TechMax Plus PlanE | [5 empty] | X | Year | 1 |  | 3 | Philips | Saudi Arabia | 1Y | 1. استقبال البلاغات واستدعاءات الدعم الفني لأي خلل وظيفي لفحص الجهاز وكتابة التقارير بالأعطال. 2. زمن استجابة مؤكد من الاستدعاء للموقع او من خلال الدعم عن بعد خلال 4 ساعات للمدن الرئيسية و24 ساعة للمدن المجاورة و48 ساعة للمدن النائية. 3. ضمان كفاءة عمل للجهاز (Uptime)بنسبة 95% 4. ضمان الجودة: إجراء اختبارات منتظمة لضمان ثبات الجودة للصور والفحوصات. 5. الصيانة الوقائية: تنفيذ الصيانة الوقائية الدورية لجعل الجهاز يعتمد عليه بصورة بمثلى وذلك من خلال تطبيق معايير للعناية الفائقة المسبقة بالجهاز تشمل أطقم الصيانة الدورية (حسب ماهو موضح في كتيب الصيانة) وتشمل قطع الغيار. 6. الصيانة التصحيحية: تنفيذ أي أعمال تصحيحية مطلوبة خلال فترة الصيانة وتغطية كاملة لتكاليف العمالة لأي أعمال صيانة تصحيحية. 7. إمكانية الوصول لمهندسي المساندة الفنية ولمكتب العناية بالعملاء بصورة غير محدودة. 8. الدعم عن بعد: تشخيص شامل لمسح الجهاز لتلمس أي أخطاء والكشف عنها قبل أن تؤدي إلى تعطل الجهاز، بالإضافة إلى إصلاح الجهاز في حال عدم الحاجة للحضور إلى الموقع. 9. التحديث الخاص بمكونات الأجهزة وبالبرامج الكمبيوترية: إجراء عدة تحديثات من الشركة الصانعة للحفاظ على الجهاز متماشياً مع آخر التحديثات التقنية. 10. تحديث السلامة الخاص بمكونات الأجهزة وبالبرامج الكمبيوترية للتأكد من أن الجهاز متوافق مع كافة معايير السلامة التي تستجد. 11. فحوصات السلامة/ فحوصات السلامة الكهربائية حسب توصية المصنع للتأكد من أن الجهاز متوافق مع كافة معايير السلامة التي تستجد. 12. الفحوصات الميكانيكية/ الوظيفية: إجراء عدد من الفحوصات الوظيفية لضمان حسن أداء الجهاز والاعتماد عليه. 13. استبدال قطع الغيار: تغطية كاملة لاستبدال كافة قطع الغيار. 14. قطع المستهلكات غير مشمولة على الإطلاق. 15. زمن التغطية: 24 ساعة طوال أيام الأسبوع والعطل الرسمية. 16. تبديل قطع الغيار يجب أن يتم خلال يومين عمل بعد فحص الجهاز أما بالنسبة للقطع عالية التكلفه فيجب تبديل قطع الغيار عالية القيمة خلال 7 أيام عمل بعد فحص الجهاز. 17. الالتزام بتصحيح الاستدعاءات المصنعية (recall)خلال فترة العقد وبحسب الآلية المتبعة في نظام هيئة الغذاء والدواء. 18. يتم إصلاح الجهاز خلال يومين عمل بعد فحصه ضمن زمن الاستجابة المحدد لكل بلاغ في حال عدم الحاجة لقطع الغيار.
20003 | 200034268 | صيانة أجهزة التصوير الطبي وملحقاتها لشركة | Maintenance of medical imaging equipment | [6 empty] | شركة فيلبس للرعاية الصحية المحدودة | Ambient Experience for CV PlanE | Ambient Experience for CV PlanE | [5 empty] | X | Year | 1 |  | 3 | Philips | Saudi Arabia | 1Y | 1. استقبال البلاغات واستدعاءات الدعم الفني لأي خلل وظيفي لفحص الجهاز وكتابة التقارير بالأعطال. 2. زمن استجابة مؤكد من الاستدعاء للموقع او من خلال الدعم عن بعد خلال 4 ساعات للمدن الرئيسية و24 ساعة للمدن المجاورة و48 ساعة للمدن النائية. 3. ضمان كفاءة عمل للجهاز (Uptime)بنسبة 95% 4. ضمان الجودة: إجراء اختبارات منتظمة لضمان ثبات الجودة للصور والفحوصات. 5. الصيانة الوقائية: تنفيذ الصيانة الوقائية الدورية لجعل الجهاز يعتمد عليه بصورة بمثلى وذلك من خلال تطبيق معايير للعناية الفائقة المسبقة بالجهاز تشمل أطقم الصيانة الدورية (حسب ماهو موضح في كتيب الصيانة) وتشمل قطع الغيار. 6. الصيانة التصحيحية: تنفيذ أي أعمال تصحيحية مطلوبة خلال فترة الصيانة وتغطية كاملة لتكاليف العمالة لأي أعمال صيانة تصحيحية. 7. إمكانية الوصول لمهندسي المساندة الفنية ولمكتب العناية بالعملاء بصورة غير محدودة. 8. الدعم عن بعد: تشخيص شامل لمسح الجهاز لتلمس أي أخطاء والكشف عنها قبل أن تؤدي إلى تعطل الجهاز، بالإضافة إلى إصلاح الجهاز في حال عدم الحاجة للحضور إلى الموقع. 9. التحديث الخاص بمكونات الأجهزة وبالبرامج الكمبيوترية: إجراء عدة تحديثات من الشركة الصانعة للحفاظ على الجهاز متماشياً مع آخر التحديثات التقنية. 10. تحديث السلامة الخاص بمكونات الأجهزة وبالبرامج الكمبيوترية للتأكد من أن الجهاز متوافق مع كافة معايير السلامة التي تستجد. 11. فحوصات السلامة/ فحوصات السلامة الكهربائية حسب توصية المصنع للتأكد من أن الجهاز متوافق مع كافة معايير السلامة التي تستجد. 12. الفحوصات الميكانيكية/ الوظيفية: إجراء عدد من الفحوصات الوظيفية لضمان حسن أداء الجهاز والاعتماد عليه. 13. استبدال قطع الغيار: تغطية كاملة لاستبدال كافة قطع الغيار. 14. قطع المستهلكات غير مشمولة على الإطلاق. 15. زمن التغطية: 24 ساعة طوال أيام الأسبوع والعطل الرسمية. 16. تبديل قطع الغيار يجب أن يتم خلال يومين عمل بعد فحص الجهاز أما بالنسبة للقطع عالية التكلفه فيجب تبديل قطع الغيار عالية القيمة خلال 7 أيام عمل بعد فحص الجهاز. 17. الالتزام بتصحيح الاستدعاءات المصنعية (recall)خلال فترة العقد وبحسب الآلية المتبعة في نظام هيئة الغذاء والدواء. 18. يتم إصلاح الجهاز خلال يومين عمل بعد فحصه ضمن زمن الاستجابة المحدد لكل بلاغ في حال عدم الحاجة لقطع الغيار.
20003 | 200034269 | صيانة أجهزة التصوير الطبي وملحقاتها لشركة | Maintenance of medical imaging equipment | [6 empty] | شركة فيلبس للرعاية الصحية المحدودة | Ambient Experience for MR PlanE | Ambient Experience for MR PlanE | [5 empty] | X | Year | 1 |  | 3 | Philips | Saudi Arabia | 1Y | 1. استقبال البلاغات واستدعاءات الدعم الفني لأي خلل وظيفي لفحص الجهاز وكتابة التقارير بالأعطال. 2. زمن استجابة مؤكد من الاستدعاء للموقع او من خلال الدعم عن بعد خلال 4 ساعات للمدن الرئيسية و24 ساعة للمدن المجاورة و48 ساعة للمدن النائية. 3. ضمان كفاءة عمل للجهاز (Uptime)بنسبة 95% 4. ضمان الجودة: إجراء اختبارات منتظمة لضمان ثبات الجودة للصور والفحوصات. 5. الصيانة الوقائية: تنفيذ الصيانة الوقائية الدورية لجعل الجهاز يعتمد عليه بصورة بمثلى وذلك من خلال تطبيق معايير للعناية الفائقة المسبقة بالجهاز تشمل أطقم الصيانة الدورية (حسب ماهو موضح في كتيب الصيانة) وتشمل قطع الغيار. 6. الصيانة التصحيحية: تنفيذ أي أعمال تصحيحية مطلوبة خلال فترة الصيانة وتغطية كاملة لتكاليف العمالة لأي أعمال صيانة تصحيحية. 7. إمكانية الوصول لمهندسي المساندة الفنية ولمكتب العناية بالعملاء بصورة غير محدودة. 8. الدعم عن بعد: تشخيص شامل لمسح الجهاز لتلمس أي أخطاء والكشف عنها قبل أن تؤدي إلى تعطل الجهاز، بالإضافة إلى إصلاح الجهاز في حال عدم الحاجة للحضور إلى الموقع. 9. التحديث الخاص بمكونات الأجهزة وبالبرامج الكمبيوترية: إجراء عدة تحديثات من الشركة الصانعة للحفاظ على الجهاز متماشياً مع آخر التحديثات التقنية. 10. تحديث السلامة الخاص بمكونات الأجهزة وبالبرامج الكمبيوترية للتأكد من أن الجهاز متوافق مع كافة معايير السلامة التي تستجد. 11. فحوصات السلامة/ فحوصات السلامة الكهربائية حسب توصية المصنع للتأكد من أن الجهاز متوافق مع كافة معايير السلامة التي تستجد. 12. الفحوصات الميكانيكية/ الوظيفية: إجراء عدد من الفحوصات الوظيفية لضمان حسن أداء الجهاز والاعتماد عليه. 13. استبدال قطع الغيار: تغطية كاملة لاستبدال كافة قطع الغيار. 14. قطع المستهلكات غير مشمولة على الإطلاق. 15. زمن التغطية: 24 ساعة طوال أيام الأسبوع والعطل الرسمية. 16. تبديل قطع الغيار يجب أن يتم خلال يومين عمل بعد فحص الجهاز أما بالنسبة للقطع عالية التكلفه فيجب تبديل قطع الغيار عالية القيمة خلال 7 أيام عمل بعد فحص الجهاز. 17. الالتزام بتصحيح الاستدعاءات المصنعية (recall)خلال فترة العقد وبحسب الآلية المتبعة في نظام هيئة الغذاء والدواء. 18. يتم إصلاح الجهاز خلال يومين عمل بعد فحصه ضمن زمن الاستجابة المحدد لكل بلاغ في حال عدم الحاجة لقطع الغيار.
20003 | 200034270 | صيانة أجهزة التصوير الطبي وملحقاتها لشركة | Maintenance of medical imaging equipment | [6 empty] | شركة فيلبس للرعاية الصحية المحدودة | Ambient Experience PlanE | Ambient Experience PlanE | [5 empty] | X | Year | 1 |  | 3 | Philips | Saudi Arabia | 1Y | 1. استقبال البلاغات واستدعاءات الدعم الفني لأي خلل وظيفي لفحص الجهاز وكتابة التقارير بالأعطال. 2. زمن استجابة مؤكد من الاستدعاء للموقع او من خلال الدعم عن بعد خلال 4 ساعات للمدن الرئيسية و24 ساعة للمدن المجاورة و48 ساعة للمدن النائية. 3. ضمان كفاءة عمل للجهاز (Uptime)بنسبة 95% 4. ضمان الجودة: إجراء اختبارات منتظمة لضمان ثبات الجودة للصور والفحوصات. 5. الصيانة الوقائية: تنفيذ الصيانة الوقائية الدورية لجعل الجهاز يعتمد عليه بصورة بمثلى وذلك من خلال تطبيق معايير للعناية الفائقة المسبقة بالجهاز تشمل أطقم الصيانة الدورية (حسب ماهو موضح في كتيب الصيانة) وتشمل قطع الغيار. 6. الصيانة التصحيحية: تنفيذ أي أعمال تصحيحية مطلوبة خلال فترة الصيانة وتغطية كاملة لتكاليف العمالة لأي أعمال صيانة تصحيحية. 7. إمكانية الوصول لمهندسي المساندة الفنية ولمكتب العناية بالعملاء بصورة غير محدودة. 8. الدعم عن بعد: تشخيص شامل لمسح الجهاز لتلمس أي أخطاء والكشف عنها قبل أن تؤدي إلى تعطل الجهاز، بالإضافة إلى إصلاح الجهاز في حال عدم الحاجة للحضور إلى الموقع. 9. التحديث الخاص بمكونات الأجهزة وبالبرامج الكمبيوترية: إجراء عدة تحديثات من الشركة الصانعة للحفاظ على الجهاز متماشياً مع آخر التحديثات التقنية. 10. تحديث السلامة الخاص بمكونات الأجهزة وبالبرامج الكمبيوترية للتأكد من أن الجهاز متوافق مع كافة معايير السلامة التي تستجد. 11. فحوصات السلامة/ فحوصات السلامة الكهربائية حسب توصية المصنع للتأكد من أن الجهاز متوافق مع كافة معايير السلامة التي تستجد. 12. الفحوصات الميكانيكية/ الوظيفية: إجراء عدد من الفحوصات الوظيفية لضمان حسن أداء الجهاز والاعتماد عليه. 13. استبدال قطع الغيار: تغطية كاملة لاستبدال كافة قطع الغيار. 14. قطع المستهلكات غير مشمولة على الإطلاق. 15. زمن التغطية: 24 ساعة طوال أيام الأسبوع والعطل الرسمية. 16. تبديل قطع الغيار يجب أن يتم خلال يومين عمل بعد فحص الجهاز أما بالنسبة للقطع عالية التكلفه فيجب تبديل قطع الغيار عالية القيمة خلال 7 أيام عمل بعد فحص الجهاز. 17. الالتزام بتصحيح الاستدعاءات المصنعية (recall)خلال فترة العقد وبحسب الآلية المتبعة في نظام هيئة الغذاء والدواء. 18. يتم إصلاح الجهاز خلال يومين عمل بعد فحصه ضمن زمن الاستجابة المحدد لكل بلاغ في حال عدم الحاجة لقطع الغيار.
20003 | 200034271 | صيانة أجهزة التصوير الطبي وملحقاتها لشركة | Maintenance of medical imaging equipment | [6 empty] | شركة فيلبس للرعاية الصحية المحدودة | Azurion 3 M12 PlanE | Azurion 3 M12 PlanE | [5 empty] | X | Year | 1 |  | 3 | Philips | Saudi Arabia | 1Y | 1. استقبال البلاغات واستدعاءات الدعم الفني لأي خلل وظيفي لفحص الجهاز وكتابة التقارير بالأعطال. 2. زمن استجابة مؤكد من الاستدعاء للموقع او من خلال الدعم عن بعد خلال 4 ساعات للمدن الرئيسية و24 ساعة للمدن المجاورة و48 ساعة للمدن النائية. 3. ضمان كفاءة عمل للجهاز (Uptime)بنسبة 95% 4. ضمان الجودة: إجراء اختبارات منتظمة لضمان ثبات الجودة للصور والفحوصات. 5. الصيانة الوقائية: تنفيذ الصيانة الوقائية الدورية لجعل الجهاز يعتمد عليه بصورة بمثلى وذلك من خلال تطبيق معايير للعناية الفائقة المسبقة بالجهاز تشمل أطقم الصيانة الدورية (حسب ماهو موضح في كتيب الصيانة) وتشمل قطع الغيار. 6. الصيانة التصحيحية: تنفيذ أي أعمال تصحيحية مطلوبة خلال فترة الصيانة وتغطية كاملة لتكاليف العمالة لأي أعمال صيانة تصحيحية. 7. إمكانية الوصول لمهندسي المساندة الفنية ولمكتب العناية بالعملاء بصورة غير محدودة. 8. الدعم عن بعد: تشخيص شامل لمسح الجهاز لتلمس أي أخطاء والكشف عنها قبل أن تؤدي إلى تعطل الجهاز، بالإضافة إلى إصلاح الجهاز في حال عدم الحاجة للحضور إلى الموقع. 9. التحديث الخاص بمكونات الأجهزة وبالبرامج الكمبيوترية: إجراء عدة تحديثات من الشركة الصانعة للحفاظ على الجهاز متماشياً مع آخر التحديثات التقنية. 10. تحديث السلامة الخاص بمكونات الأجهزة وبالبرامج الكمبيوترية للتأكد من أن الجهاز متوافق مع كافة معايير السلامة التي تستجد. 11. فحوصات السلامة/ فحوصات السلامة الكهربائية حسب توصية المصنع للتأكد من أن الجهاز متوافق مع كافة معايير السلامة التي تستجد. 12. الفحوصات الميكانيكية/ الوظيفية: إجراء عدد من الفحوصات الوظيفية لضمان حسن أداء الجهاز والاعتماد عليه. 13. استبدال قطع الغيار: تغطية كاملة لاستبدال كافة قطع الغيار. 14. قطع المستهلكات غير مشمولة على الإطلاق. 15. زمن التغطية: 24 ساعة طوال أيام الأسبوع والعطل الرسمية. 16. تبديل قطع الغيار يجب أن يتم خلال يومين عمل بعد فحص الجهاز أما بالنسبة للقطع عالية التكلفه فيجب تبديل قطع الغيار عالية القيمة خلال 7 أيام عمل بعد فحص الجهاز. 17. الالتزام بتصحيح الاستدعاءات المصنعية (recall)خلال فترة العقد وبحسب الآلية المتبعة في نظام هيئة الغذاء والدواء. 18. يتم إصلاح الجهاز خلال يومين عمل بعد فحصه ضمن زمن الاستجابة المحدد لكل بلاغ في حال عدم الحاجة لقطع الغيار.
20003 | 200034272 | صيانة أجهزة التصوير الطبي وملحقاتها لشركة | Maintenance of medical imaging equipment | [6 empty] | شركة فيلبس للرعاية الصحية المحدودة | Azurion 3 M15 PlanE | Azurion 3 M15 PlanE | [5 empty] | X | Year | 1 |  | 3 | Philips | Saudi Arabia | 1Y | 1. استقبال البلاغات واستدعاءات الدعم الفني لأي خلل وظيفي لفحص الجهاز وكتابة التقارير بالأعطال. 2. زمن استجابة مؤكد من الاستدعاء للموقع او من خلال الدعم عن بعد خلال 4 ساعات للمدن الرئيسية و24 ساعة للمدن المجاورة و48 ساعة للمدن النائية. 3. ضمان كفاءة عمل للجهاز (Uptime)بنسبة 95% 4. ضمان الجودة: إجراء اختبارات منتظمة لضمان ثبات الجودة للصور والفحوصات. 5. الصيانة الوقائية: تنفيذ الصيانة الوقائية الدورية لجعل الجهاز يعتمد عليه بصورة بمثلى وذلك من خلال تطبيق معايير للعناية الفائقة المسبقة بالجهاز تشمل أطقم الصيانة الدورية (حسب ماهو موضح في كتيب الصيانة) وتشمل قطع الغيار. 6. الصيانة التصحيحية: تنفيذ أي أعمال تصحيحية مطلوبة خلال فترة الصيانة وتغطية كاملة لتكاليف العمالة لأي أعمال صيانة تصحيحية. 7. إمكانية الوصول لمهندسي المساندة الفنية ولمكتب العناية بالعملاء بصورة غير محدودة. 8. الدعم عن بعد: تشخيص شامل لمسح الجهاز لتلمس أي أخطاء والكشف عنها قبل أن تؤدي إلى تعطل الجهاز، بالإضافة إلى إصلاح الجهاز في حال عدم الحاجة للحضور إلى الموقع. 9. التحديث الخاص بمكونات الأجهزة وبالبرامج الكمبيوترية: إجراء عدة تحديثات من الشركة الصانعة للحفاظ على الجهاز متماشياً مع آخر التحديثات التقنية. 10. تحديث السلامة الخاص بمكونات الأجهزة وبالبرامج الكمبيوترية للتأكد من أن الجهاز متوافق مع كافة معايير السلامة التي تستجد. 11. فحوصات السلامة/ فحوصات السلامة الكهربائية حسب توصية المصنع للتأكد من أن الجهاز متوافق مع كافة معايير السلامة التي تستجد. 12. الفحوصات الميكانيكية/ الوظيفية: إجراء عدد من الفحوصات الوظيفية لضمان حسن أداء الجهاز والاعتماد عليه. 13. استبدال قطع الغيار: تغطية كاملة لاستبدال كافة قطع الغيار. 14. قطع المستهلكات غير مشمولة على الإطلاق. 15. زمن التغطية: 24 ساعة طوال أيام الأسبوع والعطل الرسمية. 16. تبديل قطع الغيار يجب أن يتم خلال يومين عمل بعد فحص الجهاز أما بالنسبة للقطع عالية التكلفه فيجب تبديل قطع الغيار عالية القيمة خلال 7 أيام عمل بعد فحص الجهاز. 17. الالتزام بتصحيح الاستدعاءات المصنعية (recall)خلال فترة العقد وبحسب الآلية المتبعة في نظام هيئة الغذاء والدواء. 18. يتم إصلاح الجهاز خلال يومين عمل بعد فحصه ضمن زمن الاستجابة المحدد لكل بلاغ في حال عدم الحاجة لقطع الغيار.
20003 | 200034273 | صيانة أجهزة التصوير الطبي وملحقاتها لشركة | Maintenance of medical imaging equipment | [6 empty] | شركة فيلبس للرعاية الصحية المحدودة | Azurion 5 M20 PlanE | Azurion 5 M20 PlanE | [5 empty] | X | Year | 1 |  | 3 | Philips | Saudi Arabia | 1Y | 1. استقبال البلاغات واستدعاءات الدعم الفني لأي خلل وظيفي لفحص الجهاز وكتابة التقارير بالأعطال. 2. زمن استجابة مؤكد من الاستدعاء للموقع او من خلال الدعم عن بعد خلال 4 ساعات للمدن الرئيسية و24 ساعة للمدن المجاورة و48 ساعة للمدن النائية. 3. ضمان كفاءة عمل للجهاز (Uptime)بنسبة 95% 4. ضمان الجودة: إجراء اختبارات منتظمة لضمان ثبات الجودة للصور والفحوصات. 5. الصيانة الوقائية: تنفيذ الصيانة الوقائية الدورية لجعل الجهاز يعتمد عليه بصورة بمثلى وذلك من خلال تطبيق معايير للعناية الفائقة المسبقة بالجهاز تشمل أطقم الصيانة الدورية (حسب ماهو موضح في كتيب الصيانة) وتشمل قطع الغيار. 6. الصيانة التصحيحية: تنفيذ أي أعمال تصحيحية مطلوبة خلال فترة الصيانة وتغطية كاملة لتكاليف العمالة لأي أعمال صيانة تصحيحية. 7. إمكانية الوصول لمهندسي المساندة الفنية ولمكتب العناية بالعملاء بصورة غير محدودة. 8. الدعم عن بعد: تشخيص شامل لمسح الجهاز لتلمس أي أخطاء والكشف عنها قبل أن تؤدي إلى تعطل الجهاز، بالإضافة إلى إصلاح الجهاز في حال عدم الحاجة للحضور إلى الموقع. 9. التحديث الخاص بمكونات الأجهزة وبالبرامج الكمبيوترية: إجراء عدة تحديثات من الشركة الصانعة للحفاظ على الجهاز متماشياً مع آخر التحديثات التقنية. 10. تحديث السلامة الخاص بمكونات الأجهزة وبالبرامج الكمبيوترية للتأكد من أن الجهاز متوافق مع كافة معايير السلامة التي تستجد. 11. فحوصات السلامة/ فحوصات السلامة الكهربائية حسب توصية المصنع للتأكد من أن الجهاز متوافق مع كافة معايير السلامة التي تستجد. 12. الفحوصات الميكانيكية/ الوظيفية: إجراء عدد من الفحوصات الوظيفية لضمان حسن أداء الجهاز والاعتماد عليه. 13. استبدال قطع الغيار: تغطية كاملة لاستبدال كافة قطع الغيار. 14. قطع المستهلكات غير مشمولة على الإطلاق. 15. زمن التغطية: 24 ساعة طوال أيام الأسبوع والعطل الرسمية. 16. تبديل قطع الغيار يجب أن يتم خلال يومين عمل بعد فحص الجهاز أما بالنسبة للقطع عالية التكلفه فيجب تبديل قطع الغيار عالية القيمة خلال 7 أيام عمل بعد فحص الجهاز. 17. الالتزام بتصحيح الاستدعاءات المصنعية (recall)خلال فترة العقد وبحسب الآلية المتبعة في نظام هيئة الغذاء والدواء. 18. يتم إصلاح الجهاز خلال يومين عمل بعد فحصه ضمن زمن الاستجابة المحدد لكل بلاغ في حال عدم الحاجة لقطع الغيار.
20003 | 200034274 | صيانة أجهزة التصوير الطبي وملحقاتها لشركة | Maintenance of medical imaging equipment | [6 empty] | شركة فيلبس للرعاية الصحية المحدودة | Azurion 7 B12 PlanE | Azurion 7 B12 PlanE | [5 empty] | X | Year | 1 |  | 3 | Philips | Saudi Arabia | 1Y | 1. استقبال البلاغات واستدعاءات الدعم الفني لأي خلل وظيفي لفحص الجهاز وكتابة التقارير بالأعطال. 2. زمن استجابة مؤكد من الاستدعاء للموقع او من خلال الدعم عن بعد خلال 4 ساعات للمدن الرئيسية و24 ساعة للمدن المجاورة و48 ساعة للمدن النائية. 3. ضمان كفاءة عمل للجهاز (Uptime)بنسبة 95% 4. ضمان الجودة: إجراء اختبارات منتظمة لضمان ثبات الجودة للصور والفحوصات. 5. الصيانة الوقائية: تنفيذ الصيانة الوقائية الدورية لجعل الجهاز يعتمد عليه بصورة بمثلى وذلك من خلال تطبيق معايير للعناية الفائقة المسبقة بالجهاز تشمل أطقم الصيانة الدورية (حسب ماهو موضح في كتيب الصيانة) وتشمل قطع الغيار. 6. الصيانة التصحيحية: تنفيذ أي أعمال تصحيحية مطلوبة خلال فترة الصيانة وتغطية كاملة لتكاليف العمالة لأي أعمال صيانة تصحيحية. 7. إمكانية الوصول لمهندسي المساندة الفنية ولمكتب العناية بالعملاء بصورة غير محدودة. 8. الدعم عن بعد: تشخيص شامل لمسح الجهاز لتلمس أي أخطاء والكشف عنها قبل أن تؤدي إلى تعطل الجهاز، بالإضافة إلى إصلاح الجهاز في حال عدم الحاجة للحضور إلى الموقع. 9. التحديث الخاص بمكونات الأجهزة وبالبرامج الكمبيوترية: إجراء عدة تحديثات من الشركة الصانعة للحفاظ على الجهاز متماشياً مع آخر التحديثات التقنية. 10. تحديث السلامة الخاص بمكونات الأجهزة وبالبرامج الكمبيوترية للتأكد من أن الجهاز متوافق مع كافة معايير السلامة التي تستجد. 11. فحوصات السلامة/ فحوصات السلامة الكهربائية حسب توصية المصنع للتأكد من أن الجهاز متوافق مع كافة معايير السلامة التي تستجد. 12. الفحوصات الميكانيكية/ الوظيفية: إجراء عدد من الفحوصات الوظيفية لضمان حسن أداء الجهاز والاعتماد عليه. 13. استبدال قطع الغيار: تغطية كاملة لاستبدال كافة قطع الغيار. 14. قطع المستهلكات غير مشمولة على الإطلاق. 15. زمن التغطية: 24 ساعة طوال أيام الأسبوع والعطل الرسمية. 16. تبديل قطع الغيار يجب أن يتم خلال يومين عمل بعد فحص الجهاز أما بالنسبة للقطع عالية التكلفه فيجب تبديل قطع الغيار عالية القيمة خلال 7 أيام عمل بعد فحص الجهاز. 17. الالتزام بتصحيح الاستدعاءات المصنعية (recall)خلال فترة العقد وبحسب الآلية المتبعة في نظام هيئة الغذاء والدواء. 18. يتم إصلاح الجهاز خلال يومين عمل بعد فحصه ضمن زمن الاستجابة المحدد لكل بلاغ في حال عدم الحاجة لقطع الغيار.
20003 | 200034275 | صيانة أجهزة التصوير الطبي وملحقاتها لشركة | Maintenance of medical imaging equipment | [6 empty] | شركة فيلبس للرعاية الصحية المحدودة | Azurion 7 B20 PlanE | Azurion 7 B20 PlanE | [5 empty] | X | Year | 1 |  | 3 | Philips | Saudi Arabia | 1Y | 1. استقبال البلاغات واستدعاءات الدعم الفني لأي خلل وظيفي لفحص الجهاز وكتابة التقارير بالأعطال. 2. زمن استجابة مؤكد من الاستدعاء للموقع او من خلال الدعم عن بعد خلال 4 ساعات للمدن الرئيسية و24 ساعة للمدن المجاورة و48 ساعة للمدن النائية. 3. ضمان كفاءة عمل للجهاز (Uptime)بنسبة 95% 4. ضمان الجودة: إجراء اختبارات منتظمة لضمان ثبات الجودة للصور والفحوصات. 5. الصيانة الوقائية: تنفيذ الصيانة الوقائية الدورية لجعل الجهاز يعتمد عليه بصورة بمثلى وذلك من خلال تطبيق معايير للعناية الفائقة المسبقة بالجهاز تشمل أطقم الصيانة الدورية (حسب ماهو موضح في كتيب الصيانة) وتشمل قطع الغيار. 6. الصيانة التصحيحية: تنفيذ أي أعمال تصحيحية مطلوبة خلال فترة الصيانة وتغطية كاملة لتكاليف العمالة لأي أعمال صيانة تصحيحية. 7. إمكانية الوصول لمهندسي المساندة الفنية ولمكتب العناية بالعملاء بصورة غير محدودة. 8. الدعم عن بعد: تشخيص شامل لمسح الجهاز لتلمس أي أخطاء والكشف عنها قبل أن تؤدي إلى تعطل الجهاز، بالإضافة إلى إصلاح الجهاز في حال عدم الحاجة للحضور إلى الموقع. 9. التحديث الخاص بمكونات الأجهزة وبالبرامج الكمبيوترية: إجراء عدة تحديثات من الشركة الصانعة للحفاظ على الجهاز متماشياً مع آخر التحديثات التقنية. 10. تحديث السلامة الخاص بمكونات الأجهزة وبالبرامج الكمبيوترية للتأكد من أن الجهاز متوافق مع كافة معايير السلامة التي تستجد. 11. فحوصات السلامة/ فحوصات السلامة الكهربائية حسب توصية المصنع للتأكد من أن الجهاز متوافق مع كافة معايير السلامة التي تستجد. 12. الفحوصات الميكانيكية/ الوظيفية: إجراء عدد من الفحوصات الوظيفية لضمان حسن أداء الجهاز والاعتماد عليه. 13. استبدال قطع الغيار: تغطية كاملة لاستبدال كافة قطع الغيار. 14. قطع المستهلكات غير مشمولة على الإطلاق. 15. زمن التغطية: 24 ساعة طوال أيام الأسبوع والعطل الرسمية. 16. تبديل قطع الغيار يجب أن يتم خلال يومين عمل بعد فحص الجهاز أما بالنسبة للقطع عالية التكلفه فيجب تبديل قطع الغيار عالية القيمة خلال 7 أيام عمل بعد فحص الجهاز. 17. الالتزام بتصحيح الاستدعاءات المصنعية (recall)خلال فترة العقد وبحسب الآلية المتبعة في نظام هيئة الغذاء والدواء. 18. يتم إصلاح الجهاز خلال يومين عمل بعد فحصه ضمن زمن الاستجابة المحدد لكل بلاغ في حال عدم الحاجة لقطع الغيار.
20003 | 200034276 | صيانة أجهزة التصوير الطبي وملحقاتها لشركة | Maintenance of medical imaging equipment | [6 empty] | شركة فيلبس للرعاية الصحية المحدودة | Azurion 7 M12 PlanE | Azurion 7 M12 PlanE | [5 empty] | X | Year | 1 |  | 3 | Philips | Saudi Arabia | 1Y | 1. استقبال البلاغات واستدعاءات الدعم الفني لأي خلل وظيفي لفحص الجهاز وكتابة التقارير بالأعطال. 2. زمن استجابة مؤكد من الاستدعاء للموقع او من خلال الدعم عن بعد خلال 4 ساعات للمدن الرئيسية و24 ساعة للمدن المجاورة و48 ساعة للمدن النائية. 3. ضمان كفاءة عمل للجهاز (Uptime)بنسبة 95% 4. ضمان الجودة: إجراء اختبارات منتظمة لضمان ثبات الجودة للصور والفحوصات. 5. الصيانة الوقائية: تنفيذ الصيانة الوقائية الدورية لجعل الجهاز يعتمد عليه بصورة بمثلى وذلك من خلال تطبيق معايير للعناية الفائقة المسبقة بالجهاز تشمل أطقم الصيانة الدورية (حسب ماهو موضح في كتيب الصيانة) وتشمل قطع الغيار. 6. الصيانة التصحيحية: تنفيذ أي أعمال تصحيحية مطلوبة خلال فترة الصيانة وتغطية كاملة لتكاليف العمالة لأي أعمال صيانة تصحيحية. 7. إمكانية الوصول لمهندسي المساندة الفنية ولمكتب العناية بالعملاء بصورة غير محدودة. 8. الدعم عن بعد: تشخيص شامل لمسح الجهاز لتلمس أي أخطاء والكشف عنها قبل أن تؤدي إلى تعطل الجهاز، بالإضافة إلى إصلاح الجهاز في حال عدم الحاجة للحضور إلى الموقع. 9. التحديث الخاص بمكونات الأجهزة وبالبرامج الكمبيوترية: إجراء عدة تحديثات من الشركة الصانعة للحفاظ على الجهاز متماشياً مع آخر التحديثات التقنية. 10. تحديث السلامة الخاص بمكونات الأجهزة وبالبرامج الكمبيوترية للتأكد من أن الجهاز متوافق مع كافة معايير السلامة التي تستجد. 11. فحوصات السلامة/ فحوصات السلامة الكهربائية حسب توصية المصنع للتأكد من أن الجهاز متوافق مع كافة معايير السلامة التي تستجد. 12. الفحوصات الميكانيكية/ الوظيفية: إجراء عدد من الفحوصات الوظيفية لضمان حسن أداء الجهاز والاعتماد عليه. 13. استبدال قطع الغيار: تغطية كاملة لاستبدال كافة قطع الغيار. 14. قطع المستهلكات غير مشمولة على الإطلاق. 15. زمن التغطية: 24 ساعة طوال أيام الأسبوع والعطل الرسمية. 16. تبديل قطع الغيار يجب أن يتم خلال يومين عمل بعد فحص الجهاز أما بالنسبة للقطع عالية التكلفه فيجب تبديل قطع الغيار عالية القيمة خلال 7 أيام عمل بعد فحص الجهاز. 17. الالتزام بتصحيح الاستدعاءات المصنعية (recall)خلال فترة العقد وبحسب الآلية المتبعة في نظام هيئة الغذاء والدواء. 18. يتم إصلاح الجهاز خلال يومين عمل بعد فحصه ضمن زمن الاستجابة المحدد لكل بلاغ في حال عدم الحاجة لقطع الغيار.
20003 | 200034277 | صيانة أجهزة التصوير الطبي وملحقاتها لشركة | Maintenance of medical imaging equipment | [6 empty] | شركة فيلبس للرعاية الصحية المحدودة | Azurion 7 M20 PlanE | Azurion 7 M20 PlanE | [5 empty] | X | Year | 1 |  | 3 | Philips | Saudi Arabia | 1Y | 1. استقبال البلاغات واستدعاءات الدعم الفني لأي خلل وظيفي لفحص الجهاز وكتابة التقارير بالأعطال. 2. زمن استجابة مؤكد من الاستدعاء للموقع او من خلال الدعم عن بعد خلال 4 ساعات للمدن الرئيسية و24 ساعة للمدن المجاورة و48 ساعة للمدن النائية. 3. ضمان كفاءة عمل للجهاز (Uptime)بنسبة 95% 4. ضمان الجودة: إجراء اختبارات منتظمة لضمان ثبات الجودة للصور والفحوصات. 5. الصيانة الوقائية: تنفيذ الصيانة الوقائية الدورية لجعل الجهاز يعتمد عليه بصورة بمثلى وذلك من خلال تطبيق معايير للعناية الفائقة المسبقة بالجهاز تشمل أطقم الصيانة الدورية (حسب ماهو موضح في كتيب الصيانة) وتشمل قطع الغيار. 6. الصيانة التصحيحية: تنفيذ أي أعمال تصحيحية مطلوبة خلال فترة الصيانة وتغطية كاملة لتكاليف العمالة لأي أعمال صيانة تصحيحية. 7. إمكانية الوصول لمهندسي المساندة الفنية ولمكتب العناية بالعملاء بصورة غير محدودة. 8. الدعم عن بعد: تشخيص شامل لمسح الجهاز لتلمس أي أخطاء والكشف عنها قبل أن تؤدي إلى تعطل الجهاز، بالإضافة إلى إصلاح الجهاز في حال عدم الحاجة للحضور إلى الموقع. 9. التحديث الخاص بمكونات الأجهزة وبالبرامج الكمبيوترية: إجراء عدة تحديثات من الشركة الصانعة للحفاظ على الجهاز متماشياً مع آخر التحديثات التقنية. 10. تحديث السلامة الخاص بمكونات الأجهزة وبالبرامج الكمبيوترية للتأكد من أن الجهاز متوافق مع كافة معايير السلامة التي تستجد. 11. فحوصات السلامة/ فحوصات السلامة الكهربائية حسب توصية المصنع للتأكد من أن الجهاز متوافق مع كافة معايير السلامة التي تستجد. 12. الفحوصات الميكانيكية/ الوظيفية: إجراء عدد من الفحوصات الوظيفية لضمان حسن أداء الجهاز والاعتماد عليه. 13. استبدال قطع الغيار: تغطية كاملة لاستبدال كافة قطع الغيار. 14. قطع المستهلكات غير مشمولة على الإطلاق. 15. زمن التغطية: 24 ساعة طوال أيام الأسبوع والعطل الرسمية. 16. تبديل قطع الغيار يجب أن يتم خلال يومين عمل بعد فحص الجهاز أما بالنسبة للقطع عالية التكلفه فيجب تبديل قطع الغيار عالية القيمة خلال 7 أيام عمل بعد فحص الجهاز. 17. الالتزام بتصحيح الاستدعاءات المصنعية (recall)خلال فترة العقد وبحسب الآلية المتبعة في نظام هيئة الغذاء والدواء. 18. يتم إصلاح الجهاز خلال يومين عمل بعد فحصه ضمن زمن الاستجابة المحدد لكل بلاغ في حال عدم الحاجة لقطع الغيار.
20003 | 200034278 | صيانة أجهزة التصوير الطبي وملحقاتها لشركة | Maintenance of medical imaging equipment | [6 empty] | شركة فيلبس للرعاية الصحية المحدودة | Big Bore RT PlanE | Big Bore RT PlanE | [5 empty] | X | Year | 1 |  | 3 | Philips | Saudi Arabia | 1Y | 1. استقبال البلاغات واستدعاءات الدعم الفني لأي خلل وظيفي لفحص الجهاز وكتابة التقارير بالأعطال. 2. زمن استجابة مؤكد من الاستدعاء للموقع او من خلال الدعم عن بعد خلال 4 ساعات للمدن الرئيسية و24 ساعة للمدن المجاورة و48 ساعة للمدن النائية. 3. ضمان كفاءة عمل للجهاز (Uptime)بنسبة 95% 4. ضمان الجودة: إجراء اختبارات منتظمة لضمان ثبات الجودة للصور والفحوصات. 5. الصيانة الوقائية: تنفيذ الصيانة الوقائية الدورية لجعل الجهاز يعتمد عليه بصورة بمثلى وذلك من خلال تطبيق معايير للعناية الفائقة المسبقة بالجهاز تشمل أطقم الصيانة الدورية (حسب ماهو موضح في كتيب الصيانة) وتشمل قطع الغيار. 6. الصيانة التصحيحية: تنفيذ أي أعمال تصحيحية مطلوبة خلال فترة الصيانة وتغطية كاملة لتكاليف العمالة لأي أعمال صيانة تصحيحية. 7. إمكانية الوصول لمهندسي المساندة الفنية ولمكتب العناية بالعملاء بصورة غير محدودة. 8. الدعم عن بعد: تشخيص شامل لمسح الجهاز لتلمس أي أخطاء والكشف عنها قبل أن تؤدي إلى تعطل الجهاز، بالإضافة إلى إصلاح الجهاز في حال عدم الحاجة للحضور إلى الموقع. 9. التحديث الخاص بمكونات الأجهزة وبالبرامج الكمبيوترية: إجراء عدة تحديثات من الشركة الصانعة للحفاظ على الجهاز متماشياً مع آخر التحديثات التقنية. 10. تحديث السلامة الخاص بمكونات الأجهزة وبالبرامج الكمبيوترية للتأكد من أن الجهاز متوافق مع كافة معايير السلامة التي تستجد. 11. فحوصات السلامة/ فحوصات السلامة الكهربائية حسب توصية المصنع للتأكد من أن الجهاز متوافق مع كافة معايير السلامة التي تستجد. 12. الفحوصات الميكانيكية/ الوظيفية: إجراء عدد من الفحوصات الوظيفية لضمان حسن أداء الجهاز والاعتماد عليه. 13. استبدال قطع الغيار: تغطية كاملة لاستبدال كافة قطع الغيار. 14. قطع المستهلكات غير مشمولة على الإطلاق. 15. زمن التغطية: 24 ساعة طوال أيام الأسبوع والعطل الرسمية. 16. تبديل قطع الغيار يجب أن يتم خلال يومين عمل بعد فحص الجهاز أما بالنسبة للقطع عالية التكلفه فيجب تبديل قطع الغيار عالية القيمة خلال 7 أيام عمل بعد فحص الجهاز. 17. الالتزام بتصحيح الاستدعاءات المصنعية (recall)خلال فترة العقد وبحسب الآلية المتبعة في نظام هيئة الغذاء والدواء. 18. يتم إصلاح الجهاز خلال يومين عمل بعد فحصه ضمن زمن الاستجابة المحدد لكل بلاغ في حال عدم الحاجة لقطع الغيار.
20003 | 200034279 | صيانة أجهزة التصوير الطبي وملحقاتها لشركة | Maintenance of medical imaging equipment | [6 empty] | شركة فيلبس للرعاية الصحية المحدودة | BrightView PlanE | BrightView PlanE | [5 empty] | X | Year | 1 |  | 3 | Philips | Saudi Arabia | 1Y | 1. استقبال البلاغات واستدعاءات الدعم الفني لأي خلل وظيفي لفحص الجهاز وكتابة التقارير بالأعطال. 2. زمن استجابة مؤكد من الاستدعاء للموقع او من خلال الدعم عن بعد خلال 4 ساعات للمدن الرئيسية و24 ساعة للمدن المجاورة و48 ساعة للمدن النائية. 3. ضمان كفاءة عمل للجهاز (Uptime)بنسبة 95% 4. ضمان الجودة: إجراء اختبارات منتظمة لضمان ثبات الجودة للصور والفحوصات. 5. الصيانة الوقائية: تنفيذ الصيانة الوقائية الدورية لجعل الجهاز يعتمد عليه بصورة بمثلى وذلك من خلال تطبيق معايير للعناية الفائقة المسبقة بالجهاز تشمل أطقم الصيانة الدورية (حسب ماهو موضح في كتيب الصيانة) وتشمل قطع الغيار. 6. الصيانة التصحيحية: تنفيذ أي أعمال تصحيحية مطلوبة خلال فترة الصيانة وتغطية كاملة لتكاليف العمالة لأي أعمال صيانة تصحيحية. 7. إمكانية الوصول لمهندسي المساندة الفنية ولمكتب العناية بالعملاء بصورة غير محدودة. 8. الدعم عن بعد: تشخيص شامل لمسح الجهاز لتلمس أي أخطاء والكشف عنها قبل أن تؤدي إلى تعطل الجهاز، بالإضافة إلى إصلاح الجهاز في حال عدم الحاجة للحضور إلى الموقع. 9. التحديث الخاص بمكونات الأجهزة وبالبرامج الكمبيوترية: إجراء عدة تحديثات من الشركة الصانعة للحفاظ على الجهاز متماشياً مع آخر التحديثات التقنية. 10. تحديث السلامة الخاص بمكونات الأجهزة وبالبرامج الكمبيوترية للتأكد من أن الجهاز متوافق مع كافة معايير السلامة التي تستجد. 11. فحوصات السلامة/ فحوصات السلامة الكهربائية حسب توصية المصنع للتأكد من أن الجهاز متوافق مع كافة معايير السلامة التي تستجد. 12. الفحوصات الميكانيكية/ الوظيفية: إجراء عدد من الفحوصات الوظيفية لضمان حسن أداء الجهاز والاعتماد عليه. 13. استبدال قطع الغيار: تغطية كاملة لاستبدال كافة قطع الغيار. 14. قطع المستهلكات غير مشمولة على الإطلاق. 15. زمن التغطية: 24 ساعة طوال أيام الأسبوع والعطل الرسمية. 16. تبديل قطع الغيار يجب أن يتم خلال يومين عمل بعد فحص الجهاز أما بالنسبة للقطع عالية التكلفه فيجب تبديل قطع الغيار عالية القيمة خلال 7 أيام عمل بعد فحص الجهاز. 17. الالتزام بتصحيح الاستدعاءات المصنعية (recall)خلال فترة العقد وبحسب الآلية المتبعة في نظام هيئة الغذاء والدواء. 18. يتم إصلاح الجهاز خلال يومين عمل بعد فحصه ضمن زمن الاستجابة المحدد لكل بلاغ في حال عدم الحاجة لقطع الغيار.
20003 | 200034280 | صيانة أجهزة التصوير الطبي وملحقاتها لشركة | Maintenance of medical imaging equipment | [6 empty] | شركة فيلبس للرعاية الصحية المحدودة | BrightView X PlanE | BrightView X PlanE | [5 empty] | X | Year | 1 |  | 3 | Philips | Saudi Arabia | 1Y | 1. استقبال البلاغات واستدعاءات الدعم الفني لأي خلل وظيفي لفحص الجهاز وكتابة التقارير بالأعطال. 2. زمن استجابة مؤكد من الاستدعاء للموقع او من خلال الدعم عن بعد خلال 4 ساعات للمدن الرئيسية و24 ساعة للمدن المجاورة و48 ساعة للمدن النائية. 3. ضمان كفاءة عمل للجهاز (Uptime)بنسبة 95% 4. ضمان الجودة: إجراء اختبارات منتظمة لضمان ثبات الجودة للصور والفحوصات. 5. الصيانة الوقائية: تنفيذ الصيانة الوقائية الدورية لجعل الجهاز يعتمد عليه بصورة بمثلى وذلك من خلال تطبيق معايير للعناية الفائقة المسبقة بالجهاز تشمل أطقم الصيانة الدورية (حسب ماهو موضح في كتيب الصيانة) وتشمل قطع الغيار. 6. الصيانة التصحيحية: تنفيذ أي أعمال تصحيحية مطلوبة خلال فترة الصيانة وتغطية كاملة لتكاليف العمالة لأي أعمال صيانة تصحيحية. 7. إمكانية الوصول لمهندسي المساندة الفنية ولمكتب العناية بالعملاء بصورة غير محدودة. 8. الدعم عن بعد: تشخيص شامل لمسح الجهاز لتلمس أي أخطاء والكشف عنها قبل أن تؤدي إلى تعطل الجهاز، بالإضافة إلى إصلاح الجهاز في حال عدم الحاجة للحضور إلى الموقع. 9. التحديث الخاص بمكونات الأجهزة وبالبرامج الكمبيوترية: إجراء عدة تحديثات من الشركة الصانعة للحفاظ على الجهاز متماشياً مع آخر التحديثات التقنية. 10. تحديث السلامة الخاص بمكونات الأجهزة وبالبرامج الكمبيوترية للتأكد من أن الجهاز متوافق مع كافة معايير السلامة التي تستجد. 11. فحوصات السلامة/ فحوصات السلامة الكهربائية حسب توصية المصنع للتأكد من أن الجهاز متوافق مع كافة معايير السلامة التي تستجد. 12. الفحوصات الميكانيكية/ الوظيفية: إجراء عدد من الفحوصات الوظيفية لضمان حسن أداء الجهاز والاعتماد عليه. 13. استبدال قطع الغيار: تغطية كاملة لاستبدال كافة قطع الغيار. 14. قطع المستهلكات غير مشمولة على الإطلاق. 15. زمن التغطية: 24 ساعة طوال أيام الأسبوع والعطل الرسمية. 16. تبديل قطع الغيار يجب أن يتم خلال يومين عمل بعد فحص الجهاز أما بالنسبة للقطع عالية التكلفه فيجب تبديل قطع الغيار عالية القيمة خلال 7 أيام عمل بعد فحص الجهاز. 17. الالتزام بتصحيح الاستدعاءات المصنعية (recall)خلال فترة العقد وبحسب الآلية المتبعة في نظام هيئة الغذاء والدواء. 18. يتم إصلاح الجهاز خلال يومين عمل بعد فحصه ضمن زمن الاستجابة المحدد لكل بلاغ في حال عدم الحاجة لقطع الغيار.
20003 | 200034281 | صيانة أجهزة التصوير الطبي وملحقاتها لشركة | Maintenance of medical imaging equipment | [6 empty] | شركة فيلبس للرعاية الصحية المحدودة | BrightView XCT PlanE | BrightView XCT PlanE | [5 empty] | X | Year | 1 |  | 3 | Philips | Saudi Arabia | 1Y | 1. استقبال البلاغات واستدعاءات الدعم الفني لأي خلل وظيفي لفحص الجهاز وكتابة التقارير بالأعطال. 2. زمن استجابة مؤكد من الاستدعاء للموقع او من خلال الدعم عن بعد خلال 4 ساعات للمدن الرئيسية و24 ساعة للمدن المجاورة و48 ساعة للمدن النائية. 3. ضمان كفاءة عمل للجهاز (Uptime)بنسبة 95% 4. ضمان الجودة: إجراء اختبارات منتظمة لضمان ثبات الجودة للصور والفحوصات. 5. الصيانة الوقائية: تنفيذ الصيانة الوقائية الدورية لجعل الجهاز يعتمد عليه بصورة بمثلى وذلك من خلال تطبيق معايير للعناية الفائقة المسبقة بالجهاز تشمل أطقم الصيانة الدورية (حسب ماهو موضح في كتيب الصيانة) وتشمل قطع الغيار. 6. الصيانة التصحيحية: تنفيذ أي أعمال تصحيحية مطلوبة خلال فترة الصيانة وتغطية كاملة لتكاليف العمالة لأي أعمال صيانة تصحيحية. 7. إمكانية الوصول لمهندسي المساندة الفنية ولمكتب العناية بالعملاء بصورة غير محدودة. 8. الدعم عن بعد: تشخيص شامل لمسح الجهاز لتلمس أي أخطاء والكشف عنها قبل أن تؤدي إلى تعطل الجهاز، بالإضافة إلى إصلاح الجهاز في حال عدم الحاجة للحضور إلى الموقع. 9. التحديث الخاص بمكونات الأجهزة وبالبرامج الكمبيوترية: إجراء عدة تحديثات من الشركة الصانعة للحفاظ على الجهاز متماشياً مع آخر التحديثات التقنية. 10. تحديث السلامة الخاص بمكونات الأجهزة وبالبرامج الكمبيوترية للتأكد من أن الجهاز متوافق مع كافة معايير السلامة التي تستجد. 11. فحوصات السلامة/ فحوصات السلامة الكهربائية حسب توصية المصنع للتأكد من أن الجهاز متوافق مع كافة معايير السلامة التي تستجد. 12. الفحوصات الميكانيكية/ الوظيفية: إجراء عدد من الفحوصات الوظيفية لضمان حسن أداء الجهاز والاعتماد عليه. 13. استبدال قطع الغيار: تغطية كاملة لاستبدال كافة قطع الغيار. 14. قطع المستهلكات غير مشمولة على الإطلاق. 15. زمن التغطية: 24 ساعة طوال أيام الأسبوع والعطل الرسمية. 16. تبديل قطع الغيار يجب أن يتم خلال يومين عمل بعد فحص الجهاز أما بالنسبة للقطع عالية التكلفه فيجب تبديل قطع الغيار عالية القيمة خلال 7 أيام عمل بعد فحص الجهاز. 17. الالتزام بتصحيح الاستدعاءات المصنعية (recall)خلال فترة العقد وبحسب الآلية المتبعة في نظام هيئة الغذاء والدواء. 18. يتم إصلاح الجهاز خلال يومين عمل بعد فحصه ضمن زمن الاستجابة المحدد لكل بلاغ في حال عدم الحاجة لقطع الغيار.
20003 | 200034282 | صيانة أجهزة التصوير الطبي وملحقاتها لشركة | Maintenance of medical imaging equipment | [6 empty] | شركة فيلبس للرعاية الصحية المحدودة | Brilliance CT 16 Slice PlanE | Brilliance CT 16 Slice PlanE | [5 empty] | X | Year | 1 |  | 3 | Philips | Saudi Arabia | 1Y | 1. استقبال البلاغات واستدعاءات الدعم الفني لأي خلل وظيفي لفحص الجهاز وكتابة التقارير بالأعطال. 2. زمن استجابة مؤكد من الاستدعاء للموقع او من خلال الدعم عن بعد خلال 4 ساعات للمدن الرئيسية و24 ساعة للمدن المجاورة و48 ساعة للمدن النائية. 3. ضمان كفاءة عمل للجهاز (Uptime)بنسبة 95% 4. ضمان الجودة: إجراء اختبارات منتظمة لضمان ثبات الجودة للصور والفحوصات. 5. الصيانة الوقائية: تنفيذ الصيانة الوقائية الدورية لجعل الجهاز يعتمد عليه بصورة بمثلى وذلك من خلال تطبيق معايير للعناية الفائقة المسبقة بالجهاز تشمل أطقم الصيانة الدورية (حسب ماهو موضح في كتيب الصيانة) وتشمل قطع الغيار. 6. الصيانة التصحيحية: تنفيذ أي أعمال تصحيحية مطلوبة خلال فترة الصيانة وتغطية كاملة لتكاليف العمالة لأي أعمال صيانة تصحيحية. 7. إمكانية الوصول لمهندسي المساندة الفنية ولمكتب العناية بالعملاء بصورة غير محدودة. 8. الدعم عن بعد: تشخيص شامل لمسح الجهاز لتلمس أي أخطاء والكشف عنها قبل أن تؤدي إلى تعطل الجهاز، بالإضافة إلى إصلاح الجهاز في حال عدم الحاجة للحضور إلى الموقع. 9. التحديث الخاص بمكونات الأجهزة وبالبرامج الكمبيوترية: إجراء عدة تحديثات من الشركة الصانعة للحفاظ على الجهاز متماشياً مع آخر التحديثات التقنية. 10. تحديث السلامة الخاص بمكونات الأجهزة وبالبرامج الكمبيوترية للتأكد من أن الجهاز متوافق مع كافة معايير السلامة التي تستجد. 11. فحوصات السلامة/ فحوصات السلامة الكهربائية حسب توصية المصنع للتأكد من أن الجهاز متوافق مع كافة معايير السلامة التي تستجد. 12. الفحوصات الميكانيكية/ الوظيفية: إجراء عدد من الفحوصات الوظيفية لضمان حسن أداء الجهاز والاعتماد عليه. 13. استبدال قطع الغيار: تغطية كاملة لاستبدال كافة قطع الغيار. 14. قطع المستهلكات غير مشمولة على الإطلاق. 15. زمن التغطية: 24 ساعة طوال أيام الأسبوع والعطل الرسمية. 16. تبديل قطع الغيار يجب أن يتم خلال يومين عمل بعد فحص الجهاز أما بالنسبة للقطع عالية التكلفه فيجب تبديل قطع الغيار عالية القيمة خلال 7 أيام عمل بعد فحص الجهاز. 17. الالتزام بتصحيح الاستدعاءات المصنعية (recall)خلال فترة العقد وبحسب الآلية المتبعة في نظام هيئة الغذاء والدواء. 18. يتم إصلاح الجهاز خلال يومين عمل بعد فحصه ضمن زمن الاستجابة المحدد لكل بلاغ في حال عدم الحاجة لقطع الغيار.
20003 | 200034283 | صيانة أجهزة التصوير الطبي وملحقاتها لشركة | Maintenance of medical imaging equipment | [6 empty] | شركة فيلبس للرعاية الصحية المحدودة | Brilliance CT 64 Elite TechMax PlanE | Brilliance CT 64 Elite TechMax PlanE | [5 empty] | X | Year | 1 |  | 3 | Philips | Saudi Arabia | 1Y | 1. استقبال البلاغات واستدعاءات الدعم الفني لأي خلل وظيفي لفحص الجهاز وكتابة التقارير بالأعطال. 2. زمن استجابة مؤكد من الاستدعاء للموقع او من خلال الدعم عن بعد خلال 4 ساعات للمدن الرئيسية و24 ساعة للمدن المجاورة و48 ساعة للمدن النائية. 3. ضمان كفاءة عمل للجهاز (Uptime)بنسبة 95% 4. ضمان الجودة: إجراء اختبارات منتظمة لضمان ثبات الجودة للصور والفحوصات. 5. الصيانة الوقائية: تنفيذ الصيانة الوقائية الدورية لجعل الجهاز يعتمد عليه بصورة بمثلى وذلك من خلال تطبيق معايير للعناية الفائقة المسبقة بالجهاز تشمل أطقم الصيانة الدورية (حسب ماهو موضح في كتيب الصيانة) وتشمل قطع الغيار. 6. الصيانة التصحيحية: تنفيذ أي أعمال تصحيحية مطلوبة خلال فترة الصيانة وتغطية كاملة لتكاليف العمالة لأي أعمال صيانة تصحيحية. 7. إمكانية الوصول لمهندسي المساندة الفنية ولمكتب العناية بالعملاء بصورة غير محدودة. 8. الدعم عن بعد: تشخيص شامل لمسح الجهاز لتلمس أي أخطاء والكشف عنها قبل أن تؤدي إلى تعطل الجهاز، بالإضافة إلى إصلاح الجهاز في حال عدم الحاجة للحضور إلى الموقع. 9. التحديث الخاص بمكونات الأجهزة وبالبرامج الكمبيوترية: إجراء عدة تحديثات من الشركة الصانعة للحفاظ على الجهاز متماشياً مع آخر التحديثات التقنية. 10. تحديث السلامة الخاص بمكونات الأجهزة وبالبرامج الكمبيوترية للتأكد من أن الجهاز متوافق مع كافة معايير السلامة التي تستجد. 11. فحوصات السلامة/ فحوصات السلامة الكهربائية حسب توصية المصنع للتأكد من أن الجهاز متوافق مع كافة معايير السلامة التي تستجد. 12. الفحوصات الميكانيكية/ الوظيفية: إجراء عدد من الفحوصات الوظيفية لضمان حسن أداء الجهاز والاعتماد عليه. 13. استبدال قطع الغيار: تغطية كاملة لاستبدال كافة قطع الغيار. 14. قطع المستهلكات غير مشمولة على الإطلاق. 15. زمن التغطية: 24 ساعة طوال أيام الأسبوع والعطل الرسمية. 16. تبديل قطع الغيار يجب أن يتم خلال يومين عمل بعد فحص الجهاز أما بالنسبة للقطع عالية التكلفه فيجب تبديل قطع الغيار عالية القيمة خلال 7 أيام عمل بعد فحص الجهاز. 17. الالتزام بتصحيح الاستدعاءات المصنعية (recall)خلال فترة العقد وبحسب الآلية المتبعة في نظام هيئة الغذاء والدواء. 18. يتم إصلاح الجهاز خلال يومين عمل بعد فحصه ضمن زمن الاستجابة المحدد لكل بلاغ في حال عدم الحاجة لقطع الغيار.
20003 | 200034284 | صيانة أجهزة التصوير الطبي وملحقاتها لشركة | Maintenance of medical imaging equipment | [6 empty] | شركة فيلبس للرعاية الصحية المحدودة | Brilliance CT Big Bore Oncology PlanE | Brilliance CT Big Bore Oncology PlanE | [5 empty] | X | Year | 1 |  | 3 | Philips | Saudi Arabia | 1Y | 1. استقبال البلاغات واستدعاءات الدعم الفني لأي خلل وظيفي لفحص الجهاز وكتابة التقارير بالأعطال. 2. زمن استجابة مؤكد من الاستدعاء للموقع او من خلال الدعم عن بعد خلال 4 ساعات للمدن الرئيسية و24 ساعة للمدن المجاورة و48 ساعة للمدن النائية. 3. ضمان كفاءة عمل للجهاز (Uptime)بنسبة 95% 4. ضمان الجودة: إجراء اختبارات منتظمة لضمان ثبات الجودة للصور والفحوصات. 5. الصيانة الوقائية: تنفيذ الصيانة الوقائية الدورية لجعل الجهاز يعتمد عليه بصورة بمثلى وذلك من خلال تطبيق معايير للعناية الفائقة المسبقة بالجهاز تشمل أطقم الصيانة الدورية (حسب ماهو موضح في كتيب الصيانة) وتشمل قطع الغيار. 6. الصيانة التصحيحية: تنفيذ أي أعمال تصحيحية مطلوبة خلال فترة الصيانة وتغطية كاملة لتكاليف العمالة لأي أعمال صيانة تصحيحية. 7. إمكانية الوصول لمهندسي المساندة الفنية ولمكتب العناية بالعملاء بصورة غير محدودة. 8. الدعم عن بعد: تشخيص شامل لمسح الجهاز لتلمس أي أخطاء والكشف عنها قبل أن تؤدي إلى تعطل الجهاز، بالإضافة إلى إصلاح الجهاز في حال عدم الحاجة للحضور إلى الموقع. 9. التحديث الخاص بمكونات الأجهزة وبالبرامج الكمبيوترية: إجراء عدة تحديثات من الشركة الصانعة للحفاظ على الجهاز متماشياً مع آخر التحديثات التقنية. 10. تحديث السلامة الخاص بمكونات الأجهزة وبالبرامج الكمبيوترية للتأكد من أن الجهاز متوافق مع كافة معايير السلامة التي تستجد. 11. فحوصات السلامة/ فحوصات السلامة الكهربائية حسب توصية المصنع للتأكد من أن الجهاز متوافق مع كافة معايير السلامة التي تستجد. 12. الفحوصات الميكانيكية/ الوظيفية: إجراء عدد من الفحوصات الوظيفية لضمان حسن أداء الجهاز والاعتماد عليه. 13. استبدال قطع الغيار: تغطية كاملة لاستبدال كافة قطع الغيار. 14. قطع المستهلكات غير مشمولة على الإطلاق. 15. زمن التغطية: 24 ساعة طوال أيام الأسبوع والعطل الرسمية. 16. تبديل قطع الغيار يجب أن يتم خلال يومين عمل بعد فحص الجهاز أما بالنسبة للقطع عالية التكلفه فيجب تبديل قطع الغيار عالية القيمة خلال 7 أيام عمل بعد فحص الجهاز. 17. الالتزام بتصحيح الاستدعاءات المصنعية (recall)خلال فترة العقد وبحسب الآلية المتبعة في نظام هيئة الغذاء والدواء. 18. يتم إصلاح الجهاز خلال يومين عمل بعد فحصه ضمن زمن الاستجابة المحدد لكل بلاغ في حال عدم الحاجة لقطع الغيار.
20003 | 200034285 | صيانة أجهزة التصوير الطبي وملحقاتها لشركة | Maintenance of medical imaging equipment | [6 empty] | شركة فيلبس للرعاية الصحية المحدودة | Brilliance iCT PlanE | Brilliance iCT PlanE | [5 empty] | X | Year | 1 |  | 3 | Philips | Saudi Arabia | 1Y | 1. استقبال البلاغات واستدعاءات الدعم الفني لأي خلل وظيفي لفحص الجهاز وكتابة التقارير بالأعطال. 2. زمن استجابة مؤكد من الاستدعاء للموقع او من خلال الدعم عن بعد خلال 4 ساعات للمدن الرئيسية و24 ساعة للمدن المجاورة و48 ساعة للمدن النائية. 3. ضمان كفاءة عمل للجهاز (Uptime)بنسبة 95% 4. ضمان الجودة: إجراء اختبارات منتظمة لضمان ثبات الجودة للصور والفحوصات. 5. الصيانة الوقائية: تنفيذ الصيانة الوقائية الدورية لجعل الجهاز يعتمد عليه بصورة بمثلى وذلك من خلال تطبيق معايير للعناية الفائقة المسبقة بالجهاز تشمل أطقم الصيانة الدورية (حسب ماهو موضح في كتيب الصيانة) وتشمل قطع الغيار. 6. الصيانة التصحيحية: تنفيذ أي أعمال تصحيحية مطلوبة خلال فترة الصيانة وتغطية كاملة لتكاليف العمالة لأي أعمال صيانة تصحيحية. 7. إمكانية الوصول لمهندسي المساندة الفنية ولمكتب العناية بالعملاء بصورة غير محدودة. 8. الدعم عن بعد: تشخيص شامل لمسح الجهاز لتلمس أي أخطاء والكشف عنها قبل أن تؤدي إلى تعطل الجهاز، بالإضافة إلى إصلاح الجهاز في حال عدم الحاجة للحضور إلى الموقع. 9. التحديث الخاص بمكونات الأجهزة وبالبرامج الكمبيوترية: إجراء عدة تحديثات من الشركة الصانعة للحفاظ على الجهاز متماشياً مع آخر التحديثات التقنية. 10. تحديث السلامة الخاص بمكونات الأجهزة وبالبرامج الكمبيوترية للتأكد من أن الجهاز متوافق مع كافة معايير السلامة التي تستجد. 11. فحوصات السلامة/ فحوصات السلامة الكهربائية حسب توصية المصنع للتأكد من أن الجهاز متوافق مع كافة معايير السلامة التي تستجد. 12. الفحوصات الميكانيكية/ الوظيفية: إجراء عدد من الفحوصات الوظيفية لضمان حسن أداء الجهاز والاعتماد عليه. 13. استبدال قطع الغيار: تغطية كاملة لاستبدال كافة قطع الغيار. 14. قطع المستهلكات غير مشمولة على الإطلاق. 15. زمن التغطية: 24 ساعة طوال أيام الأسبوع والعطل الرسمية. 16. تبديل قطع الغيار يجب أن يتم خلال يومين عمل بعد فحص الجهاز أما بالنسبة للقطع عالية التكلفه فيجب تبديل قطع الغيار عالية القيمة خلال 7 أيام عمل بعد فحص الجهاز. 17. الالتزام بتصحيح الاستدعاءات المصنعية (recall)خلال فترة العقد وبحسب الآلية المتبعة في نظام هيئة الغذاء والدواء. 18. يتم إصلاح الجهاز خلال يومين عمل بعد فحصه ضمن زمن الاستجابة المحدد لكل بلاغ في حال عدم الحاجة لقطع الغيار.
20003 | 200034286 | صيانة أجهزة التصوير الطبي وملحقاتها لشركة | Maintenance of medical imaging equipment | [6 empty] | شركة فيلبس للرعاية الصحية المحدودة | Brilliance iCT SP PlanE | Brilliance iCT SP PlanE | [5 empty] | X | Year | 1 |  | 3 | Philips | Saudi Arabia | 1Y | 1. استقبال البلاغات واستدعاءات الدعم الفني لأي خلل وظيفي لفحص الجهاز وكتابة التقارير بالأعطال. 2. زمن استجابة مؤكد من الاستدعاء للموقع او من خلال الدعم عن بعد خلال 4 ساعات للمدن الرئيسية و24 ساعة للمدن المجاورة و48 ساعة للمدن النائية. 3. ضمان كفاءة عمل للجهاز (Uptime)بنسبة 95% 4. ضمان الجودة: إجراء اختبارات منتظمة لضمان ثبات الجودة للصور والفحوصات. 5. الصيانة الوقائية: تنفيذ الصيانة الوقائية الدورية لجعل الجهاز يعتمد عليه بصورة بمثلى وذلك من خلال تطبيق معايير للعناية الفائقة المسبقة بالجهاز تشمل أطقم الصيانة الدورية (حسب ماهو موضح في كتيب الصيانة) وتشمل قطع الغيار. 6. الصيانة التصحيحية: تنفيذ أي أعمال تصحيحية مطلوبة خلال فترة الصيانة وتغطية كاملة لتكاليف العمالة لأي أعمال صيانة تصحيحية. 7. إمكانية الوصول لمهندسي المساندة الفنية ولمكتب العناية بالعملاء بصورة غير محدودة. 8. الدعم عن بعد: تشخيص شامل لمسح الجهاز لتلمس أي أخطاء والكشف عنها قبل أن تؤدي إلى تعطل الجهاز، بالإضافة إلى إصلاح الجهاز في حال عدم الحاجة للحضور إلى الموقع. 9. التحديث الخاص بمكونات الأجهزة وبالبرامج الكمبيوترية: إجراء عدة تحديثات من الشركة الصانعة للحفاظ على الجهاز متماشياً مع آخر التحديثات التقنية. 10. تحديث السلامة الخاص بمكونات الأجهزة وبالبرامج الكمبيوترية للتأكد من أن الجهاز متوافق مع كافة معايير السلامة التي تستجد. 11. فحوصات السلامة/ فحوصات السلامة الكهربائية حسب توصية المصنع للتأكد من أن الجهاز متوافق مع كافة معايير السلامة التي تستجد. 12. الفحوصات الميكانيكية/ الوظيفية: إجراء عدد من الفحوصات الوظيفية لضمان حسن أداء الجهاز والاعتماد عليه. 13. استبدال قطع الغيار: تغطية كاملة لاستبدال كافة قطع الغيار. 14. قطع المستهلكات غير مشمولة على الإطلاق. 15. زمن التغطية: 24 ساعة طوال أيام الأسبوع والعطل الرسمية. 16. تبديل قطع الغيار يجب أن يتم خلال يومين عمل بعد فحص الجهاز أما بالنسبة للقطع عالية التكلفه فيجب تبديل قطع الغيار عالية القيمة خلال 7 أيام عمل بعد فحص الجهاز. 17. الالتزام بتصحيح الاستدعاءات المصنعية (recall)خلال فترة العقد وبحسب الآلية المتبعة في نظام هيئة الغذاء والدواء. 18. يتم إصلاح الجهاز خلال يومين عمل بعد فحصه ضمن زمن الاستجابة المحدد لكل بلاغ في حال عدم الحاجة لقطع الغيار.
20003 | 200034287 | صيانة أجهزة التصوير الطبي وملحقاتها لشركة | Maintenance of medical imaging equipment | [6 empty] | شركة فيلبس للرعاية الصحية المحدودة | BV Endura R2.3 PlanE | BV Endura R2.3 PlanE | [5 empty] | X | Year | 1 |  | 3 | Philips | Saudi Arabia | 1Y | 1. استقبال البلاغات واستدعاءات الدعم الفني لأي خلل وظيفي لفحص الجهاز وكتابة التقارير بالأعطال. 2. زمن استجابة مؤكد من الاستدعاء للموقع او من خلال الدعم عن بعد خلال 4 ساعات للمدن الرئيسية و24 ساعة للمدن المجاورة و48 ساعة للمدن النائية. 3. ضمان كفاءة عمل للجهاز (Uptime)بنسبة 95% 4. ضمان الجودة: إجراء اختبارات منتظمة لضمان ثبات الجودة للصور والفحوصات. 5. الصيانة الوقائية: تنفيذ الصيانة الوقائية الدورية لجعل الجهاز يعتمد عليه بصورة بمثلى وذلك من خلال تطبيق معايير للعناية الفائقة المسبقة بالجهاز تشمل أطقم الصيانة الدورية (حسب ماهو موضح في كتيب الصيانة) وتشمل قطع الغيار. 6. الصيانة التصحيحية: تنفيذ أي أعمال تصحيحية مطلوبة خلال فترة الصيانة وتغطية كاملة لتكاليف العمالة لأي أعمال صيانة تصحيحية. 7. إمكانية الوصول لمهندسي المساندة الفنية ولمكتب العناية بالعملاء بصورة غير محدودة. 8. الدعم عن بعد: تشخيص شامل لمسح الجهاز لتلمس أي أخطاء والكشف عنها قبل أن تؤدي إلى تعطل الجهاز، بالإضافة إلى إصلاح الجهاز في حال عدم الحاجة للحضور إلى الموقع. 9. التحديث الخاص بمكونات الأجهزة وبالبرامج الكمبيوترية: إجراء عدة تحديثات من الشركة الصانعة للحفاظ على الجهاز متماشياً مع آخر التحديثات التقنية. 10. تحديث السلامة الخاص بمكونات الأجهزة وبالبرامج الكمبيوترية للتأكد من أن الجهاز متوافق مع كافة معايير السلامة التي تستجد. 11. فحوصات السلامة/ فحوصات السلامة الكهربائية حسب توصية المصنع للتأكد من أن الجهاز متوافق مع كافة معايير السلامة التي تستجد. 12. الفحوصات الميكانيكية/ الوظيفية: إجراء عدد من الفحوصات الوظيفية لضمان حسن أداء الجهاز والاعتماد عليه. 13. استبدال قطع الغيار: تغطية كاملة لاستبدال كافة قطع الغيار. 14. قطع المستهلكات غير مشمولة على الإطلاق. 15. زمن التغطية: 24 ساعة طوال أيام الأسبوع والعطل الرسمية. 16. تبديل قطع الغيار يجب أن يتم خلال يومين عمل بعد فحص الجهاز أما بالنسبة للقطع عالية التكلفه فيجب تبديل قطع الغيار عالية القيمة خلال 7 أيام عمل بعد فحص الجهاز. 17. الالتزام بتصحيح الاستدعاءات المصنعية (recall)خلال فترة العقد وبحسب الآلية المتبعة في نظام هيئة الغذاء والدواء. 18. يتم إصلاح الجهاز خلال يومين عمل بعد فحصه ضمن زمن الاستجابة المحدد لكل بلاغ في حال عدم الحاجة لقطع الغيار.
20003 | 200034288 | صيانة أجهزة التصوير الطبي وملحقاتها لشركة | Maintenance of medical imaging equipment | [6 empty] | شركة فيلبس للرعاية الصحية المحدودة | BV Pulsera, rel. 2.3 PlanE | BV Pulsera, rel. 2.3 PlanE | [5 empty] | X | Year | 1 |  | 3 | Philips | Saudi Arabia | 1Y | 1. استقبال البلاغات واستدعاءات الدعم الفني لأي خلل وظيفي لفحص الجهاز وكتابة التقارير بالأعطال. 2. زمن استجابة مؤكد من الاستدعاء للموقع او من خلال الدعم عن بعد خلال 4 ساعات للمدن الرئيسية و24 ساعة للمدن المجاورة و48 ساعة للمدن النائية. 3. ضمان كفاءة عمل للجهاز (Uptime)بنسبة 95% 4. ضمان الجودة: إجراء اختبارات منتظمة لضمان ثبات الجودة للصور والفحوصات. 5. الصيانة الوقائية: تنفيذ الصيانة الوقائية الدورية لجعل الجهاز يعتمد عليه بصورة بمثلى وذلك من خلال تطبيق معايير للعناية الفائقة المسبقة بالجهاز تشمل أطقم الصيانة الدورية (حسب ماهو موضح في كتيب الصيانة) وتشمل قطع الغيار. 6. الصيانة التصحيحية: تنفيذ أي أعمال تصحيحية مطلوبة خلال فترة الصيانة وتغطية كاملة لتكاليف العمالة لأي أعمال صيانة تصحيحية. 7. إمكانية الوصول لمهندسي المساندة الفنية ولمكتب العناية بالعملاء بصورة غير محدودة. 8. الدعم عن بعد: تشخيص شامل لمسح الجهاز لتلمس أي أخطاء والكشف عنها قبل أن تؤدي إلى تعطل الجهاز، بالإضافة إلى إصلاح الجهاز في حال عدم الحاجة للحضور إلى الموقع. 9. التحديث الخاص بمكونات الأجهزة وبالبرامج الكمبيوترية: إجراء عدة تحديثات من الشركة الصانعة للحفاظ على الجهاز متماشياً مع آخر التحديثات التقنية. 10. تحديث السلامة الخاص بمكونات الأجهزة وبالبرامج الكمبيوترية للتأكد من أن الجهاز متوافق مع كافة معايير السلامة التي تستجد. 11. فحوصات السلامة/ فحوصات السلامة الكهربائية حسب توصية المصنع للتأكد من أن الجهاز متوافق مع كافة معايير السلامة التي تستجد. 12. الفحوصات الميكانيكية/ الوظيفية: إجراء عدد من الفحوصات الوظيفية لضمان حسن أداء الجهاز والاعتماد عليه. 13. استبدال قطع الغيار: تغطية كاملة لاستبدال كافة قطع الغيار. 14. قطع المستهلكات غير مشمولة على الإطلاق. 15. زمن التغطية: 24 ساعة طوال أيام الأسبوع والعطل الرسمية. 16. تبديل قطع الغيار يجب أن يتم خلال يومين عمل بعد فحص الجهاز أما بالنسبة للقطع عالية التكلفه فيجب تبديل قطع الغيار عالية القيمة خلال 7 أيام عمل بعد فحص الجهاز. 17. الالتزام بتصحيح الاستدعاءات المصنعية (recall)خلال فترة العقد وبحسب الآلية المتبعة في نظام هيئة الغذاء والدواء. 18. يتم إصلاح الجهاز خلال يومين عمل بعد فحصه ضمن زمن الاستجابة المحدد لكل بلاغ في حال عدم الحاجة لقطع الغيار.
20003 | 200034289 | صيانة أجهزة التصوير الطبي وملحقاتها لشركة | Maintenance of medical imaging equipment | [6 empty] | شركة فيلبس للرعاية الصحية المحدودة | Cardio Vascular-Allura Centron PlanE | Cardio Vascular-Allura Centron PlanE | [5 empty] | X | Year | 1 |  | 3 | Philips | Saudi Arabia | 1Y | 1. استقبال البلاغات واستدعاءات الدعم الفني لأي خلل وظيفي لفحص الجهاز وكتابة التقارير بالأعطال. 2. زمن استجابة مؤكد من الاستدعاء للموقع او من خلال الدعم عن بعد خلال 4 ساعات للمدن الرئيسية و24 ساعة للمدن المجاورة و48 ساعة للمدن النائية. 3. ضمان كفاءة عمل للجهاز (Uptime)بنسبة 95% 4. ضمان الجودة: إجراء اختبارات منتظمة لضمان ثبات الجودة للصور والفحوصات. 5. الصيانة الوقائية: تنفيذ الصيانة الوقائية الدورية لجعل الجهاز يعتمد عليه بصورة بمثلى وذلك من خلال تطبيق معايير للعناية الفائقة المسبقة بالجهاز تشمل أطقم الصيانة الدورية (حسب ماهو موضح في كتيب الصيانة) وتشمل قطع الغيار. 6. الصيانة التصحيحية: تنفيذ أي أعمال تصحيحية مطلوبة خلال فترة الصيانة وتغطية كاملة لتكاليف العمالة لأي أعمال صيانة تصحيحية. 7. إمكانية الوصول لمهندسي المساندة الفنية ولمكتب العناية بالعملاء بصورة غير محدودة. 8. الدعم عن بعد: تشخيص شامل لمسح الجهاز لتلمس أي أخطاء والكشف عنها قبل أن تؤدي إلى تعطل الجهاز، بالإضافة إلى إصلاح الجهاز في حال عدم الحاجة للحضور إلى الموقع. 9. التحديث الخاص بمكونات الأجهزة وبالبرامج الكمبيوترية: إجراء عدة تحديثات من الشركة الصانعة للحفاظ على الجهاز متماشياً مع آخر التحديثات التقنية. 10. تحديث السلامة الخاص بمكونات الأجهزة وبالبرامج الكمبيوترية للتأكد من أن الجهاز متوافق مع كافة معايير السلامة التي تستجد. 11. فحوصات السلامة/ فحوصات السلامة الكهربائية حسب توصية المصنع للتأكد من أن الجهاز متوافق مع كافة معايير السلامة التي تستجد. 12. الفحوصات الميكانيكية/ الوظيفية: إجراء عدد من الفحوصات الوظيفية لضمان حسن أداء الجهاز والاعتماد عليه. 13. استبدال قطع الغيار: تغطية كاملة لاستبدال كافة قطع الغيار. 14. قطع المستهلكات غير مشمولة على الإطلاق. 15. زمن التغطية: 24 ساعة طوال أيام الأسبوع والعطل الرسمية. 16. تبديل قطع الغيار يجب أن يتم خلال يومين عمل بعد فحص الجهاز أما بالنسبة للقطع عالية التكلفه فيجب تبديل قطع الغيار عالية القيمة خلال 7 أيام عمل بعد فحص الجهاز. 17. الالتزام بتصحيح الاستدعاءات المصنعية (recall)خلال فترة العقد وبحسب الآلية المتبعة في نظام هيئة الغذاء والدواء. 18. يتم إصلاح الجهاز خلال يومين عمل بعد فحصه ضمن زمن الاستجابة المحدد لكل بلاغ في حال عدم الحاجة لقطع الغيار.
20003 | 200034290 | صيانة أجهزة التصوير الطبي وملحقاتها لشركة | Maintenance of medical imaging equipment | [6 empty] | شركة فيلبس للرعاية الصحية المحدودة | CardioMD III PlanE | CardioMD III PlanE | [5 empty] | X | Year | 1 |  | 3 | Philips | Saudi Arabia | 1Y | 1. استقبال البلاغات واستدعاءات الدعم الفني لأي خلل وظيفي لفحص الجهاز وكتابة التقارير بالأعطال. 2. زمن استجابة مؤكد من الاستدعاء للموقع او من خلال الدعم عن بعد خلال 4 ساعات للمدن الرئيسية و24 ساعة للمدن المجاورة و48 ساعة للمدن النائية. 3. ضمان كفاءة عمل للجهاز (Uptime)بنسبة 95% 4. ضمان الجودة: إجراء اختبارات منتظمة لضمان ثبات الجودة للصور والفحوصات. 5. الصيانة الوقائية: تنفيذ الصيانة الوقائية الدورية لجعل الجهاز يعتمد عليه بصورة بمثلى وذلك من خلال تطبيق معايير للعناية الفائقة المسبقة بالجهاز تشمل أطقم الصيانة الدورية (حسب ماهو موضح في كتيب الصيانة) وتشمل قطع الغيار. 6. الصيانة التصحيحية: تنفيذ أي أعمال تصحيحية مطلوبة خلال فترة الصيانة وتغطية كاملة لتكاليف العمالة لأي أعمال صيانة تصحيحية. 7. إمكانية الوصول لمهندسي المساندة الفنية ولمكتب العناية بالعملاء بصورة غير محدودة. 8. الدعم عن بعد: تشخيص شامل لمسح الجهاز لتلمس أي أخطاء والكشف عنها قبل أن تؤدي إلى تعطل الجهاز، بالإضافة إلى إصلاح الجهاز في حال عدم الحاجة للحضور إلى الموقع. 9. التحديث الخاص بمكونات الأجهزة وبالبرامج الكمبيوترية: إجراء عدة تحديثات من الشركة الصانعة للحفاظ على الجهاز متماشياً مع آخر التحديثات التقنية. 10. تحديث السلامة الخاص بمكونات الأجهزة وبالبرامج الكمبيوترية للتأكد من أن الجهاز متوافق مع كافة معايير السلامة التي تستجد. 11. فحوصات السلامة/ فحوصات السلامة الكهربائية حسب توصية المصنع للتأكد من أن الجهاز متوافق مع كافة معايير السلامة التي تستجد. 12. الفحوصات الميكانيكية/ الوظيفية: إجراء عدد من الفحوصات الوظيفية لضمان حسن أداء الجهاز والاعتماد عليه. 13. استبدال قطع الغيار: تغطية كاملة لاستبدال كافة قطع الغيار. 14. قطع المستهلكات غير مشمولة على الإطلاق. 15. زمن التغطية: 24 ساعة طوال أيام الأسبوع والعطل الرسمية. 16. تبديل قطع الغيار يجب أن يتم خلال يومين عمل بعد فحص الجهاز أما بالنسبة للقطع عالية التكلفه فيجب تبديل قطع الغيار عالية القيمة خلال 7 أيام عمل بعد فحص الجهاز. 17. الالتزام بتصحيح الاستدعاءات المصنعية (recall)خلال فترة العقد وبحسب الآلية المتبعة في نظام هيئة الغذاء والدواء. 18. يتم إصلاح الجهاز خلال يومين عمل بعد فحصه ضمن زمن الاستجابة المحدد لكل بلاغ في حال عدم الحاجة لقطع الغيار.
20003 | 200034291 | صيانة أجهزة التصوير الطبي وملحقاتها لشركة | Maintenance of medical imaging equipment | [6 empty] | شركة فيلبس للرعاية الصحية المحدودة | ClearVue 350 Ultrasound System PlanE | ClearVue 350 Ultrasound System PlanE | [5 empty] | X | Year | 1 |  | 3 | Philips | Saudi Arabia | 1Y | 1. استقبال البلاغات واستدعاءات الدعم الفني لأي خلل وظيفي لفحص الجهاز وكتابة التقارير بالأعطال. 2. زمن استجابة مؤكد من الاستدعاء للموقع او من خلال الدعم عن بعد خلال 4 ساعات للمدن الرئيسية و24 ساعة للمدن المجاورة و48 ساعة للمدن النائية. 3. ضمان كفاءة عمل للجهاز (Uptime)بنسبة 95% 4. ضمان الجودة: إجراء اختبارات منتظمة لضمان ثبات الجودة للصور والفحوصات. 5. الصيانة الوقائية: تنفيذ الصيانة الوقائية الدورية لجعل الجهاز يعتمد عليه بصورة بمثلى وذلك من خلال تطبيق معايير للعناية الفائقة المسبقة بالجهاز تشمل أطقم الصيانة الدورية (حسب ماهو موضح في كتيب الصيانة) وتشمل قطع الغيار. 6. الصيانة التصحيحية: تنفيذ أي أعمال تصحيحية مطلوبة خلال فترة الصيانة وتغطية كاملة لتكاليف العمالة لأي أعمال صيانة تصحيحية. 7. إمكانية الوصول لمهندسي المساندة الفنية ولمكتب العناية بالعملاء بصورة غير محدودة. 8. الدعم عن بعد: تشخيص شامل لمسح الجهاز لتلمس أي أخطاء والكشف عنها قبل أن تؤدي إلى تعطل الجهاز، بالإضافة إلى إصلاح الجهاز في حال عدم الحاجة للحضور إلى الموقع. 9. التحديث الخاص بمكونات الأجهزة وبالبرامج الكمبيوترية: إجراء عدة تحديثات من الشركة الصانعة للحفاظ على الجهاز متماشياً مع آخر التحديثات التقنية. 10. تحديث السلامة الخاص بمكونات الأجهزة وبالبرامج الكمبيوترية للتأكد من أن الجهاز متوافق مع كافة معايير السلامة التي تستجد. 11. فحوصات السلامة/ فحوصات السلامة الكهربائية حسب توصية المصنع للتأكد من أن الجهاز متوافق مع كافة معايير السلامة التي تستجد. 12. الفحوصات الميكانيكية/ الوظيفية: إجراء عدد من الفحوصات الوظيفية لضمان حسن أداء الجهاز والاعتماد عليه. 13. استبدال قطع الغيار: تغطية كاملة لاستبدال كافة قطع الغيار. 14. قطع المستهلكات غير مشمولة على الإطلاق. 15. زمن التغطية: 24 ساعة طوال أيام الأسبوع والعطل الرسمية. 16. تبديل قطع الغيار يجب أن يتم خلال يومين عمل بعد فحص الجهاز أما بالنسبة للقطع عالية التكلفه فيجب تبديل قطع الغيار عالية القيمة خلال 7 أيام عمل بعد فحص الجهاز. 17. الالتزام بتصحيح الاستدعاءات المصنعية (recall)خلال فترة العقد وبحسب الآلية المتبعة في نظام هيئة الغذاء والدواء. 18. يتم إصلاح الجهاز خلال يومين عمل بعد فحصه ضمن زمن الاستجابة المحدد لكل بلاغ في حال عدم الحاجة لقطع الغيار.
20003 | 200034292 | صيانة أجهزة التصوير الطبي وملحقاتها لشركة | Maintenance of medical imaging equipment | [6 empty] | شركة فيلبس للرعاية الصحية المحدودة | ClearVue 550 Ultrasound System PlanE | ClearVue 550 Ultrasound System PlanE | [5 empty] | X | Year | 1 |  | 3 | Philips | Saudi Arabia | 1Y | 1. استقبال البلاغات واستدعاءات الدعم الفني لأي خلل وظيفي لفحص الجهاز وكتابة التقارير بالأعطال. 2. زمن استجابة مؤكد من الاستدعاء للموقع او من خلال الدعم عن بعد خلال 4 ساعات للمدن الرئيسية و24 ساعة للمدن المجاورة و48 ساعة للمدن النائية. 3. ضمان كفاءة عمل للجهاز (Uptime)بنسبة 95% 4. ضمان الجودة: إجراء اختبارات منتظمة لضمان ثبات الجودة للصور والفحوصات. 5. الصيانة الوقائية: تنفيذ الصيانة الوقائية الدورية لجعل الجهاز يعتمد عليه بصورة بمثلى وذلك من خلال تطبيق معايير للعناية الفائقة المسبقة بالجهاز تشمل أطقم الصيانة الدورية (حسب ماهو موضح في كتيب الصيانة) وتشمل قطع الغيار. 6. الصيانة التصحيحية: تنفيذ أي أعمال تصحيحية مطلوبة خلال فترة الصيانة وتغطية كاملة لتكاليف العمالة لأي أعمال صيانة تصحيحية. 7. إمكانية الوصول لمهندسي المساندة الفنية ولمكتب العناية بالعملاء بصورة غير محدودة. 8. الدعم عن بعد: تشخيص شامل لمسح الجهاز لتلمس أي أخطاء والكشف عنها قبل أن تؤدي إلى تعطل الجهاز، بالإضافة إلى إصلاح الجهاز في حال عدم الحاجة للحضور إلى الموقع. 9. التحديث الخاص بمكونات الأجهزة وبالبرامج الكمبيوترية: إجراء عدة تحديثات من الشركة الصانعة للحفاظ على الجهاز متماشياً مع آخر التحديثات التقنية. 10. تحديث السلامة الخاص بمكونات الأجهزة وبالبرامج الكمبيوترية للتأكد من أن الجهاز متوافق مع كافة معايير السلامة التي تستجد. 11. فحوصات السلامة/ فحوصات السلامة الكهربائية حسب توصية المصنع للتأكد من أن الجهاز متوافق مع كافة معايير السلامة التي تستجد. 12. الفحوصات الميكانيكية/ الوظيفية: إجراء عدد من الفحوصات الوظيفية لضمان حسن أداء الجهاز والاعتماد عليه. 13. استبدال قطع الغيار: تغطية كاملة لاستبدال كافة قطع الغيار. 14. قطع المستهلكات غير مشمولة على الإطلاق. 15. زمن التغطية: 24 ساعة طوال أيام الأسبوع والعطل الرسمية. 16. تبديل قطع الغيار يجب أن يتم خلال يومين عمل بعد فحص الجهاز أما بالنسبة للقطع عالية التكلفه فيجب تبديل قطع الغيار عالية القيمة خلال 7 أيام عمل بعد فحص الجهاز. 17. الالتزام بتصحيح الاستدعاءات المصنعية (recall)خلال فترة العقد وبحسب الآلية المتبعة في نظام هيئة الغذاء والدواء. 18. يتم إصلاح الجهاز خلال يومين عمل بعد فحصه ضمن زمن الاستجابة المحدد لكل بلاغ في حال عدم الحاجة لقطع الغيار.
20003 | 200034293 | صيانة أجهزة التصوير الطبي وملحقاتها لشركة | Maintenance of medical imaging equipment | [6 empty] | شركة فيلبس للرعاية الصحية المحدودة | ClearVue 650 Ultrasound System PlanE | ClearVue 650 Ultrasound System PlanE | [5 empty] | X | Year | 1 |  | 3 | Philips | Saudi Arabia | 1Y | 1. استقبال البلاغات واستدعاءات الدعم الفني لأي خلل وظيفي لفحص الجهاز وكتابة التقارير بالأعطال. 2. زمن استجابة مؤكد من الاستدعاء للموقع او من خلال الدعم عن بعد خلال 4 ساعات للمدن الرئيسية و24 ساعة للمدن المجاورة و48 ساعة للمدن النائية. 3. ضمان كفاءة عمل للجهاز (Uptime)بنسبة 95% 4. ضمان الجودة: إجراء اختبارات منتظمة لضمان ثبات الجودة للصور والفحوصات. 5. الصيانة الوقائية: تنفيذ الصيانة الوقائية الدورية لجعل الجهاز يعتمد عليه بصورة بمثلى وذلك من خلال تطبيق معايير للعناية الفائقة المسبقة بالجهاز تشمل أطقم الصيانة الدورية (حسب ماهو موضح في كتيب الصيانة) وتشمل قطع الغيار. 6. الصيانة التصحيحية: تنفيذ أي أعمال تصحيحية مطلوبة خلال فترة الصيانة وتغطية كاملة لتكاليف العمالة لأي أعمال صيانة تصحيحية. 7. إمكانية الوصول لمهندسي المساندة الفنية ولمكتب العناية بالعملاء بصورة غير محدودة. 8. الدعم عن بعد: تشخيص شامل لمسح الجهاز لتلمس أي أخطاء والكشف عنها قبل أن تؤدي إلى تعطل الجهاز، بالإضافة إلى إصلاح الجهاز في حال عدم الحاجة للحضور إلى الموقع. 9. التحديث الخاص بمكونات الأجهزة وبالبرامج الكمبيوترية: إجراء عدة تحديثات من الشركة الصانعة للحفاظ على الجهاز متماشياً مع آخر التحديثات التقنية. 10. تحديث السلامة الخاص بمكونات الأجهزة وبالبرامج الكمبيوترية للتأكد من أن الجهاز متوافق مع كافة معايير السلامة التي تستجد. 11. فحوصات السلامة/ فحوصات السلامة الكهربائية حسب توصية المصنع للتأكد من أن الجهاز متوافق مع كافة معايير السلامة التي تستجد. 12. الفحوصات الميكانيكية/ الوظيفية: إجراء عدد من الفحوصات الوظيفية لضمان حسن أداء الجهاز والاعتماد عليه. 13. استبدال قطع الغيار: تغطية كاملة لاستبدال كافة قطع الغيار. 14. قطع المستهلكات غير مشمولة على الإطلاق. 15. زمن التغطية: 24 ساعة طوال أيام الأسبوع والعطل الرسمية. 16. تبديل قطع الغيار يجب أن يتم خلال يومين عمل بعد فحص الجهاز أما بالنسبة للقطع عالية التكلفه فيجب تبديل قطع الغيار عالية القيمة خلال 7 أيام عمل بعد فحص الجهاز. 17. الالتزام بتصحيح الاستدعاءات المصنعية (recall)خلال فترة العقد وبحسب الآلية المتبعة في نظام هيئة الغذاء والدواء. 18. يتم إصلاح الجهاز خلال يومين عمل بعد فحصه ضمن زمن الاستجابة المحدد لكل بلاغ في حال عدم الحاجة لقطع الغيار.
20003 | 200034294 | صيانة أجهزة التصوير الطبي وملحقاتها لشركة | Maintenance of medical imaging equipment | [6 empty] | شركة فيلبس للرعاية الصحية المحدودة | ClearVue 850 Ultrasound System PlanE | ClearVue 850 Ultrasound System PlanE | [5 empty] | X | Year | 1 |  | 3 | Philips | Saudi Arabia | 1Y | 1. استقبال البلاغات واستدعاءات الدعم الفني لأي خلل وظيفي لفحص الجهاز وكتابة التقارير بالأعطال. 2. زمن استجابة مؤكد من الاستدعاء للموقع او من خلال الدعم عن بعد خلال 4 ساعات للمدن الرئيسية و24 ساعة للمدن المجاورة و48 ساعة للمدن النائية. 3. ضمان كفاءة عمل للجهاز (Uptime)بنسبة 95% 4. ضمان الجودة: إجراء اختبارات منتظمة لضمان ثبات الجودة للصور والفحوصات. 5. الصيانة الوقائية: تنفيذ الصيانة الوقائية الدورية لجعل الجهاز يعتمد عليه بصورة بمثلى وذلك من خلال تطبيق معايير للعناية الفائقة المسبقة بالجهاز تشمل أطقم الصيانة الدورية (حسب ماهو موضح في كتيب الصيانة) وتشمل قطع الغيار. 6. الصيانة التصحيحية: تنفيذ أي أعمال تصحيحية مطلوبة خلال فترة الصيانة وتغطية كاملة لتكاليف العمالة لأي أعمال صيانة تصحيحية. 7. إمكانية الوصول لمهندسي المساندة الفنية ولمكتب العناية بالعملاء بصورة غير محدودة. 8. الدعم عن بعد: تشخيص شامل لمسح الجهاز لتلمس أي أخطاء والكشف عنها قبل أن تؤدي إلى تعطل الجهاز، بالإضافة إلى إصلاح الجهاز في حال عدم الحاجة للحضور إلى الموقع. 9. التحديث الخاص بمكونات الأجهزة وبالبرامج الكمبيوترية: إجراء عدة تحديثات من الشركة الصانعة للحفاظ على الجهاز متماشياً مع آخر التحديثات التقنية. 10. تحديث السلامة الخاص بمكونات الأجهزة وبالبرامج الكمبيوترية للتأكد من أن الجهاز متوافق مع كافة معايير السلامة التي تستجد. 11. فحوصات السلامة/ فحوصات السلامة الكهربائية حسب توصية المصنع للتأكد من أن الجهاز متوافق مع كافة معايير السلامة التي تستجد. 12. الفحوصات الميكانيكية/ الوظيفية: إجراء عدد من الفحوصات الوظيفية لضمان حسن أداء الجهاز والاعتماد عليه. 13. استبدال قطع الغيار: تغطية كاملة لاستبدال كافة قطع الغيار. 14. قطع المستهلكات غير مشمولة على الإطلاق. 15. زمن التغطية: 24 ساعة طوال أيام الأسبوع والعطل الرسمية. 16. تبديل قطع الغيار يجب أن يتم خلال يومين عمل بعد فحص الجهاز أما بالنسبة للقطع عالية التكلفه فيجب تبديل قطع الغيار عالية القيمة خلال 7 أيام عمل بعد فحص الجهاز. 17. الالتزام بتصحيح الاستدعاءات المصنعية (recall)خلال فترة العقد وبحسب الآلية المتبعة في نظام هيئة الغذاء والدواء. 18. يتم إصلاح الجهاز خلال يومين عمل بعد فحصه ضمن زمن الاستجابة المحدد لكل بلاغ في حال عدم الحاجة لقطع الغيار.
20003 | 200034295 | صيانة أجهزة التصوير الطبي وملحقاتها لشركة | Maintenance of medical imaging equipment | [6 empty] | شركة فيلبس للرعاية الصحية المحدودة | CombiDiagnost Release 2 PlanE | CombiDiagnost Release 2 PlanE | [5 empty] | X | Year | 1 |  | 3 | Philips | Saudi Arabia | 1Y | 1. استقبال البلاغات واستدعاءات الدعم الفني لأي خلل وظيفي لفحص الجهاز وكتابة التقارير بالأعطال. 2. زمن استجابة مؤكد من الاستدعاء للموقع او من خلال الدعم عن بعد خلال 4 ساعات للمدن الرئيسية و24 ساعة للمدن المجاورة و48 ساعة للمدن النائية. 3. ضمان كفاءة عمل للجهاز (Uptime)بنسبة 95% 4. ضمان الجودة: إجراء اختبارات منتظمة لضمان ثبات الجودة للصور والفحوصات. 5. الصيانة الوقائية: تنفيذ الصيانة الوقائية الدورية لجعل الجهاز يعتمد عليه بصورة بمثلى وذلك من خلال تطبيق معايير للعناية الفائقة المسبقة بالجهاز تشمل أطقم الصيانة الدورية (حسب ماهو موضح في كتيب الصيانة) وتشمل قطع الغيار. 6. الصيانة التصحيحية: تنفيذ أي أعمال تصحيحية مطلوبة خلال فترة الصيانة وتغطية كاملة لتكاليف العمالة لأي أعمال صيانة تصحيحية. 7. إمكانية الوصول لمهندسي المساندة الفنية ولمكتب العناية بالعملاء بصورة غير محدودة. 8. الدعم عن بعد: تشخيص شامل لمسح الجهاز لتلمس أي أخطاء والكشف عنها قبل أن تؤدي إلى تعطل الجهاز، بالإضافة إلى إصلاح الجهاز في حال عدم الحاجة للحضور إلى الموقع. 9. التحديث الخاص بمكونات الأجهزة وبالبرامج الكمبيوترية: إجراء عدة تحديثات من الشركة الصانعة للحفاظ على الجهاز متماشياً مع آخر التحديثات التقنية. 10. تحديث السلامة الخاص بمكونات الأجهزة وبالبرامج الكمبيوترية للتأكد من أن الجهاز متوافق مع كافة معايير السلامة التي تستجد. 11. فحوصات السلامة/ فحوصات السلامة الكهربائية حسب توصية المصنع للتأكد من أن الجهاز متوافق مع كافة معايير السلامة التي تستجد. 12. الفحوصات الميكانيكية/ الوظيفية: إجراء عدد من الفحوصات الوظيفية لضمان حسن أداء الجهاز والاعتماد عليه. 13. استبدال قطع الغيار: تغطية كاملة لاستبدال كافة قطع الغيار. 14. قطع المستهلكات غير مشمولة على الإطلاق. 15. زمن التغطية: 24 ساعة طوال أيام الأسبوع والعطل الرسمية. 16. تبديل قطع الغيار يجب أن يتم خلال يومين عمل بعد فحص الجهاز أما بالنسبة للقطع عالية التكلفه فيجب تبديل قطع الغيار عالية القيمة خلال 7 أيام عمل بعد فحص الجهاز. 17. الالتزام بتصحيح الاستدعاءات المصنعية (recall)خلال فترة العقد وبحسب الآلية المتبعة في نظام هيئة الغذاء والدواء. 18. يتم إصلاح الجهاز خلال يومين عمل بعد فحصه ضمن زمن الاستجابة المحدد لكل بلاغ في حال عدم الحاجة لقطع الغيار.
20003 | 200034296 | صيانة أجهزة التصوير الطبي وملحقاتها لشركة | Maintenance of medical imaging equipment | [6 empty] | شركة فيلبس للرعاية الصحية المحدودة | Configuration Ingenuity CT (PET) PlanE | Configuration Ingenuity CT (PET) PlanE | [5 empty] | X | Year | 1 |  | 3 | Philips | Saudi Arabia | 1Y | 1. استقبال البلاغات واستدعاءات الدعم الفني لأي خلل وظيفي لفحص الجهاز وكتابة التقارير بالأعطال. 2. زمن استجابة مؤكد من الاستدعاء للموقع او من خلال الدعم عن بعد خلال 4 ساعات للمدن الرئيسية و24 ساعة للمدن المجاورة و48 ساعة للمدن النائية. 3. ضمان كفاءة عمل للجهاز (Uptime)بنسبة 95% 4. ضمان الجودة: إجراء اختبارات منتظمة لضمان ثبات الجودة للصور والفحوصات. 5. الصيانة الوقائية: تنفيذ الصيانة الوقائية الدورية لجعل الجهاز يعتمد عليه بصورة بمثلى وذلك من خلال تطبيق معايير للعناية الفائقة المسبقة بالجهاز تشمل أطقم الصيانة الدورية (حسب ماهو موضح في كتيب الصيانة) وتشمل قطع الغيار. 6. الصيانة التصحيحية: تنفيذ أي أعمال تصحيحية مطلوبة خلال فترة الصيانة وتغطية كاملة لتكاليف العمالة لأي أعمال صيانة تصحيحية. 7. إمكانية الوصول لمهندسي المساندة الفنية ولمكتب العناية بالعملاء بصورة غير محدودة. 8. الدعم عن بعد: تشخيص شامل لمسح الجهاز لتلمس أي أخطاء والكشف عنها قبل أن تؤدي إلى تعطل الجهاز، بالإضافة إلى إصلاح الجهاز في حال عدم الحاجة للحضور إلى الموقع. 9. التحديث الخاص بمكونات الأجهزة وبالبرامج الكمبيوترية: إجراء عدة تحديثات من الشركة الصانعة للحفاظ على الجهاز متماشياً مع آخر التحديثات التقنية. 10. تحديث السلامة الخاص بمكونات الأجهزة وبالبرامج الكمبيوترية للتأكد من أن الجهاز متوافق مع كافة معايير السلامة التي تستجد. 11. فحوصات السلامة/ فحوصات السلامة الكهربائية حسب توصية المصنع للتأكد من أن الجهاز متوافق مع كافة معايير السلامة التي تستجد. 12. الفحوصات الميكانيكية/ الوظيفية: إجراء عدد من الفحوصات الوظيفية لضمان حسن أداء الجهاز والاعتماد عليه. 13. استبدال قطع الغيار: تغطية كاملة لاستبدال كافة قطع الغيار. 14. قطع المستهلكات غير مشمولة على الإطلاق. 15. زمن التغطية: 24 ساعة طوال أيام الأسبوع والعطل الرسمية. 16. تبديل قطع الغيار يجب أن يتم خلال يومين عمل بعد فحص الجهاز أما بالنسبة للقطع عالية التكلفه فيجب تبديل قطع الغيار عالية القيمة خلال 7 أيام عمل بعد فحص الجهاز. 17. الالتزام بتصحيح الاستدعاءات المصنعية (recall)خلال فترة العقد وبحسب الآلية المتبعة في نظام هيئة الغذاء والدواء. 18. يتم إصلاح الجهاز خلال يومين عمل بعد فحصه ضمن زمن الاستجابة المحدد لكل بلاغ في حال عدم الحاجة لقطع الغيار.
20003 | 200034297 | صيانة أجهزة التصوير الطبي وملحقاتها لشركة | Maintenance of medical imaging equipment | [6 empty] | شركة فيلبس للرعاية الصحية المحدودة | CT Incisve TechMax Plus PlanE | CT Incisve TechMax Plus PlanE | [5 empty] | X | Year | 1 |  | 3 | Philips | Saudi Arabia | 1Y | 1. استقبال البلاغات واستدعاءات الدعم الفني لأي خلل وظيفي لفحص الجهاز وكتابة التقارير بالأعطال. 2. زمن استجابة مؤكد من الاستدعاء للموقع او من خلال الدعم عن بعد خلال 4 ساعات للمدن الرئيسية و24 ساعة للمدن المجاورة و48 ساعة للمدن النائية. 3. ضمان كفاءة عمل للجهاز (Uptime)بنسبة 95% 4. ضمان الجودة: إجراء اختبارات منتظمة لضمان ثبات الجودة للصور والفحوصات. 5. الصيانة الوقائية: تنفيذ الصيانة الوقائية الدورية لجعل الجهاز يعتمد عليه بصورة بمثلى وذلك من خلال تطبيق معايير للعناية الفائقة المسبقة بالجهاز تشمل أطقم الصيانة الدورية (حسب ماهو موضح في كتيب الصيانة) وتشمل قطع الغيار. 6. الصيانة التصحيحية: تنفيذ أي أعمال تصحيحية مطلوبة خلال فترة الصيانة وتغطية كاملة لتكاليف العمالة لأي أعمال صيانة تصحيحية. 7. إمكانية الوصول لمهندسي المساندة الفنية ولمكتب العناية بالعملاء بصورة غير محدودة. 8. الدعم عن بعد: تشخيص شامل لمسح الجهاز لتلمس أي أخطاء والكشف عنها قبل أن تؤدي إلى تعطل الجهاز، بالإضافة إلى إصلاح الجهاز في حال عدم الحاجة للحضور إلى الموقع. 9. التحديث الخاص بمكونات الأجهزة وبالبرامج الكمبيوترية: إجراء عدة تحديثات من الشركة الصانعة للحفاظ على الجهاز متماشياً مع آخر التحديثات التقنية. 10. تحديث السلامة الخاص بمكونات الأجهزة وبالبرامج الكمبيوترية للتأكد من أن الجهاز متوافق مع كافة معايير السلامة التي تستجد. 11. فحوصات السلامة/ فحوصات السلامة الكهربائية حسب توصية المصنع للتأكد من أن الجهاز متوافق مع كافة معايير السلامة التي تستجد. 12. الفحوصات الميكانيكية/ الوظيفية: إجراء عدد من الفحوصات الوظيفية لضمان حسن أداء الجهاز والاعتماد عليه. 13. استبدال قطع الغيار: تغطية كاملة لاستبدال كافة قطع الغيار. 14. قطع المستهلكات غير مشمولة على الإطلاق. 15. زمن التغطية: 24 ساعة طوال أيام الأسبوع والعطل الرسمية. 16. تبديل قطع الغيار يجب أن يتم خلال يومين عمل بعد فحص الجهاز أما بالنسبة للقطع عالية التكلفه فيجب تبديل قطع الغيار عالية القيمة خلال 7 أيام عمل بعد فحص الجهاز. 17. الالتزام بتصحيح الاستدعاءات المصنعية (recall)خلال فترة العقد وبحسب الآلية المتبعة في نظام هيئة الغذاء والدواء. 18. يتم إصلاح الجهاز خلال يومين عمل بعد فحصه ضمن زمن الاستجابة المحدد لكل بلاغ في حال عدم الحاجة لقطع الغيار.
20003 | 200034298 | صيانة أجهزة التصوير الطبي وملحقاتها لشركة | Maintenance of medical imaging equipment | [6 empty] | شركة فيلبس للرعاية الصحية المحدودة | CT Laser Lab PlanE | CT Laser Lab PlanE | [5 empty] | X | Year | 1 |  | 3 | Philips | Saudi Arabia | 1Y | 1. استقبال البلاغات واستدعاءات الدعم الفني لأي خلل وظيفي لفحص الجهاز وكتابة التقارير بالأعطال. 2. زمن استجابة مؤكد من الاستدعاء للموقع او من خلال الدعم عن بعد خلال 4 ساعات للمدن الرئيسية و24 ساعة للمدن المجاورة و48 ساعة للمدن النائية. 3. ضمان كفاءة عمل للجهاز (Uptime)بنسبة 95% 4. ضمان الجودة: إجراء اختبارات منتظمة لضمان ثبات الجودة للصور والفحوصات. 5. الصيانة الوقائية: تنفيذ الصيانة الوقائية الدورية لجعل الجهاز يعتمد عليه بصورة بمثلى وذلك من خلال تطبيق معايير للعناية الفائقة المسبقة بالجهاز تشمل أطقم الصيانة الدورية (حسب ماهو موضح في كتيب الصيانة) وتشمل قطع الغيار. 6. الصيانة التصحيحية: تنفيذ أي أعمال تصحيحية مطلوبة خلال فترة الصيانة وتغطية كاملة لتكاليف العمالة لأي أعمال صيانة تصحيحية. 7. إمكانية الوصول لمهندسي المساندة الفنية ولمكتب العناية بالعملاء بصورة غير محدودة. 8. الدعم عن بعد: تشخيص شامل لمسح الجهاز لتلمس أي أخطاء والكشف عنها قبل أن تؤدي إلى تعطل الجهاز، بالإضافة إلى إصلاح الجهاز في حال عدم الحاجة للحضور إلى الموقع. 9. التحديث الخاص بمكونات الأجهزة وبالبرامج الكمبيوترية: إجراء عدة تحديثات من الشركة الصانعة للحفاظ على الجهاز متماشياً مع آخر التحديثات التقنية. 10. تحديث السلامة الخاص بمكونات الأجهزة وبالبرامج الكمبيوترية للتأكد من أن الجهاز متوافق مع كافة معايير السلامة التي تستجد. 11. فحوصات السلامة/ فحوصات السلامة الكهربائية حسب توصية المصنع للتأكد من أن الجهاز متوافق مع كافة معايير السلامة التي تستجد. 12. الفحوصات الميكانيكية/ الوظيفية: إجراء عدد من الفحوصات الوظيفية لضمان حسن أداء الجهاز والاعتماد عليه. 13. استبدال قطع الغيار: تغطية كاملة لاستبدال كافة قطع الغيار. 14. قطع المستهلكات غير مشمولة على الإطلاق. 15. زمن التغطية: 24 ساعة طوال أيام الأسبوع والعطل الرسمية. 16. تبديل قطع الغيار يجب أن يتم خلال يومين عمل بعد فحص الجهاز أما بالنسبة للقطع عالية التكلفه فيجب تبديل قطع الغيار عالية القيمة خلال 7 أيام عمل بعد فحص الجهاز. 17. الالتزام بتصحيح الاستدعاءات المصنعية (recall)خلال فترة العقد وبحسب الآلية المتبعة في نظام هيئة الغذاء والدواء. 18. يتم إصلاح الجهاز خلال يومين عمل بعد فحصه ضمن زمن الاستجابة المحدد لكل بلاغ في حال عدم الحاجة لقطع الغيار.
20003 | 200034299 | صيانة أجهزة التصوير الطبي وملحقاتها لشركة | Maintenance of medical imaging equipment | [6 empty] | شركة فيلبس للرعاية الصحية المحدودة | CX50 Cardiac/ShS Ultrasound System PlanE | CX50 Cardiac/ShS Ultrasound System PlanE | [5 empty] | X | Year | 1 |  | 3 | Philips | Saudi Arabia | 1Y | 1. استقبال البلاغات واستدعاءات الدعم الفني لأي خلل وظيفي لفحص الجهاز وكتابة التقارير بالأعطال. 2. زمن استجابة مؤكد من الاستدعاء للموقع او من خلال الدعم عن بعد خلال 4 ساعات للمدن الرئيسية و24 ساعة للمدن المجاورة و48 ساعة للمدن النائية. 3. ضمان كفاءة عمل للجهاز (Uptime)بنسبة 95% 4. ضمان الجودة: إجراء اختبارات منتظمة لضمان ثبات الجودة للصور والفحوصات. 5. الصيانة الوقائية: تنفيذ الصيانة الوقائية الدورية لجعل الجهاز يعتمد عليه بصورة بمثلى وذلك من خلال تطبيق معايير للعناية الفائقة المسبقة بالجهاز تشمل أطقم الصيانة الدورية (حسب ماهو موضح في كتيب الصيانة) وتشمل قطع الغيار. 6. الصيانة التصحيحية: تنفيذ أي أعمال تصحيحية مطلوبة خلال فترة الصيانة وتغطية كاملة لتكاليف العمالة لأي أعمال صيانة تصحيحية. 7. إمكانية الوصول لمهندسي المساندة الفنية ولمكتب العناية بالعملاء بصورة غير محدودة. 8. الدعم عن بعد: تشخيص شامل لمسح الجهاز لتلمس أي أخطاء والكشف عنها قبل أن تؤدي إلى تعطل الجهاز، بالإضافة إلى إصلاح الجهاز في حال عدم الحاجة للحضور إلى الموقع. 9. التحديث الخاص بمكونات الأجهزة وبالبرامج الكمبيوترية: إجراء عدة تحديثات من الشركة الصانعة للحفاظ على الجهاز متماشياً مع آخر التحديثات التقنية. 10. تحديث السلامة الخاص بمكونات الأجهزة وبالبرامج الكمبيوترية للتأكد من أن الجهاز متوافق مع كافة معايير السلامة التي تستجد. 11. فحوصات السلامة/ فحوصات السلامة الكهربائية حسب توصية المصنع للتأكد من أن الجهاز متوافق مع كافة معايير السلامة التي تستجد. 12. الفحوصات الميكانيكية/ الوظيفية: إجراء عدد من الفحوصات الوظيفية لضمان حسن أداء الجهاز والاعتماد عليه. 13. استبدال قطع الغيار: تغطية كاملة لاستبدال كافة قطع الغيار. 14. قطع المستهلكات غير مشمولة على الإطلاق. 15. زمن التغطية: 24 ساعة طوال أيام الأسبوع والعطل الرسمية. 16. تبديل قطع الغيار يجب أن يتم خلال يومين عمل بعد فحص الجهاز أما بالنسبة للقطع عالية التكلفه فيجب تبديل قطع الغيار عالية القيمة خلال 7 أيام عمل بعد فحص الجهاز. 17. الالتزام بتصحيح الاستدعاءات المصنعية (recall)خلال فترة العقد وبحسب الآلية المتبعة في نظام هيئة الغذاء والدواء. 18. يتم إصلاح الجهاز خلال يومين عمل بعد فحصه ضمن زمن الاستجابة المحدد لكل بلاغ في حال عدم الحاجة لقطع الغيار.
20003 | 200034300 | صيانة أجهزة التصوير الطبي وملحقاتها لشركة | Maintenance of medical imaging equipment | [6 empty] | شركة فيلبس للرعاية الصحية المحدودة | CX50 Integrated Ultrasound System PlanE | CX50 Integrated Ultrasound System PlanE | [5 empty] | X | Year | 1 |  | 3 | Philips | Saudi Arabia | 1Y | 1. استقبال البلاغات واستدعاءات الدعم الفني لأي خلل وظيفي لفحص الجهاز وكتابة التقارير بالأعطال. 2. زمن استجابة مؤكد من الاستدعاء للموقع او من خلال الدعم عن بعد خلال 4 ساعات للمدن الرئيسية و24 ساعة للمدن المجاورة و48 ساعة للمدن النائية. 3. ضمان كفاءة عمل للجهاز (Uptime)بنسبة 95% 4. ضمان الجودة: إجراء اختبارات منتظمة لضمان ثبات الجودة للصور والفحوصات. 5. الصيانة الوقائية: تنفيذ الصيانة الوقائية الدورية لجعل الجهاز يعتمد عليه بصورة بمثلى وذلك من خلال تطبيق معايير للعناية الفائقة المسبقة بالجهاز تشمل أطقم الصيانة الدورية (حسب ماهو موضح في كتيب الصيانة) وتشمل قطع الغيار. 6. الصيانة التصحيحية: تنفيذ أي أعمال تصحيحية مطلوبة خلال فترة الصيانة وتغطية كاملة لتكاليف العمالة لأي أعمال صيانة تصحيحية. 7. إمكانية الوصول لمهندسي المساندة الفنية ولمكتب العناية بالعملاء بصورة غير محدودة. 8. الدعم عن بعد: تشخيص شامل لمسح الجهاز لتلمس أي أخطاء والكشف عنها قبل أن تؤدي إلى تعطل الجهاز، بالإضافة إلى إصلاح الجهاز في حال عدم الحاجة للحضور إلى الموقع. 9. التحديث الخاص بمكونات الأجهزة وبالبرامج الكمبيوترية: إجراء عدة تحديثات من الشركة الصانعة للحفاظ على الجهاز متماشياً مع آخر التحديثات التقنية. 10. تحديث السلامة الخاص بمكونات الأجهزة وبالبرامج الكمبيوترية للتأكد من أن الجهاز متوافق مع كافة معايير السلامة التي تستجد. 11. فحوصات السلامة/ فحوصات السلامة الكهربائية حسب توصية المصنع للتأكد من أن الجهاز متوافق مع كافة معايير السلامة التي تستجد. 12. الفحوصات الميكانيكية/ الوظيفية: إجراء عدد من الفحوصات الوظيفية لضمان حسن أداء الجهاز والاعتماد عليه. 13. استبدال قطع الغيار: تغطية كاملة لاستبدال كافة قطع الغيار. 14. قطع المستهلكات غير مشمولة على الإطلاق. 15. زمن التغطية: 24 ساعة طوال أيام الأسبوع والعطل الرسمية. 16. تبديل قطع الغيار يجب أن يتم خلال يومين عمل بعد فحص الجهاز أما بالنسبة للقطع عالية التكلفه فيجب تبديل قطع الغيار عالية القيمة خلال 7 أيام عمل بعد فحص الجهاز. 17. الالتزام بتصحيح الاستدعاءات المصنعية (recall)خلال فترة العقد وبحسب الآلية المتبعة في نظام هيئة الغذاء والدواء. 18. يتم إصلاح الجهاز خلال يومين عمل بعد فحصه ضمن زمن الاستجابة المحدد لكل بلاغ في حال عدم الحاجة لقطع الغيار.
20003 | 200034301 | صيانة أجهزة التصوير الطبي وملحقاتها لشركة | Maintenance of medical imaging equipment | [6 empty] | شركة فيلبس للرعاية الصحية المحدودة | CX50 POC Ultrasound System PlanE | CX50 POC Ultrasound System PlanE | [5 empty] | X | Year | 1 |  | 3 | Philips | Saudi Arabia | 1Y | 1. استقبال البلاغات واستدعاءات الدعم الفني لأي خلل وظيفي لفحص الجهاز وكتابة التقارير بالأعطال. 2. زمن استجابة مؤكد من الاستدعاء للموقع او من خلال الدعم عن بعد خلال 4 ساعات للمدن الرئيسية و24 ساعة للمدن المجاورة و48 ساعة للمدن النائية. 3. ضمان كفاءة عمل للجهاز (Uptime)بنسبة 95% 4. ضمان الجودة: إجراء اختبارات منتظمة لضمان ثبات الجودة للصور والفحوصات. 5. الصيانة الوقائية: تنفيذ الصيانة الوقائية الدورية لجعل الجهاز يعتمد عليه بصورة بمثلى وذلك من خلال تطبيق معايير للعناية الفائقة المسبقة بالجهاز تشمل أطقم الصيانة الدورية (حسب ماهو موضح في كتيب الصيانة) وتشمل قطع الغيار. 6. الصيانة التصحيحية: تنفيذ أي أعمال تصحيحية مطلوبة خلال فترة الصيانة وتغطية كاملة لتكاليف العمالة لأي أعمال صيانة تصحيحية. 7. إمكانية الوصول لمهندسي المساندة الفنية ولمكتب العناية بالعملاء بصورة غير محدودة. 8. الدعم عن بعد: تشخيص شامل لمسح الجهاز لتلمس أي أخطاء والكشف عنها قبل أن تؤدي إلى تعطل الجهاز، بالإضافة إلى إصلاح الجهاز في حال عدم الحاجة للحضور إلى الموقع. 9. التحديث الخاص بمكونات الأجهزة وبالبرامج الكمبيوترية: إجراء عدة تحديثات من الشركة الصانعة للحفاظ على الجهاز متماشياً مع آخر التحديثات التقنية. 10. تحديث السلامة الخاص بمكونات الأجهزة وبالبرامج الكمبيوترية للتأكد من أن الجهاز متوافق مع كافة معايير السلامة التي تستجد. 11. فحوصات السلامة/ فحوصات السلامة الكهربائية حسب توصية المصنع للتأكد من أن الجهاز متوافق مع كافة معايير السلامة التي تستجد. 12. الفحوصات الميكانيكية/ الوظيفية: إجراء عدد من الفحوصات الوظيفية لضمان حسن أداء الجهاز والاعتماد عليه. 13. استبدال قطع الغيار: تغطية كاملة لاستبدال كافة قطع الغيار. 14. قطع المستهلكات غير مشمولة على الإطلاق. 15. زمن التغطية: 24 ساعة طوال أيام الأسبوع والعطل الرسمية. 16. تبديل قطع الغيار يجب أن يتم خلال يومين عمل بعد فحص الجهاز أما بالنسبة للقطع عالية التكلفه فيجب تبديل قطع الغيار عالية القيمة خلال 7 أيام عمل بعد فحص الجهاز. 17. الالتزام بتصحيح الاستدعاءات المصنعية (recall)خلال فترة العقد وبحسب الآلية المتبعة في نظام هيئة الغذاء والدواء. 18. يتم إصلاح الجهاز خلال يومين عمل بعد فحصه ضمن زمن الاستجابة المحدد لكل بلاغ في حال عدم الحاجة لقطع الغيار.
20003 | 200034302 | صيانة أجهزة التصوير الطبي وملحقاتها لشركة | Maintenance of medical imaging equipment | [6 empty] | شركة فيلبس للرعاية الصحية المحدودة | CX50 Ultrasound System PlanE | CX50 Ultrasound System PlanE | [5 empty] | X | Year | 1 |  | 3 | Philips | Saudi Arabia | 1Y | 1. استقبال البلاغات واستدعاءات الدعم الفني لأي خلل وظيفي لفحص الجهاز وكتابة التقارير بالأعطال. 2. زمن استجابة مؤكد من الاستدعاء للموقع او من خلال الدعم عن بعد خلال 4 ساعات للمدن الرئيسية و24 ساعة للمدن المجاورة و48 ساعة للمدن النائية. 3. ضمان كفاءة عمل للجهاز (Uptime)بنسبة 95% 4. ضمان الجودة: إجراء اختبارات منتظمة لضمان ثبات الجودة للصور والفحوصات. 5. الصيانة الوقائية: تنفيذ الصيانة الوقائية الدورية لجعل الجهاز يعتمد عليه بصورة بمثلى وذلك من خلال تطبيق معايير للعناية الفائقة المسبقة بالجهاز تشمل أطقم الصيانة الدورية (حسب ماهو موضح في كتيب الصيانة) وتشمل قطع الغيار. 6. الصيانة التصحيحية: تنفيذ أي أعمال تصحيحية مطلوبة خلال فترة الصيانة وتغطية كاملة لتكاليف العمالة لأي أعمال صيانة تصحيحية. 7. إمكانية الوصول لمهندسي المساندة الفنية ولمكتب العناية بالعملاء بصورة غير محدودة. 8. الدعم عن بعد: تشخيص شامل لمسح الجهاز لتلمس أي أخطاء والكشف عنها قبل أن تؤدي إلى تعطل الجهاز، بالإضافة إلى إصلاح الجهاز في حال عدم الحاجة للحضور إلى الموقع. 9. التحديث الخاص بمكونات الأجهزة وبالبرامج الكمبيوترية: إجراء عدة تحديثات من الشركة الصانعة للحفاظ على الجهاز متماشياً مع آخر التحديثات التقنية. 10. تحديث السلامة الخاص بمكونات الأجهزة وبالبرامج الكمبيوترية للتأكد من أن الجهاز متوافق مع كافة معايير السلامة التي تستجد. 11. فحوصات السلامة/ فحوصات السلامة الكهربائية حسب توصية المصنع للتأكد من أن الجهاز متوافق مع كافة معايير السلامة التي تستجد. 12. الفحوصات الميكانيكية/ الوظيفية: إجراء عدد من الفحوصات الوظيفية لضمان حسن أداء الجهاز والاعتماد عليه. 13. استبدال قطع الغيار: تغطية كاملة لاستبدال كافة قطع الغيار. 14. قطع المستهلكات غير مشمولة على الإطلاق. 15. زمن التغطية: 24 ساعة طوال أيام الأسبوع والعطل الرسمية. 16. تبديل قطع الغيار يجب أن يتم خلال يومين عمل بعد فحص الجهاز أما بالنسبة للقطع عالية التكلفه فيجب تبديل قطع الغيار عالية القيمة خلال 7 أيام عمل بعد فحص الجهاز. 17. الالتزام بتصحيح الاستدعاءات المصنعية (recall)خلال فترة العقد وبحسب الآلية المتبعة في نظام هيئة الغذاء والدواء. 18. يتم إصلاح الجهاز خلال يومين عمل بعد فحصه ضمن زمن الاستجابة المحدد لكل بلاغ في حال عدم الحاجة لقطع الغيار.
20003 | 200034303 | صيانة أجهزة التصوير الطبي وملحقاتها لشركة | Maintenance of medical imaging equipment | [6 empty] | شركة فيلبس للرعاية الصحية المحدودة | CX50 Ultrasound System PlanE | CX50 Ultrasound System PlanE | [5 empty] | X | Year | 1 |  | 3 | Philips | Saudi Arabia | 1Y | 1. استقبال البلاغات واستدعاءات الدعم الفني لأي خلل وظيفي لفحص الجهاز وكتابة التقارير بالأعطال. 2. زمن استجابة مؤكد من الاستدعاء للموقع او من خلال الدعم عن بعد خلال 4 ساعات للمدن الرئيسية و24 ساعة للمدن المجاورة و48 ساعة للمدن النائية. 3. ضمان كفاءة عمل للجهاز (Uptime)بنسبة 95% 4. ضمان الجودة: إجراء اختبارات منتظمة لضمان ثبات الجودة للصور والفحوصات. 5. الصيانة الوقائية: تنفيذ الصيانة الوقائية الدورية لجعل الجهاز يعتمد عليه بصورة بمثلى وذلك من خلال تطبيق معايير للعناية الفائقة المسبقة بالجهاز تشمل أطقم الصيانة الدورية (حسب ماهو موضح في كتيب الصيانة) وتشمل قطع الغيار. 6. الصيانة التصحيحية: تنفيذ أي أعمال تصحيحية مطلوبة خلال فترة الصيانة وتغطية كاملة لتكاليف العمالة لأي أعمال صيانة تصحيحية. 7. إمكانية الوصول لمهندسي المساندة الفنية ولمكتب العناية بالعملاء بصورة غير محدودة. 8. الدعم عن بعد: تشخيص شامل لمسح الجهاز لتلمس أي أخطاء والكشف عنها قبل أن تؤدي إلى تعطل الجهاز، بالإضافة إلى إصلاح الجهاز في حال عدم الحاجة للحضور إلى الموقع. 9. التحديث الخاص بمكونات الأجهزة وبالبرامج الكمبيوترية: إجراء عدة تحديثات من الشركة الصانعة للحفاظ على الجهاز متماشياً مع آخر التحديثات التقنية. 10. تحديث السلامة الخاص بمكونات الأجهزة وبالبرامج الكمبيوترية للتأكد من أن الجهاز متوافق مع كافة معايير السلامة التي تستجد. 11. فحوصات السلامة/ فحوصات السلامة الكهربائية حسب توصية المصنع للتأكد من أن الجهاز متوافق مع كافة معايير السلامة التي تستجد. 12. الفحوصات الميكانيكية/ الوظيفية: إجراء عدد من الفحوصات الوظيفية لضمان حسن أداء الجهاز والاعتماد عليه. 13. استبدال قطع الغيار: تغطية كاملة لاستبدال كافة قطع الغيار. 14. قطع المستهلكات غير مشمولة على الإطلاق. 15. زمن التغطية: 24 ساعة طوال أيام الأسبوع والعطل الرسمية. 16. تبديل قطع الغيار يجب أن يتم خلال يومين عمل بعد فحص الجهاز أما بالنسبة للقطع عالية التكلفه فيجب تبديل قطع الغيار عالية القيمة خلال 7 أيام عمل بعد فحص الجهاز. 17. الالتزام بتصحيح الاستدعاءات المصنعية (recall)خلال فترة العقد وبحسب الآلية المتبعة في نظام هيئة الغذاء والدواء. 18. يتم إصلاح الجهاز خلال يومين عمل بعد فحصه ضمن زمن الاستجابة المحدد لكل بلاغ في حال عدم الحاجة لقطع الغيار.
20003 | 200034304 | صيانة أجهزة التصوير الطبي وملحقاتها لشركة | Maintenance of medical imaging equipment | [6 empty] | شركة فيلبس للرعاية الصحية المحدودة | DigitalDiagnost 4 Flex / Value PlanE | DigitalDiagnost 4 Flex / Value PlanE | [5 empty] | X | Year | 1 |  | 3 | Philips | Saudi Arabia | 1Y | 1. استقبال البلاغات واستدعاءات الدعم الفني لأي خلل وظيفي لفحص الجهاز وكتابة التقارير بالأعطال. 2. زمن استجابة مؤكد من الاستدعاء للموقع او من خلال الدعم عن بعد خلال 4 ساعات للمدن الرئيسية و24 ساعة للمدن المجاورة و48 ساعة للمدن النائية. 3. ضمان كفاءة عمل للجهاز (Uptime)بنسبة 95% 4. ضمان الجودة: إجراء اختبارات منتظمة لضمان ثبات الجودة للصور والفحوصات. 5. الصيانة الوقائية: تنفيذ الصيانة الوقائية الدورية لجعل الجهاز يعتمد عليه بصورة بمثلى وذلك من خلال تطبيق معايير للعناية الفائقة المسبقة بالجهاز تشمل أطقم الصيانة الدورية (حسب ماهو موضح في كتيب الصيانة) وتشمل قطع الغيار. 6. الصيانة التصحيحية: تنفيذ أي أعمال تصحيحية مطلوبة خلال فترة الصيانة وتغطية كاملة لتكاليف العمالة لأي أعمال صيانة تصحيحية. 7. إمكانية الوصول لمهندسي المساندة الفنية ولمكتب العناية بالعملاء بصورة غير محدودة. 8. الدعم عن بعد: تشخيص شامل لمسح الجهاز لتلمس أي أخطاء والكشف عنها قبل أن تؤدي إلى تعطل الجهاز، بالإضافة إلى إصلاح الجهاز في حال عدم الحاجة للحضور إلى الموقع. 9. التحديث الخاص بمكونات الأجهزة وبالبرامج الكمبيوترية: إجراء عدة تحديثات من الشركة الصانعة للحفاظ على الجهاز متماشياً مع آخر التحديثات التقنية. 10. تحديث السلامة الخاص بمكونات الأجهزة وبالبرامج الكمبيوترية للتأكد من أن الجهاز متوافق مع كافة معايير السلامة التي تستجد. 11. فحوصات السلامة/ فحوصات السلامة الكهربائية حسب توصية المصنع للتأكد من أن الجهاز متوافق مع كافة معايير السلامة التي تستجد. 12. الفحوصات الميكانيكية/ الوظيفية: إجراء عدد من الفحوصات الوظيفية لضمان حسن أداء الجهاز والاعتماد عليه. 13. استبدال قطع الغيار: تغطية كاملة لاستبدال كافة قطع الغيار. 14. قطع المستهلكات غير مشمولة على الإطلاق. 15. زمن التغطية: 24 ساعة طوال أيام الأسبوع والعطل الرسمية. 16. تبديل قطع الغيار يجب أن يتم خلال يومين عمل بعد فحص الجهاز أما بالنسبة للقطع عالية التكلفه فيجب تبديل قطع الغيار عالية القيمة خلال 7 أيام عمل بعد فحص الجهاز. 17. الالتزام بتصحيح الاستدعاءات المصنعية (recall)خلال فترة العقد وبحسب الآلية المتبعة في نظام هيئة الغذاء والدواء. 18. يتم إصلاح الجهاز خلال يومين عمل بعد فحصه ضمن زمن الاستجابة المحدد لكل بلاغ في حال عدم الحاجة لقطع الغيار.
20003 | 200034305 | صيانة أجهزة التصوير الطبي وملحقاتها لشركة | Maintenance of medical imaging equipment | [6 empty] | شركة فيلبس للرعاية الصحية المحدودة | DigitalDiagnost 4 High Performance PlanE | DigitalDiagnost 4 High Performance PlanE | [5 empty] | X | Year | 1 |  | 3 | Philips | Saudi Arabia | 1Y | 1. استقبال البلاغات واستدعاءات الدعم الفني لأي خلل وظيفي لفحص الجهاز وكتابة التقارير بالأعطال. 2. زمن استجابة مؤكد من الاستدعاء للموقع او من خلال الدعم عن بعد خلال 4 ساعات للمدن الرئيسية و24 ساعة للمدن المجاورة و48 ساعة للمدن النائية. 3. ضمان كفاءة عمل للجهاز (Uptime)بنسبة 95% 4. ضمان الجودة: إجراء اختبارات منتظمة لضمان ثبات الجودة للصور والفحوصات. 5. الصيانة الوقائية: تنفيذ الصيانة الوقائية الدورية لجعل الجهاز يعتمد عليه بصورة بمثلى وذلك من خلال تطبيق معايير للعناية الفائقة المسبقة بالجهاز تشمل أطقم الصيانة الدورية (حسب ماهو موضح في كتيب الصيانة) وتشمل قطع الغيار. 6. الصيانة التصحيحية: تنفيذ أي أعمال تصحيحية مطلوبة خلال فترة الصيانة وتغطية كاملة لتكاليف العمالة لأي أعمال صيانة تصحيحية. 7. إمكانية الوصول لمهندسي المساندة الفنية ولمكتب العناية بالعملاء بصورة غير محدودة. 8. الدعم عن بعد: تشخيص شامل لمسح الجهاز لتلمس أي أخطاء والكشف عنها قبل أن تؤدي إلى تعطل الجهاز، بالإضافة إلى إصلاح الجهاز في حال عدم الحاجة للحضور إلى الموقع. 9. التحديث الخاص بمكونات الأجهزة وبالبرامج الكمبيوترية: إجراء عدة تحديثات من الشركة الصانعة للحفاظ على الجهاز متماشياً مع آخر التحديثات التقنية. 10. تحديث السلامة الخاص بمكونات الأجهزة وبالبرامج الكمبيوترية للتأكد من أن الجهاز متوافق مع كافة معايير السلامة التي تستجد. 11. فحوصات السلامة/ فحوصات السلامة الكهربائية حسب توصية المصنع للتأكد من أن الجهاز متوافق مع كافة معايير السلامة التي تستجد. 12. الفحوصات الميكانيكية/ الوظيفية: إجراء عدد من الفحوصات الوظيفية لضمان حسن أداء الجهاز والاعتماد عليه. 13. استبدال قطع الغيار: تغطية كاملة لاستبدال كافة قطع الغيار. 14. قطع المستهلكات غير مشمولة على الإطلاق. 15. زمن التغطية: 24 ساعة طوال أيام الأسبوع والعطل الرسمية. 16. تبديل قطع الغيار يجب أن يتم خلال يومين عمل بعد فحص الجهاز أما بالنسبة للقطع عالية التكلفه فيجب تبديل قطع الغيار عالية القيمة خلال 7 أيام عمل بعد فحص الجهاز. 17. الالتزام بتصحيح الاستدعاءات المصنعية (recall)خلال فترة العقد وبحسب الآلية المتبعة في نظام هيئة الغذاء والدواء. 18. يتم إصلاح الجهاز خلال يومين عمل بعد فحصه ضمن زمن الاستجابة المحدد لكل بلاغ في حال عدم الحاجة لقطع الغيار.
20003 | 200034306 | صيانة أجهزة التصوير الطبي وملحقاتها لشركة | Maintenance of medical imaging equipment | [6 empty] | شركة فيلبس للرعاية الصحية المحدودة | DigitalDiagnost 4 High Performance PlanE | DigitalDiagnost 4 High Performance PlanE | [5 empty] | X | Year | 1 |  | 3 | Philips | Saudi Arabia | 1Y | 1. استقبال البلاغات واستدعاءات الدعم الفني لأي خلل وظيفي لفحص الجهاز وكتابة التقارير بالأعطال. 2. زمن استجابة مؤكد من الاستدعاء للموقع او من خلال الدعم عن بعد خلال 4 ساعات للمدن الرئيسية و24 ساعة للمدن المجاورة و48 ساعة للمدن النائية. 3. ضمان كفاءة عمل للجهاز (Uptime)بنسبة 95% 4. ضمان الجودة: إجراء اختبارات منتظمة لضمان ثبات الجودة للصور والفحوصات. 5. الصيانة الوقائية: تنفيذ الصيانة الوقائية الدورية لجعل الجهاز يعتمد عليه بصورة بمثلى وذلك من خلال تطبيق معايير للعناية الفائقة المسبقة بالجهاز تشمل أطقم الصيانة الدورية (حسب ماهو موضح في كتيب الصيانة) وتشمل قطع الغيار. 6. الصيانة التصحيحية: تنفيذ أي أعمال تصحيحية مطلوبة خلال فترة الصيانة وتغطية كاملة لتكاليف العمالة لأي أعمال صيانة تصحيحية. 7. إمكانية الوصول لمهندسي المساندة الفنية ولمكتب العناية بالعملاء بصورة غير محدودة. 8. الدعم عن بعد: تشخيص شامل لمسح الجهاز لتلمس أي أخطاء والكشف عنها قبل أن تؤدي إلى تعطل الجهاز، بالإضافة إلى إصلاح الجهاز في حال عدم الحاجة للحضور إلى الموقع. 9. التحديث الخاص بمكونات الأجهزة وبالبرامج الكمبيوترية: إجراء عدة تحديثات من الشركة الصانعة للحفاظ على الجهاز متماشياً مع آخر التحديثات التقنية. 10. تحديث السلامة الخاص بمكونات الأجهزة وبالبرامج الكمبيوترية للتأكد من أن الجهاز متوافق مع كافة معايير السلامة التي تستجد. 11. فحوصات السلامة/ فحوصات السلامة الكهربائية حسب توصية المصنع للتأكد من أن الجهاز متوافق مع كافة معايير السلامة التي تستجد. 12. الفحوصات الميكانيكية/ الوظيفية: إجراء عدد من الفحوصات الوظيفية لضمان حسن أداء الجهاز والاعتماد عليه. 13. استبدال قطع الغيار: تغطية كاملة لاستبدال كافة قطع الغيار. 14. قطع المستهلكات غير مشمولة على الإطلاق. 15. زمن التغطية: 24 ساعة طوال أيام الأسبوع والعطل الرسمية. 16. تبديل قطع الغيار يجب أن يتم خلال يومين عمل بعد فحص الجهاز أما بالنسبة للقطع عالية التكلفه فيجب تبديل قطع الغيار عالية القيمة خلال 7 أيام عمل بعد فحص الجهاز. 17. الالتزام بتصحيح الاستدعاءات المصنعية (recall)خلال فترة العقد وبحسب الآلية المتبعة في نظام هيئة الغذاء والدواء. 18. يتم إصلاح الجهاز خلال يومين عمل بعد فحصه ضمن زمن الاستجابة المحدد لكل بلاغ في حال عدم الحاجة لقطع الغيار.
20003 | 200034307 | صيانة أجهزة التصوير الطبي وملحقاتها لشركة | Maintenance of medical imaging equipment | [6 empty] | شركة فيلبس للرعاية الصحية المحدودة | DigitalDiagnost C50 1.1 PlanE | DigitalDiagnost C50 1.1 PlanE | [5 empty] | X | Year | 1 |  | 3 | Philips | Saudi Arabia | 1Y | 1. استقبال البلاغات واستدعاءات الدعم الفني لأي خلل وظيفي لفحص الجهاز وكتابة التقارير بالأعطال. 2. زمن استجابة مؤكد من الاستدعاء للموقع او من خلال الدعم عن بعد خلال 4 ساعات للمدن الرئيسية و24 ساعة للمدن المجاورة و48 ساعة للمدن النائية. 3. ضمان كفاءة عمل للجهاز (Uptime)بنسبة 95% 4. ضمان الجودة: إجراء اختبارات منتظمة لضمان ثبات الجودة للصور والفحوصات. 5. الصيانة الوقائية: تنفيذ الصيانة الوقائية الدورية لجعل الجهاز يعتمد عليه بصورة بمثلى وذلك من خلال تطبيق معايير للعناية الفائقة المسبقة بالجهاز تشمل أطقم الصيانة الدورية (حسب ماهو موضح في كتيب الصيانة) وتشمل قطع الغيار. 6. الصيانة التصحيحية: تنفيذ أي أعمال تصحيحية مطلوبة خلال فترة الصيانة وتغطية كاملة لتكاليف العمالة لأي أعمال صيانة تصحيحية. 7. إمكانية الوصول لمهندسي المساندة الفنية ولمكتب العناية بالعملاء بصورة غير محدودة. 8. الدعم عن بعد: تشخيص شامل لمسح الجهاز لتلمس أي أخطاء والكشف عنها قبل أن تؤدي إلى تعطل الجهاز، بالإضافة إلى إصلاح الجهاز في حال عدم الحاجة للحضور إلى الموقع. 9. التحديث الخاص بمكونات الأجهزة وبالبرامج الكمبيوترية: إجراء عدة تحديثات من الشركة الصانعة للحفاظ على الجهاز متماشياً مع آخر التحديثات التقنية. 10. تحديث السلامة الخاص بمكونات الأجهزة وبالبرامج الكمبيوترية للتأكد من أن الجهاز متوافق مع كافة معايير السلامة التي تستجد. 11. فحوصات السلامة/ فحوصات السلامة الكهربائية حسب توصية المصنع للتأكد من أن الجهاز متوافق مع كافة معايير السلامة التي تستجد. 12. الفحوصات الميكانيكية/ الوظيفية: إجراء عدد من الفحوصات الوظيفية لضمان حسن أداء الجهاز والاعتماد عليه. 13. استبدال قطع الغيار: تغطية كاملة لاستبدال كافة قطع الغيار. 14. قطع المستهلكات غير مشمولة على الإطلاق. 15. زمن التغطية: 24 ساعة طوال أيام الأسبوع والعطل الرسمية. 16. تبديل قطع الغيار يجب أن يتم خلال يومين عمل بعد فحص الجهاز أما بالنسبة للقطع عالية التكلفه فيجب تبديل قطع الغيار عالية القيمة خلال 7 أيام عمل بعد فحص الجهاز. 17. الالتزام بتصحيح الاستدعاءات المصنعية (recall)خلال فترة العقد وبحسب الآلية المتبعة في نظام هيئة الغذاء والدواء. 18. يتم إصلاح الجهاز خلال يومين عمل بعد فحصه ضمن زمن الاستجابة المحدد لكل بلاغ في حال عدم الحاجة لقطع الغيار.
20003 | 200034308 | صيانة أجهزة التصوير الطبي وملحقاتها لشركة | Maintenance of medical imaging equipment | [6 empty] | شركة فيلبس للرعاية الصحية المحدودة | DigitalDiagnost C90 High Perform PlanE | DigitalDiagnost C90 High Perform PlanE | [5 empty] | X | Year | 1 |  | 3 | Philips | Saudi Arabia | 1Y | 1. استقبال البلاغات واستدعاءات الدعم الفني لأي خلل وظيفي لفحص الجهاز وكتابة التقارير بالأعطال. 2. زمن استجابة مؤكد من الاستدعاء للموقع او من خلال الدعم عن بعد خلال 4 ساعات للمدن الرئيسية و24 ساعة للمدن المجاورة و48 ساعة للمدن النائية. 3. ضمان كفاءة عمل للجهاز (Uptime)بنسبة 95% 4. ضمان الجودة: إجراء اختبارات منتظمة لضمان ثبات الجودة للصور والفحوصات. 5. الصيانة الوقائية: تنفيذ الصيانة الوقائية الدورية لجعل الجهاز يعتمد عليه بصورة بمثلى وذلك من خلال تطبيق معايير للعناية الفائقة المسبقة بالجهاز تشمل أطقم الصيانة الدورية (حسب ماهو موضح في كتيب الصيانة) وتشمل قطع الغيار. 6. الصيانة التصحيحية: تنفيذ أي أعمال تصحيحية مطلوبة خلال فترة الصيانة وتغطية كاملة لتكاليف العمالة لأي أعمال صيانة تصحيحية. 7. إمكانية الوصول لمهندسي المساندة الفنية ولمكتب العناية بالعملاء بصورة غير محدودة. 8. الدعم عن بعد: تشخيص شامل لمسح الجهاز لتلمس أي أخطاء والكشف عنها قبل أن تؤدي إلى تعطل الجهاز، بالإضافة إلى إصلاح الجهاز في حال عدم الحاجة للحضور إلى الموقع. 9. التحديث الخاص بمكونات الأجهزة وبالبرامج الكمبيوترية: إجراء عدة تحديثات من الشركة الصانعة للحفاظ على الجهاز متماشياً مع آخر التحديثات التقنية. 10. تحديث السلامة الخاص بمكونات الأجهزة وبالبرامج الكمبيوترية للتأكد من أن الجهاز متوافق مع كافة معايير السلامة التي تستجد. 11. فحوصات السلامة/ فحوصات السلامة الكهربائية حسب توصية المصنع للتأكد من أن الجهاز متوافق مع كافة معايير السلامة التي تستجد. 12. الفحوصات الميكانيكية/ الوظيفية: إجراء عدد من الفحوصات الوظيفية لضمان حسن أداء الجهاز والاعتماد عليه. 13. استبدال قطع الغيار: تغطية كاملة لاستبدال كافة قطع الغيار. 14. قطع المستهلكات غير مشمولة على الإطلاق. 15. زمن التغطية: 24 ساعة طوال أيام الأسبوع والعطل الرسمية. 16. تبديل قطع الغيار يجب أن يتم خلال يومين عمل بعد فحص الجهاز أما بالنسبة للقطع عالية التكلفه فيجب تبديل قطع الغيار عالية القيمة خلال 7 أيام عمل بعد فحص الجهاز. 17. الالتزام بتصحيح الاستدعاءات المصنعية (recall)خلال فترة العقد وبحسب الآلية المتبعة في نظام هيئة الغذاء والدواء. 18. يتم إصلاح الجهاز خلال يومين عمل بعد فحصه ضمن زمن الاستجابة المحدد لكل بلاغ في حال عدم الحاجة لقطع الغيار.
20003 | 200034309 | صيانة أجهزة التصوير الطبي وملحقاتها لشركة | Maintenance of medical imaging equipment | [6 empty] | شركة فيلبس للرعاية الصحية المحدودة | DoseAware PlanE | DoseAware PlanE | [5 empty] | X | Year | 1 |  | 3 | Philips | Saudi Arabia | 1Y | 1. استقبال البلاغات واستدعاءات الدعم الفني لأي خلل وظيفي لفحص الجهاز وكتابة التقارير بالأعطال. 2. زمن استجابة مؤكد من الاستدعاء للموقع او من خلال الدعم عن بعد خلال 4 ساعات للمدن الرئيسية و24 ساعة للمدن المجاورة و48 ساعة للمدن النائية. 3. ضمان كفاءة عمل للجهاز (Uptime)بنسبة 95% 4. ضمان الجودة: إجراء اختبارات منتظمة لضمان ثبات الجودة للصور والفحوصات. 5. الصيانة الوقائية: تنفيذ الصيانة الوقائية الدورية لجعل الجهاز يعتمد عليه بصورة بمثلى وذلك من خلال تطبيق معايير للعناية الفائقة المسبقة بالجهاز تشمل أطقم الصيانة الدورية (حسب ماهو موضح في كتيب الصيانة) وتشمل قطع الغيار. 6. الصيانة التصحيحية: تنفيذ أي أعمال تصحيحية مطلوبة خلال فترة الصيانة وتغطية كاملة لتكاليف العمالة لأي أعمال صيانة تصحيحية. 7. إمكانية الوصول لمهندسي المساندة الفنية ولمكتب العناية بالعملاء بصورة غير محدودة. 8. الدعم عن بعد: تشخيص شامل لمسح الجهاز لتلمس أي أخطاء والكشف عنها قبل أن تؤدي إلى تعطل الجهاز، بالإضافة إلى إصلاح الجهاز في حال عدم الحاجة للحضور إلى الموقع. 9. التحديث الخاص بمكونات الأجهزة وبالبرامج الكمبيوترية: إجراء عدة تحديثات من الشركة الصانعة للحفاظ على الجهاز متماشياً مع آخر التحديثات التقنية. 10. تحديث السلامة الخاص بمكونات الأجهزة وبالبرامج الكمبيوترية للتأكد من أن الجهاز متوافق مع كافة معايير السلامة التي تستجد. 11. فحوصات السلامة/ فحوصات السلامة الكهربائية حسب توصية المصنع للتأكد من أن الجهاز متوافق مع كافة معايير السلامة التي تستجد. 12. الفحوصات الميكانيكية/ الوظيفية: إجراء عدد من الفحوصات الوظيفية لضمان حسن أداء الجهاز والاعتماد عليه. 13. استبدال قطع الغيار: تغطية كاملة لاستبدال كافة قطع الغيار. 14. قطع المستهلكات غير مشمولة على الإطلاق. 15. زمن التغطية: 24 ساعة طوال أيام الأسبوع والعطل الرسمية. 16. تبديل قطع الغيار يجب أن يتم خلال يومين عمل بعد فحص الجهاز أما بالنسبة للقطع عالية التكلفه فيجب تبديل قطع الغيار عالية القيمة خلال 7 أيام عمل بعد فحص الجهاز. 17. الالتزام بتصحيح الاستدعاءات المصنعية (recall)خلال فترة العقد وبحسب الآلية المتبعة في نظام هيئة الغذاء والدواء. 18. يتم إصلاح الجهاز خلال يومين عمل بعد فحصه ضمن زمن الاستجابة المحدد لكل بلاغ في حال عدم الحاجة لقطع الغيار.
20003 | 200034310 | صيانة أجهزة التصوير الطبي وملحقاتها لشركة | Maintenance of medical imaging equipment | [6 empty] | شركة فيلبس للرعاية الصحية المحدودة | DoseWise Portal 4.x PlanE | DoseWise Portal 4.x PlanE | [5 empty] | X | Year | 1 |  | 3 | Philips | Saudi Arabia | 1Y | 1. استقبال البلاغات واستدعاءات الدعم الفني لأي خلل وظيفي لفحص الجهاز وكتابة التقارير بالأعطال. 2. زمن استجابة مؤكد من الاستدعاء للموقع او من خلال الدعم عن بعد خلال 4 ساعات للمدن الرئيسية و24 ساعة للمدن المجاورة و48 ساعة للمدن النائية. 3. ضمان كفاءة عمل للجهاز (Uptime)بنسبة 95% 4. ضمان الجودة: إجراء اختبارات منتظمة لضمان ثبات الجودة للصور والفحوصات. 5. الصيانة الوقائية: تنفيذ الصيانة الوقائية الدورية لجعل الجهاز يعتمد عليه بصورة بمثلى وذلك من خلال تطبيق معايير للعناية الفائقة المسبقة بالجهاز تشمل أطقم الصيانة الدورية (حسب ماهو موضح في كتيب الصيانة) وتشمل قطع الغيار. 6. الصيانة التصحيحية: تنفيذ أي أعمال تصحيحية مطلوبة خلال فترة الصيانة وتغطية كاملة لتكاليف العمالة لأي أعمال صيانة تصحيحية. 7. إمكانية الوصول لمهندسي المساندة الفنية ولمكتب العناية بالعملاء بصورة غير محدودة. 8. الدعم عن بعد: تشخيص شامل لمسح الجهاز لتلمس أي أخطاء والكشف عنها قبل أن تؤدي إلى تعطل الجهاز، بالإضافة إلى إصلاح الجهاز في حال عدم الحاجة للحضور إلى الموقع. 9. التحديث الخاص بمكونات الأجهزة وبالبرامج الكمبيوترية: إجراء عدة تحديثات من الشركة الصانعة للحفاظ على الجهاز متماشياً مع آخر التحديثات التقنية. 10. تحديث السلامة الخاص بمكونات الأجهزة وبالبرامج الكمبيوترية للتأكد من أن الجهاز متوافق مع كافة معايير السلامة التي تستجد. 11. فحوصات السلامة/ فحوصات السلامة الكهربائية حسب توصية المصنع للتأكد من أن الجهاز متوافق مع كافة معايير السلامة التي تستجد. 12. الفحوصات الميكانيكية/ الوظيفية: إجراء عدد من الفحوصات الوظيفية لضمان حسن أداء الجهاز والاعتماد عليه. 13. استبدال قطع الغيار: تغطية كاملة لاستبدال كافة قطع الغيار. 14. قطع المستهلكات غير مشمولة على الإطلاق. 15. زمن التغطية: 24 ساعة طوال أيام الأسبوع والعطل الرسمية. 16. تبديل قطع الغيار يجب أن يتم خلال يومين عمل بعد فحص الجهاز أما بالنسبة للقطع عالية التكلفه فيجب تبديل قطع الغيار عالية القيمة خلال 7 أيام عمل بعد فحص الجهاز. 17. الالتزام بتصحيح الاستدعاءات المصنعية (recall)خلال فترة العقد وبحسب الآلية المتبعة في نظام هيئة الغذاء والدواء. 18. يتم إصلاح الجهاز خلال يومين عمل بعد فحصه ضمن زمن الاستجابة المحدد لكل بلاغ في حال عدم الحاجة لقطع الغيار.
20003 | 200034311 | صيانة أجهزة التصوير الطبي وملحقاتها لشركة | Maintenance of medical imaging equipment | [6 empty] | شركة فيلبس للرعاية الصحية المحدودة | Dual Head Injector PlanE | Dual Head Injector PlanE | [5 empty] | X | Year | 1 |  | 3 | Philips | Saudi Arabia | 1Y | 1. استقبال البلاغات واستدعاءات الدعم الفني لأي خلل وظيفي لفحص الجهاز وكتابة التقارير بالأعطال. 2. زمن استجابة مؤكد من الاستدعاء للموقع او من خلال الدعم عن بعد خلال 4 ساعات للمدن الرئيسية و24 ساعة للمدن المجاورة و48 ساعة للمدن النائية. 3. ضمان كفاءة عمل للجهاز (Uptime)بنسبة 95% 4. ضمان الجودة: إجراء اختبارات منتظمة لضمان ثبات الجودة للصور والفحوصات. 5. الصيانة الوقائية: تنفيذ الصيانة الوقائية الدورية لجعل الجهاز يعتمد عليه بصورة بمثلى وذلك من خلال تطبيق معايير للعناية الفائقة المسبقة بالجهاز تشمل أطقم الصيانة الدورية (حسب ماهو موضح في كتيب الصيانة) وتشمل قطع الغيار. 6. الصيانة التصحيحية: تنفيذ أي أعمال تصحيحية مطلوبة خلال فترة الصيانة وتغطية كاملة لتكاليف العمالة لأي أعمال صيانة تصحيحية. 7. إمكانية الوصول لمهندسي المساندة الفنية ولمكتب العناية بالعملاء بصورة غير محدودة. 8. الدعم عن بعد: تشخيص شامل لمسح الجهاز لتلمس أي أخطاء والكشف عنها قبل أن تؤدي إلى تعطل الجهاز، بالإضافة إلى إصلاح الجهاز في حال عدم الحاجة للحضور إلى الموقع. 9. التحديث الخاص بمكونات الأجهزة وبالبرامج الكمبيوترية: إجراء عدة تحديثات من الشركة الصانعة للحفاظ على الجهاز متماشياً مع آخر التحديثات التقنية. 10. تحديث السلامة الخاص بمكونات الأجهزة وبالبرامج الكمبيوترية للتأكد من أن الجهاز متوافق مع كافة معايير السلامة التي تستجد. 11. فحوصات السلامة/ فحوصات السلامة الكهربائية حسب توصية المصنع للتأكد من أن الجهاز متوافق مع كافة معايير السلامة التي تستجد. 12. الفحوصات الميكانيكية/ الوظيفية: إجراء عدد من الفحوصات الوظيفية لضمان حسن أداء الجهاز والاعتماد عليه. 13. استبدال قطع الغيار: تغطية كاملة لاستبدال كافة قطع الغيار. 14. قطع المستهلكات غير مشمولة على الإطلاق. 15. زمن التغطية: 24 ساعة طوال أيام الأسبوع والعطل الرسمية. 16. تبديل قطع الغيار يجب أن يتم خلال يومين عمل بعد فحص الجهاز أما بالنسبة للقطع عالية التكلفه فيجب تبديل قطع الغيار عالية القيمة خلال 7 أيام عمل بعد فحص الجهاز. 17. الالتزام بتصحيح الاستدعاءات المصنعية (recall)خلال فترة العقد وبحسب الآلية المتبعة في نظام هيئة الغذاء والدواء. 18. يتم إصلاح الجهاز خلال يومين عمل بعد فحصه ضمن زمن الاستجابة المحدد لكل بلاغ في حال عدم الحاجة لقطع الغيار.
20003 | 200034312 | صيانة أجهزة التصوير الطبي وملحقاتها لشركة | Maintenance of medical imaging equipment | [6 empty] | شركة فيلبس للرعاية الصحية المحدودة | DuraDiagnost Rel. 4 PlanE | DuraDiagnost Rel. 4 PlanE | [5 empty] | X | Year | 1 |  | 3 | Philips | Saudi Arabia | 1Y | 1. استقبال البلاغات واستدعاءات الدعم الفني لأي خلل وظيفي لفحص الجهاز وكتابة التقارير بالأعطال. 2. زمن استجابة مؤكد من الاستدعاء للموقع او من خلال الدعم عن بعد خلال 4 ساعات للمدن الرئيسية و24 ساعة للمدن المجاورة و48 ساعة للمدن النائية. 3. ضمان كفاءة عمل للجهاز (Uptime)بنسبة 95% 4. ضمان الجودة: إجراء اختبارات منتظمة لضمان ثبات الجودة للصور والفحوصات. 5. الصيانة الوقائية: تنفيذ الصيانة الوقائية الدورية لجعل الجهاز يعتمد عليه بصورة بمثلى وذلك من خلال تطبيق معايير للعناية الفائقة المسبقة بالجهاز تشمل أطقم الصيانة الدورية (حسب ماهو موضح في كتيب الصيانة) وتشمل قطع الغيار. 6. الصيانة التصحيحية: تنفيذ أي أعمال تصحيحية مطلوبة خلال فترة الصيانة وتغطية كاملة لتكاليف العمالة لأي أعمال صيانة تصحيحية. 7. إمكانية الوصول لمهندسي المساندة الفنية ولمكتب العناية بالعملاء بصورة غير محدودة. 8. الدعم عن بعد: تشخيص شامل لمسح الجهاز لتلمس أي أخطاء والكشف عنها قبل أن تؤدي إلى تعطل الجهاز، بالإضافة إلى إصلاح الجهاز في حال عدم الحاجة للحضور إلى الموقع. 9. التحديث الخاص بمكونات الأجهزة وبالبرامج الكمبيوترية: إجراء عدة تحديثات من الشركة الصانعة للحفاظ على الجهاز متماشياً مع آخر التحديثات التقنية. 10. تحديث السلامة الخاص بمكونات الأجهزة وبالبرامج الكمبيوترية للتأكد من أن الجهاز متوافق مع كافة معايير السلامة التي تستجد. 11. فحوصات السلامة/ فحوصات السلامة الكهربائية حسب توصية المصنع للتأكد من أن الجهاز متوافق مع كافة معايير السلامة التي تستجد. 12. الفحوصات الميكانيكية/ الوظيفية: إجراء عدد من الفحوصات الوظيفية لضمان حسن أداء الجهاز والاعتماد عليه. 13. استبدال قطع الغيار: تغطية كاملة لاستبدال كافة قطع الغيار. 14. قطع المستهلكات غير مشمولة على الإطلاق. 15. زمن التغطية: 24 ساعة طوال أيام الأسبوع والعطل الرسمية. 16. تبديل قطع الغيار يجب أن يتم خلال يومين عمل بعد فحص الجهاز أما بالنسبة للقطع عالية التكلفه فيجب تبديل قطع الغيار عالية القيمة خلال 7 أيام عمل بعد فحص الجهاز. 17. الالتزام بتصحيح الاستدعاءات المصنعية (recall)خلال فترة العقد وبحسب الآلية المتبعة في نظام هيئة الغذاء والدواء. 18. يتم إصلاح الجهاز خلال يومين عمل بعد فحصه ضمن زمن الاستجابة المحدد لكل بلاغ في حال عدم الحاجة لقطع الغيار.
20003 | 200034313 | صيانة أجهزة التصوير الطبي وملحقاتها لشركة | Maintenance of medical imaging equipment | [6 empty] | شركة فيلبس للرعاية الصحية المحدودة | EasyDiagnost Eleva DRF, Release 5 PlanE | EasyDiagnost Eleva DRF, Release 5 PlanE | [5 empty] | X | Year | 1 |  | 3 | Philips | Saudi Arabia | 1Y | 1. استقبال البلاغات واستدعاءات الدعم الفني لأي خلل وظيفي لفحص الجهاز وكتابة التقارير بالأعطال. 2. زمن استجابة مؤكد من الاستدعاء للموقع او من خلال الدعم عن بعد خلال 4 ساعات للمدن الرئيسية و24 ساعة للمدن المجاورة و48 ساعة للمدن النائية. 3. ضمان كفاءة عمل للجهاز (Uptime)بنسبة 95% 4. ضمان الجودة: إجراء اختبارات منتظمة لضمان ثبات الجودة للصور والفحوصات. 5. الصيانة الوقائية: تنفيذ الصيانة الوقائية الدورية لجعل الجهاز يعتمد عليه بصورة بمثلى وذلك من خلال تطبيق معايير للعناية الفائقة المسبقة بالجهاز تشمل أطقم الصيانة الدورية (حسب ماهو موضح في كتيب الصيانة) وتشمل قطع الغيار. 6. الصيانة التصحيحية: تنفيذ أي أعمال تصحيحية مطلوبة خلال فترة الصيانة وتغطية كاملة لتكاليف العمالة لأي أعمال صيانة تصحيحية. 7. إمكانية الوصول لمهندسي المساندة الفنية ولمكتب العناية بالعملاء بصورة غير محدودة. 8. الدعم عن بعد: تشخيص شامل لمسح الجهاز لتلمس أي أخطاء والكشف عنها قبل أن تؤدي إلى تعطل الجهاز، بالإضافة إلى إصلاح الجهاز في حال عدم الحاجة للحضور إلى الموقع. 9. التحديث الخاص بمكونات الأجهزة وبالبرامج الكمبيوترية: إجراء عدة تحديثات من الشركة الصانعة للحفاظ على الجهاز متماشياً مع آخر التحديثات التقنية. 10. تحديث السلامة الخاص بمكونات الأجهزة وبالبرامج الكمبيوترية للتأكد من أن الجهاز متوافق مع كافة معايير السلامة التي تستجد. 11. فحوصات السلامة/ فحوصات السلامة الكهربائية حسب توصية المصنع للتأكد من أن الجهاز متوافق مع كافة معايير السلامة التي تستجد. 12. الفحوصات الميكانيكية/ الوظيفية: إجراء عدد من الفحوصات الوظيفية لضمان حسن أداء الجهاز والاعتماد عليه. 13. استبدال قطع الغيار: تغطية كاملة لاستبدال كافة قطع الغيار. 14. قطع المستهلكات غير مشمولة على الإطلاق. 15. زمن التغطية: 24 ساعة طوال أيام الأسبوع والعطل الرسمية. 16. تبديل قطع الغيار يجب أن يتم خلال يومين عمل بعد فحص الجهاز أما بالنسبة للقطع عالية التكلفه فيجب تبديل قطع الغيار عالية القيمة خلال 7 أيام عمل بعد فحص الجهاز. 17. الالتزام بتصحيح الاستدعاءات المصنعية (recall)خلال فترة العقد وبحسب الآلية المتبعة في نظام هيئة الغذاء والدواء. 18. يتم إصلاح الجهاز خلال يومين عمل بعد فحصه ضمن زمن الاستجابة المحدد لكل بلاغ في حال عدم الحاجة لقطع الغيار.
20003 | 200034314 | صيانة أجهزة التصوير الطبي وملحقاتها لشركة | Maintenance of medical imaging equipment | [6 empty] | شركة فيلبس للرعاية الصحية المحدودة | EasyDiagnost Eleva PlanE | EasyDiagnost Eleva PlanE | [5 empty] | X | Year | 1 |  | 3 | Philips | Saudi Arabia | 1Y | 1. استقبال البلاغات واستدعاءات الدعم الفني لأي خلل وظيفي لفحص الجهاز وكتابة التقارير بالأعطال. 2. زمن استجابة مؤكد من الاستدعاء للموقع او من خلال الدعم عن بعد خلال 4 ساعات للمدن الرئيسية و24 ساعة للمدن المجاورة و48 ساعة للمدن النائية. 3. ضمان كفاءة عمل للجهاز (Uptime)بنسبة 95% 4. ضمان الجودة: إجراء اختبارات منتظمة لضمان ثبات الجودة للصور والفحوصات. 5. الصيانة الوقائية: تنفيذ الصيانة الوقائية الدورية لجعل الجهاز يعتمد عليه بصورة بمثلى وذلك من خلال تطبيق معايير للعناية الفائقة المسبقة بالجهاز تشمل أطقم الصيانة الدورية (حسب ماهو موضح في كتيب الصيانة) وتشمل قطع الغيار. 6. الصيانة التصحيحية: تنفيذ أي أعمال تصحيحية مطلوبة خلال فترة الصيانة وتغطية كاملة لتكاليف العمالة لأي أعمال صيانة تصحيحية. 7. إمكانية الوصول لمهندسي المساندة الفنية ولمكتب العناية بالعملاء بصورة غير محدودة. 8. الدعم عن بعد: تشخيص شامل لمسح الجهاز لتلمس أي أخطاء والكشف عنها قبل أن تؤدي إلى تعطل الجهاز، بالإضافة إلى إصلاح الجهاز في حال عدم الحاجة للحضور إلى الموقع. 9. التحديث الخاص بمكونات الأجهزة وبالبرامج الكمبيوترية: إجراء عدة تحديثات من الشركة الصانعة للحفاظ على الجهاز متماشياً مع آخر التحديثات التقنية. 10. تحديث السلامة الخاص بمكونات الأجهزة وبالبرامج الكمبيوترية للتأكد من أن الجهاز متوافق مع كافة معايير السلامة التي تستجد. 11. فحوصات السلامة/ فحوصات السلامة الكهربائية حسب توصية المصنع للتأكد من أن الجهاز متوافق مع كافة معايير السلامة التي تستجد. 12. الفحوصات الميكانيكية/ الوظيفية: إجراء عدد من الفحوصات الوظيفية لضمان حسن أداء الجهاز والاعتماد عليه. 13. استبدال قطع الغيار: تغطية كاملة لاستبدال كافة قطع الغيار. 14. قطع المستهلكات غير مشمولة على الإطلاق. 15. زمن التغطية: 24 ساعة طوال أيام الأسبوع والعطل الرسمية. 16. تبديل قطع الغيار يجب أن يتم خلال يومين عمل بعد فحص الجهاز أما بالنسبة للقطع عالية التكلفه فيجب تبديل قطع الغيار عالية القيمة خلال 7 أيام عمل بعد فحص الجهاز. 17. الالتزام بتصحيح الاستدعاءات المصنعية (recall)خلال فترة العقد وبحسب الآلية المتبعة في نظام هيئة الغذاء والدواء. 18. يتم إصلاح الجهاز خلال يومين عمل بعد فحصه ضمن زمن الاستجابة المحدد لكل بلاغ في حال عدم الحاجة لقطع الغيار.
20003 | 200034315 | صيانة أجهزة التصوير الطبي وملحقاتها لشركة | Maintenance of medical imaging equipment | [6 empty] | شركة فيلبس للرعاية الصحية المحدودة | EchoNavigator PlanE | EchoNavigator PlanE | [5 empty] | X | Year | 1 |  | 3 | Philips | Saudi Arabia | 1Y | 1. استقبال البلاغات واستدعاءات الدعم الفني لأي خلل وظيفي لفحص الجهاز وكتابة التقارير بالأعطال. 2. زمن استجابة مؤكد من الاستدعاء للموقع او من خلال الدعم عن بعد خلال 4 ساعات للمدن الرئيسية و24 ساعة للمدن المجاورة و48 ساعة للمدن النائية. 3. ضمان كفاءة عمل للجهاز (Uptime)بنسبة 95% 4. ضمان الجودة: إجراء اختبارات منتظمة لضمان ثبات الجودة للصور والفحوصات. 5. الصيانة الوقائية: تنفيذ الصيانة الوقائية الدورية لجعل الجهاز يعتمد عليه بصورة بمثلى وذلك من خلال تطبيق معايير للعناية الفائقة المسبقة بالجهاز تشمل أطقم الصيانة الدورية (حسب ماهو موضح في كتيب الصيانة) وتشمل قطع الغيار. 6. الصيانة التصحيحية: تنفيذ أي أعمال تصحيحية مطلوبة خلال فترة الصيانة وتغطية كاملة لتكاليف العمالة لأي أعمال صيانة تصحيحية. 7. إمكانية الوصول لمهندسي المساندة الفنية ولمكتب العناية بالعملاء بصورة غير محدودة. 8. الدعم عن بعد: تشخيص شامل لمسح الجهاز لتلمس أي أخطاء والكشف عنها قبل أن تؤدي إلى تعطل الجهاز، بالإضافة إلى إصلاح الجهاز في حال عدم الحاجة للحضور إلى الموقع. 9. التحديث الخاص بمكونات الأجهزة وبالبرامج الكمبيوترية: إجراء عدة تحديثات من الشركة الصانعة للحفاظ على الجهاز متماشياً مع آخر التحديثات التقنية. 10. تحديث السلامة الخاص بمكونات الأجهزة وبالبرامج الكمبيوترية للتأكد من أن الجهاز متوافق مع كافة معايير السلامة التي تستجد. 11. فحوصات السلامة/ فحوصات السلامة الكهربائية حسب توصية المصنع للتأكد من أن الجهاز متوافق مع كافة معايير السلامة التي تستجد. 12. الفحوصات الميكانيكية/ الوظيفية: إجراء عدد من الفحوصات الوظيفية لضمان حسن أداء الجهاز والاعتماد عليه. 13. استبدال قطع الغيار: تغطية كاملة لاستبدال كافة قطع الغيار. 14. قطع المستهلكات غير مشمولة على الإطلاق. 15. زمن التغطية: 24 ساعة طوال أيام الأسبوع والعطل الرسمية. 16. تبديل قطع الغيار يجب أن يتم خلال يومين عمل بعد فحص الجهاز أما بالنسبة للقطع عالية التكلفه فيجب تبديل قطع الغيار عالية القيمة خلال 7 أيام عمل بعد فحص الجهاز. 17. الالتزام بتصحيح الاستدعاءات المصنعية (recall)خلال فترة العقد وبحسب الآلية المتبعة في نظام هيئة الغذاء والدواء. 18. يتم إصلاح الجهاز خلال يومين عمل بعد فحصه ضمن زمن الاستجابة المحدد لكل بلاغ في حال عدم الحاجة لقطع الغيار.
20003 | 200034316 | صيانة أجهزة التصوير الطبي وملحقاتها لشركة | Maintenance of medical imaging equipment | [6 empty] | شركة فيلبس للرعاية الصحية المحدودة | EPIQ CVx Ultrasound system PlanE | EPIQ CVx Ultrasound system PlanE | [5 empty] | X | Year | 1 |  | 3 | Philips | Saudi Arabia | 1Y | 1. استقبال البلاغات واستدعاءات الدعم الفني لأي خلل وظيفي لفحص الجهاز وكتابة التقارير بالأعطال. 2. زمن استجابة مؤكد من الاستدعاء للموقع او من خلال الدعم عن بعد خلال 4 ساعات للمدن الرئيسية و24 ساعة للمدن المجاورة و48 ساعة للمدن النائية. 3. ضمان كفاءة عمل للجهاز (Uptime)بنسبة 95% 4. ضمان الجودة: إجراء اختبارات منتظمة لضمان ثبات الجودة للصور والفحوصات. 5. الصيانة الوقائية: تنفيذ الصيانة الوقائية الدورية لجعل الجهاز يعتمد عليه بصورة بمثلى وذلك من خلال تطبيق معايير للعناية الفائقة المسبقة بالجهاز تشمل أطقم الصيانة الدورية (حسب ماهو موضح في كتيب الصيانة) وتشمل قطع الغيار. 6. الصيانة التصحيحية: تنفيذ أي أعمال تصحيحية مطلوبة خلال فترة الصيانة وتغطية كاملة لتكاليف العمالة لأي أعمال صيانة تصحيحية. 7. إمكانية الوصول لمهندسي المساندة الفنية ولمكتب العناية بالعملاء بصورة غير محدودة. 8. الدعم عن بعد: تشخيص شامل لمسح الجهاز لتلمس أي أخطاء والكشف عنها قبل أن تؤدي إلى تعطل الجهاز، بالإضافة إلى إصلاح الجهاز في حال عدم الحاجة للحضور إلى الموقع. 9. التحديث الخاص بمكونات الأجهزة وبالبرامج الكمبيوترية: إجراء عدة تحديثات من الشركة الصانعة للحفاظ على الجهاز متماشياً مع آخر التحديثات التقنية. 10. تحديث السلامة الخاص بمكونات الأجهزة وبالبرامج الكمبيوترية للتأكد من أن الجهاز متوافق مع كافة معايير السلامة التي تستجد. 11. فحوصات السلامة/ فحوصات السلامة الكهربائية حسب توصية المصنع للتأكد من أن الجهاز متوافق مع كافة معايير السلامة التي تستجد. 12. الفحوصات الميكانيكية/ الوظيفية: إجراء عدد من الفحوصات الوظيفية لضمان حسن أداء الجهاز والاعتماد عليه. 13. استبدال قطع الغيار: تغطية كاملة لاستبدال كافة قطع الغيار. 14. قطع المستهلكات غير مشمولة على الإطلاق. 15. زمن التغطية: 24 ساعة طوال أيام الأسبوع والعطل الرسمية. 16. تبديل قطع الغيار يجب أن يتم خلال يومين عمل بعد فحص الجهاز أما بالنسبة للقطع عالية التكلفه فيجب تبديل قطع الغيار عالية القيمة خلال 7 أيام عمل بعد فحص الجهاز. 17. الالتزام بتصحيح الاستدعاءات المصنعية (recall)خلال فترة العقد وبحسب الآلية المتبعة في نظام هيئة الغذاء والدواء. 18. يتم إصلاح الجهاز خلال يومين عمل بعد فحصه ضمن زمن الاستجابة المحدد لكل بلاغ في حال عدم الحاجة لقطع الغيار.
20003 | 200034317 | صيانة أجهزة التصوير الطبي وملحقاتها لشركة | Maintenance of medical imaging equipment | [6 empty] | شركة فيلبس للرعاية الصحية المحدودة | EPIQ Elite Diagnostic US System PlanE | EPIQ Elite Diagnostic US System PlanE | [5 empty] | X | Year | 1 |  | 3 | Philips | Saudi Arabia | 1Y | 1. استقبال البلاغات واستدعاءات الدعم الفني لأي خلل وظيفي لفحص الجهاز وكتابة التقارير بالأعطال. 2. زمن استجابة مؤكد من الاستدعاء للموقع او من خلال الدعم عن بعد خلال 4 ساعات للمدن الرئيسية و24 ساعة للمدن المجاورة و48 ساعة للمدن النائية. 3. ضمان كفاءة عمل للجهاز (Uptime)بنسبة 95% 4. ضمان الجودة: إجراء اختبارات منتظمة لضمان ثبات الجودة للصور والفحوصات. 5. الصيانة الوقائية: تنفيذ الصيانة الوقائية الدورية لجعل الجهاز يعتمد عليه بصورة بمثلى وذلك من خلال تطبيق معايير للعناية الفائقة المسبقة بالجهاز تشمل أطقم الصيانة الدورية (حسب ماهو موضح في كتيب الصيانة) وتشمل قطع الغيار. 6. الصيانة التصحيحية: تنفيذ أي أعمال تصحيحية مطلوبة خلال فترة الصيانة وتغطية كاملة لتكاليف العمالة لأي أعمال صيانة تصحيحية. 7. إمكانية الوصول لمهندسي المساندة الفنية ولمكتب العناية بالعملاء بصورة غير محدودة. 8. الدعم عن بعد: تشخيص شامل لمسح الجهاز لتلمس أي أخطاء والكشف عنها قبل أن تؤدي إلى تعطل الجهاز، بالإضافة إلى إصلاح الجهاز في حال عدم الحاجة للحضور إلى الموقع. 9. التحديث الخاص بمكونات الأجهزة وبالبرامج الكمبيوترية: إجراء عدة تحديثات من الشركة الصانعة للحفاظ على الجهاز متماشياً مع آخر التحديثات التقنية. 10. تحديث السلامة الخاص بمكونات الأجهزة وبالبرامج الكمبيوترية للتأكد من أن الجهاز متوافق مع كافة معايير السلامة التي تستجد. 11. فحوصات السلامة/ فحوصات السلامة الكهربائية حسب توصية المصنع للتأكد من أن الجهاز متوافق مع كافة معايير السلامة التي تستجد. 12. الفحوصات الميكانيكية/ الوظيفية: إجراء عدد من الفحوصات الوظيفية لضمان حسن أداء الجهاز والاعتماد عليه. 13. استبدال قطع الغيار: تغطية كاملة لاستبدال كافة قطع الغيار. 14. قطع المستهلكات غير مشمولة على الإطلاق. 15. زمن التغطية: 24 ساعة طوال أيام الأسبوع والعطل الرسمية. 16. تبديل قطع الغيار يجب أن يتم خلال يومين عمل بعد فحص الجهاز أما بالنسبة للقطع عالية التكلفه فيجب تبديل قطع الغيار عالية القيمة خلال 7 أيام عمل بعد فحص الجهاز. 17. الالتزام بتصحيح الاستدعاءات المصنعية (recall)خلال فترة العقد وبحسب الآلية المتبعة في نظام هيئة الغذاء والدواء. 18. يتم إصلاح الجهاز خلال يومين عمل بعد فحصه ضمن زمن الاستجابة المحدد لكل بلاغ في حال عدم الحاجة لقطع الغيار.
20003 | 200034318 | صيانة أجهزة التصوير الطبي وملحقاتها لشركة | Maintenance of medical imaging equipment | [6 empty] | شركة فيلبس للرعاية الصحية المحدودة | Essenta DR Compact PlanE | Essenta DR Compact PlanE | [5 empty] | X | Year | 1 |  | 3 | Philips | Saudi Arabia | 1Y | 1. استقبال البلاغات واستدعاءات الدعم الفني لأي خلل وظيفي لفحص الجهاز وكتابة التقارير بالأعطال. 2. زمن استجابة مؤكد من الاستدعاء للموقع او من خلال الدعم عن بعد خلال 4 ساعات للمدن الرئيسية و24 ساعة للمدن المجاورة و48 ساعة للمدن النائية. 3. ضمان كفاءة عمل للجهاز (Uptime)بنسبة 95% 4. ضمان الجودة: إجراء اختبارات منتظمة لضمان ثبات الجودة للصور والفحوصات. 5. الصيانة الوقائية: تنفيذ الصيانة الوقائية الدورية لجعل الجهاز يعتمد عليه بصورة بمثلى وذلك من خلال تطبيق معايير للعناية الفائقة المسبقة بالجهاز تشمل أطقم الصيانة الدورية (حسب ماهو موضح في كتيب الصيانة) وتشمل قطع الغيار. 6. الصيانة التصحيحية: تنفيذ أي أعمال تصحيحية مطلوبة خلال فترة الصيانة وتغطية كاملة لتكاليف العمالة لأي أعمال صيانة تصحيحية. 7. إمكانية الوصول لمهندسي المساندة الفنية ولمكتب العناية بالعملاء بصورة غير محدودة. 8. الدعم عن بعد: تشخيص شامل لمسح الجهاز لتلمس أي أخطاء والكشف عنها قبل أن تؤدي إلى تعطل الجهاز، بالإضافة إلى إصلاح الجهاز في حال عدم الحاجة للحضور إلى الموقع. 9. التحديث الخاص بمكونات الأجهزة وبالبرامج الكمبيوترية: إجراء عدة تحديثات من الشركة الصانعة للحفاظ على الجهاز متماشياً مع آخر التحديثات التقنية. 10. تحديث السلامة الخاص بمكونات الأجهزة وبالبرامج الكمبيوترية للتأكد من أن الجهاز متوافق مع كافة معايير السلامة التي تستجد. 11. فحوصات السلامة/ فحوصات السلامة الكهربائية حسب توصية المصنع للتأكد من أن الجهاز متوافق مع كافة معايير السلامة التي تستجد. 12. الفحوصات الميكانيكية/ الوظيفية: إجراء عدد من الفحوصات الوظيفية لضمان حسن أداء الجهاز والاعتماد عليه. 13. استبدال قطع الغيار: تغطية كاملة لاستبدال كافة قطع الغيار. 14. قطع المستهلكات غير مشمولة على الإطلاق. 15. زمن التغطية: 24 ساعة طوال أيام الأسبوع والعطل الرسمية. 16. تبديل قطع الغيار يجب أن يتم خلال يومين عمل بعد فحص الجهاز أما بالنسبة للقطع عالية التكلفه فيجب تبديل قطع الغيار عالية القيمة خلال 7 أيام عمل بعد فحص الجهاز. 17. الالتزام بتصحيح الاستدعاءات المصنعية (recall)خلال فترة العقد وبحسب الآلية المتبعة في نظام هيئة الغذاء والدواء. 18. يتم إصلاح الجهاز خلال يومين عمل بعد فحصه ضمن زمن الاستجابة المحدد لكل بلاغ في حال عدم الحاجة لقطع الغيار.
20003 | 200034319 | صيانة أجهزة التصوير الطبي وملحقاتها لشركة | Maintenance of medical imaging equipment | [6 empty] | شركة فيلبس للرعاية الصحية المحدودة | Forte Jetstream-AZ PlanE | Forte Jetstream-AZ PlanE | [5 empty] | X | Year | 1 |  | 3 | Philips | Saudi Arabia | 1Y | 1. استقبال البلاغات واستدعاءات الدعم الفني لأي خلل وظيفي لفحص الجهاز وكتابة التقارير بالأعطال. 2. زمن استجابة مؤكد من الاستدعاء للموقع او من خلال الدعم عن بعد خلال 4 ساعات للمدن الرئيسية و24 ساعة للمدن المجاورة و48 ساعة للمدن النائية. 3. ضمان كفاءة عمل للجهاز (Uptime)بنسبة 95% 4. ضمان الجودة: إجراء اختبارات منتظمة لضمان ثبات الجودة للصور والفحوصات. 5. الصيانة الوقائية: تنفيذ الصيانة الوقائية الدورية لجعل الجهاز يعتمد عليه بصورة بمثلى وذلك من خلال تطبيق معايير للعناية الفائقة المسبقة بالجهاز تشمل أطقم الصيانة الدورية (حسب ماهو موضح في كتيب الصيانة) وتشمل قطع الغيار. 6. الصيانة التصحيحية: تنفيذ أي أعمال تصحيحية مطلوبة خلال فترة الصيانة وتغطية كاملة لتكاليف العمالة لأي أعمال صيانة تصحيحية. 7. إمكانية الوصول لمهندسي المساندة الفنية ولمكتب العناية بالعملاء بصورة غير محدودة. 8. الدعم عن بعد: تشخيص شامل لمسح الجهاز لتلمس أي أخطاء والكشف عنها قبل أن تؤدي إلى تعطل الجهاز، بالإضافة إلى إصلاح الجهاز في حال عدم الحاجة للحضور إلى الموقع. 9. التحديث الخاص بمكونات الأجهزة وبالبرامج الكمبيوترية: إجراء عدة تحديثات من الشركة الصانعة للحفاظ على الجهاز متماشياً مع آخر التحديثات التقنية. 10. تحديث السلامة الخاص بمكونات الأجهزة وبالبرامج الكمبيوترية للتأكد من أن الجهاز متوافق مع كافة معايير السلامة التي تستجد. 11. فحوصات السلامة/ فحوصات السلامة الكهربائية حسب توصية المصنع للتأكد من أن الجهاز متوافق مع كافة معايير السلامة التي تستجد. 12. الفحوصات الميكانيكية/ الوظيفية: إجراء عدد من الفحوصات الوظيفية لضمان حسن أداء الجهاز والاعتماد عليه. 13. استبدال قطع الغيار: تغطية كاملة لاستبدال كافة قطع الغيار. 14. قطع المستهلكات غير مشمولة على الإطلاق. 15. زمن التغطية: 24 ساعة طوال أيام الأسبوع والعطل الرسمية. 16. تبديل قطع الغيار يجب أن يتم خلال يومين عمل بعد فحص الجهاز أما بالنسبة للقطع عالية التكلفه فيجب تبديل قطع الغيار عالية القيمة خلال 7 أيام عمل بعد فحص الجهاز. 17. الالتزام بتصحيح الاستدعاءات المصنعية (recall)خلال فترة العقد وبحسب الآلية المتبعة في نظام هيئة الغذاء والدواء. 18. يتم إصلاح الجهاز خلال يومين عمل بعد فحصه ضمن زمن الاستجابة المحدد لكل بلاغ في حال عدم الحاجة لقطع الغيار.
20003 | 200034320 | صيانة أجهزة التصوير الطبي وملحقاتها لشركة | Maintenance of medical imaging equipment | [6 empty] | شركة فيلبس للرعاية الصحية المحدودة | GEMINI LXL PlanE | GEMINI LXL PlanE | [5 empty] | X | Year | 1 |  | 3 | Philips | Saudi Arabia | 1Y | 1. استقبال البلاغات واستدعاءات الدعم الفني لأي خلل وظيفي لفحص الجهاز وكتابة التقارير بالأعطال. 2. زمن استجابة مؤكد من الاستدعاء للموقع او من خلال الدعم عن بعد خلال 4 ساعات للمدن الرئيسية و24 ساعة للمدن المجاورة و48 ساعة للمدن النائية. 3. ضمان كفاءة عمل للجهاز (Uptime)بنسبة 95% 4. ضمان الجودة: إجراء اختبارات منتظمة لضمان ثبات الجودة للصور والفحوصات. 5. الصيانة الوقائية: تنفيذ الصيانة الوقائية الدورية لجعل الجهاز يعتمد عليه بصورة بمثلى وذلك من خلال تطبيق معايير للعناية الفائقة المسبقة بالجهاز تشمل أطقم الصيانة الدورية (حسب ماهو موضح في كتيب الصيانة) وتشمل قطع الغيار. 6. الصيانة التصحيحية: تنفيذ أي أعمال تصحيحية مطلوبة خلال فترة الصيانة وتغطية كاملة لتكاليف العمالة لأي أعمال صيانة تصحيحية. 7. إمكانية الوصول لمهندسي المساندة الفنية ولمكتب العناية بالعملاء بصورة غير محدودة. 8. الدعم عن بعد: تشخيص شامل لمسح الجهاز لتلمس أي أخطاء والكشف عنها قبل أن تؤدي إلى تعطل الجهاز، بالإضافة إلى إصلاح الجهاز في حال عدم الحاجة للحضور إلى الموقع. 9. التحديث الخاص بمكونات الأجهزة وبالبرامج الكمبيوترية: إجراء عدة تحديثات من الشركة الصانعة للحفاظ على الجهاز متماشياً مع آخر التحديثات التقنية. 10. تحديث السلامة الخاص بمكونات الأجهزة وبالبرامج الكمبيوترية للتأكد من أن الجهاز متوافق مع كافة معايير السلامة التي تستجد. 11. فحوصات السلامة/ فحوصات السلامة الكهربائية حسب توصية المصنع للتأكد من أن الجهاز متوافق مع كافة معايير السلامة التي تستجد. 12. الفحوصات الميكانيكية/ الوظيفية: إجراء عدد من الفحوصات الوظيفية لضمان حسن أداء الجهاز والاعتماد عليه. 13. استبدال قطع الغيار: تغطية كاملة لاستبدال كافة قطع الغيار. 14. قطع المستهلكات غير مشمولة على الإطلاق. 15. زمن التغطية: 24 ساعة طوال أيام الأسبوع والعطل الرسمية. 16. تبديل قطع الغيار يجب أن يتم خلال يومين عمل بعد فحص الجهاز أما بالنسبة للقطع عالية التكلفه فيجب تبديل قطع الغيار عالية القيمة خلال 7 أيام عمل بعد فحص الجهاز. 17. الالتزام بتصحيح الاستدعاءات المصنعية (recall)خلال فترة العقد وبحسب الآلية المتبعة في نظام هيئة الغذاء والدواء. 18. يتم إصلاح الجهاز خلال يومين عمل بعد فحصه ضمن زمن الاستجابة المحدد لكل بلاغ في حال عدم الحاجة لقطع الغيار.
20003 | 200034321 | صيانة أجهزة التصوير الطبي وملحقاتها لشركة | Maintenance of medical imaging equipment | [6 empty] | شركة فيلبس للرعاية الصحية المحدودة | Gemini TF 16 w/ TOF Performance PlanE | Gemini TF 16 w/ TOF Performance PlanE | [5 empty] | X | Year | 1 |  | 3 | Philips | Saudi Arabia | 1Y | 1. استقبال البلاغات واستدعاءات الدعم الفني لأي خلل وظيفي لفحص الجهاز وكتابة التقارير بالأعطال. 2. زمن استجابة مؤكد من الاستدعاء للموقع او من خلال الدعم عن بعد خلال 4 ساعات للمدن الرئيسية و24 ساعة للمدن المجاورة و48 ساعة للمدن النائية. 3. ضمان كفاءة عمل للجهاز (Uptime)بنسبة 95% 4. ضمان الجودة: إجراء اختبارات منتظمة لضمان ثبات الجودة للصور والفحوصات. 5. الصيانة الوقائية: تنفيذ الصيانة الوقائية الدورية لجعل الجهاز يعتمد عليه بصورة بمثلى وذلك من خلال تطبيق معايير للعناية الفائقة المسبقة بالجهاز تشمل أطقم الصيانة الدورية (حسب ماهو موضح في كتيب الصيانة) وتشمل قطع الغيار. 6. الصيانة التصحيحية: تنفيذ أي أعمال تصحيحية مطلوبة خلال فترة الصيانة وتغطية كاملة لتكاليف العمالة لأي أعمال صيانة تصحيحية. 7. إمكانية الوصول لمهندسي المساندة الفنية ولمكتب العناية بالعملاء بصورة غير محدودة. 8. الدعم عن بعد: تشخيص شامل لمسح الجهاز لتلمس أي أخطاء والكشف عنها قبل أن تؤدي إلى تعطل الجهاز، بالإضافة إلى إصلاح الجهاز في حال عدم الحاجة للحضور إلى الموقع. 9. التحديث الخاص بمكونات الأجهزة وبالبرامج الكمبيوترية: إجراء عدة تحديثات من الشركة الصانعة للحفاظ على الجهاز متماشياً مع آخر التحديثات التقنية. 10. تحديث السلامة الخاص بمكونات الأجهزة وبالبرامج الكمبيوترية للتأكد من أن الجهاز متوافق مع كافة معايير السلامة التي تستجد. 11. فحوصات السلامة/ فحوصات السلامة الكهربائية حسب توصية المصنع للتأكد من أن الجهاز متوافق مع كافة معايير السلامة التي تستجد. 12. الفحوصات الميكانيكية/ الوظيفية: إجراء عدد من الفحوصات الوظيفية لضمان حسن أداء الجهاز والاعتماد عليه. 13. استبدال قطع الغيار: تغطية كاملة لاستبدال كافة قطع الغيار. 14. قطع المستهلكات غير مشمولة على الإطلاق. 15. زمن التغطية: 24 ساعة طوال أيام الأسبوع والعطل الرسمية. 16. تبديل قطع الغيار يجب أن يتم خلال يومين عمل بعد فحص الجهاز أما بالنسبة للقطع عالية التكلفه فيجب تبديل قطع الغيار عالية القيمة خلال 7 أيام عمل بعد فحص الجهاز. 17. الالتزام بتصحيح الاستدعاءات المصنعية (recall)خلال فترة العقد وبحسب الآلية المتبعة في نظام هيئة الغذاء والدواء. 18. يتم إصلاح الجهاز خلال يومين عمل بعد فحصه ضمن زمن الاستجابة المحدد لكل بلاغ في حال عدم الحاجة لقطع الغيار.
20003 | 200034322 | صيانة أجهزة التصوير الطبي وملحقاتها لشركة | Maintenance of medical imaging equipment | [6 empty] | شركة فيلبس للرعاية الصحية المحدودة | GEMINI TF Big Bore PlanE | GEMINI TF Big Bore PlanE | [5 empty] | X | Year | 1 |  | 3 | Philips | Saudi Arabia | 1Y | 1. استقبال البلاغات واستدعاءات الدعم الفني لأي خلل وظيفي لفحص الجهاز وكتابة التقارير بالأعطال. 2. زمن استجابة مؤكد من الاستدعاء للموقع او من خلال الدعم عن بعد خلال 4 ساعات للمدن الرئيسية و24 ساعة للمدن المجاورة و48 ساعة للمدن النائية. 3. ضمان كفاءة عمل للجهاز (Uptime)بنسبة 95% 4. ضمان الجودة: إجراء اختبارات منتظمة لضمان ثبات الجودة للصور والفحوصات. 5. الصيانة الوقائية: تنفيذ الصيانة الوقائية الدورية لجعل الجهاز يعتمد عليه بصورة بمثلى وذلك من خلال تطبيق معايير للعناية الفائقة المسبقة بالجهاز تشمل أطقم الصيانة الدورية (حسب ماهو موضح في كتيب الصيانة) وتشمل قطع الغيار. 6. الصيانة التصحيحية: تنفيذ أي أعمال تصحيحية مطلوبة خلال فترة الصيانة وتغطية كاملة لتكاليف العمالة لأي أعمال صيانة تصحيحية. 7. إمكانية الوصول لمهندسي المساندة الفنية ولمكتب العناية بالعملاء بصورة غير محدودة. 8. الدعم عن بعد: تشخيص شامل لمسح الجهاز لتلمس أي أخطاء والكشف عنها قبل أن تؤدي إلى تعطل الجهاز، بالإضافة إلى إصلاح الجهاز في حال عدم الحاجة للحضور إلى الموقع. 9. التحديث الخاص بمكونات الأجهزة وبالبرامج الكمبيوترية: إجراء عدة تحديثات من الشركة الصانعة للحفاظ على الجهاز متماشياً مع آخر التحديثات التقنية. 10. تحديث السلامة الخاص بمكونات الأجهزة وبالبرامج الكمبيوترية للتأكد من أن الجهاز متوافق مع كافة معايير السلامة التي تستجد. 11. فحوصات السلامة/ فحوصات السلامة الكهربائية حسب توصية المصنع للتأكد من أن الجهاز متوافق مع كافة معايير السلامة التي تستجد. 12. الفحوصات الميكانيكية/ الوظيفية: إجراء عدد من الفحوصات الوظيفية لضمان حسن أداء الجهاز والاعتماد عليه. 13. استبدال قطع الغيار: تغطية كاملة لاستبدال كافة قطع الغيار. 14. قطع المستهلكات غير مشمولة على الإطلاق. 15. زمن التغطية: 24 ساعة طوال أيام الأسبوع والعطل الرسمية. 16. تبديل قطع الغيار يجب أن يتم خلال يومين عمل بعد فحص الجهاز أما بالنسبة للقطع عالية التكلفه فيجب تبديل قطع الغيار عالية القيمة خلال 7 أيام عمل بعد فحص الجهاز. 17. الالتزام بتصحيح الاستدعاءات المصنعية (recall)خلال فترة العقد وبحسب الآلية المتبعة في نظام هيئة الغذاء والدواء. 18. يتم إصلاح الجهاز خلال يومين عمل بعد فحصه ضمن زمن الاستجابة المحدد لكل بلاغ في حال عدم الحاجة لقطع الغيار.
20003 | 200034323 | صيانة أجهزة التصوير الطبي وملحقاتها لشركة | Maintenance of medical imaging equipment | [6 empty] | شركة فيلبس للرعاية الصحية المحدودة | iE33 Upgrade PlanE | iE33 Upgrade PlanE | [5 empty] | X | Year | 1 |  | 3 | Philips | Saudi Arabia | 1Y | 1. استقبال البلاغات واستدعاءات الدعم الفني لأي خلل وظيفي لفحص الجهاز وكتابة التقارير بالأعطال. 2. زمن استجابة مؤكد من الاستدعاء للموقع او من خلال الدعم عن بعد خلال 4 ساعات للمدن الرئيسية و24 ساعة للمدن المجاورة و48 ساعة للمدن النائية. 3. ضمان كفاءة عمل للجهاز (Uptime)بنسبة 95% 4. ضمان الجودة: إجراء اختبارات منتظمة لضمان ثبات الجودة للصور والفحوصات. 5. الصيانة الوقائية: تنفيذ الصيانة الوقائية الدورية لجعل الجهاز يعتمد عليه بصورة بمثلى وذلك من خلال تطبيق معايير للعناية الفائقة المسبقة بالجهاز تشمل أطقم الصيانة الدورية (حسب ماهو موضح في كتيب الصيانة) وتشمل قطع الغيار. 6. الصيانة التصحيحية: تنفيذ أي أعمال تصحيحية مطلوبة خلال فترة الصيانة وتغطية كاملة لتكاليف العمالة لأي أعمال صيانة تصحيحية. 7. إمكانية الوصول لمهندسي المساندة الفنية ولمكتب العناية بالعملاء بصورة غير محدودة. 8. الدعم عن بعد: تشخيص شامل لمسح الجهاز لتلمس أي أخطاء والكشف عنها قبل أن تؤدي إلى تعطل الجهاز، بالإضافة إلى إصلاح الجهاز في حال عدم الحاجة للحضور إلى الموقع. 9. التحديث الخاص بمكونات الأجهزة وبالبرامج الكمبيوترية: إجراء عدة تحديثات من الشركة الصانعة للحفاظ على الجهاز متماشياً مع آخر التحديثات التقنية. 10. تحديث السلامة الخاص بمكونات الأجهزة وبالبرامج الكمبيوترية للتأكد من أن الجهاز متوافق مع كافة معايير السلامة التي تستجد. 11. فحوصات السلامة/ فحوصات السلامة الكهربائية حسب توصية المصنع للتأكد من أن الجهاز متوافق مع كافة معايير السلامة التي تستجد. 12. الفحوصات الميكانيكية/ الوظيفية: إجراء عدد من الفحوصات الوظيفية لضمان حسن أداء الجهاز والاعتماد عليه. 13. استبدال قطع الغيار: تغطية كاملة لاستبدال كافة قطع الغيار. 14. قطع المستهلكات غير مشمولة على الإطلاق. 15. زمن التغطية: 24 ساعة طوال أيام الأسبوع والعطل الرسمية. 16. تبديل قطع الغيار يجب أن يتم خلال يومين عمل بعد فحص الجهاز أما بالنسبة للقطع عالية التكلفه فيجب تبديل قطع الغيار عالية القيمة خلال 7 أيام عمل بعد فحص الجهاز. 17. الالتزام بتصحيح الاستدعاءات المصنعية (recall)خلال فترة العقد وبحسب الآلية المتبعة في نظام هيئة الغذاء والدواء. 18. يتم إصلاح الجهاز خلال يومين عمل بعد فحصه ضمن زمن الاستجابة المحدد لكل بلاغ في حال عدم الحاجة لقطع الغيار.
20003 | 200034324 | صيانة أجهزة التصوير الطبي وملحقاتها لشركة | Maintenance of medical imaging equipment | [6 empty] | شركة فيلبس للرعاية الصحية المحدودة | Ingenia 1.5T PlanE | Ingenia 1.5T PlanE | [5 empty] | X | Year | 1 |  | 3 | Philips | Saudi Arabia | 1Y | 1. استقبال البلاغات واستدعاءات الدعم الفني لأي خلل وظيفي لفحص الجهاز وكتابة التقارير بالأعطال. 2. زمن استجابة مؤكد من الاستدعاء للموقع او من خلال الدعم عن بعد خلال 4 ساعات للمدن الرئيسية و24 ساعة للمدن المجاورة و48 ساعة للمدن النائية. 3. ضمان كفاءة عمل للجهاز (Uptime)بنسبة 95% 4. ضمان الجودة: إجراء اختبارات منتظمة لضمان ثبات الجودة للصور والفحوصات. 5. الصيانة الوقائية: تنفيذ الصيانة الوقائية الدورية لجعل الجهاز يعتمد عليه بصورة بمثلى وذلك من خلال تطبيق معايير للعناية الفائقة المسبقة بالجهاز تشمل أطقم الصيانة الدورية (حسب ماهو موضح في كتيب الصيانة) وتشمل قطع الغيار. 6. الصيانة التصحيحية: تنفيذ أي أعمال تصحيحية مطلوبة خلال فترة الصيانة وتغطية كاملة لتكاليف العمالة لأي أعمال صيانة تصحيحية. 7. إمكانية الوصول لمهندسي المساندة الفنية ولمكتب العناية بالعملاء بصورة غير محدودة. 8. الدعم عن بعد: تشخيص شامل لمسح الجهاز لتلمس أي أخطاء والكشف عنها قبل أن تؤدي إلى تعطل الجهاز، بالإضافة إلى إصلاح الجهاز في حال عدم الحاجة للحضور إلى الموقع. 9. التحديث الخاص بمكونات الأجهزة وبالبرامج الكمبيوترية: إجراء عدة تحديثات من الشركة الصانعة للحفاظ على الجهاز متماشياً مع آخر التحديثات التقنية. 10. تحديث السلامة الخاص بمكونات الأجهزة وبالبرامج الكمبيوترية للتأكد من أن الجهاز متوافق مع كافة معايير السلامة التي تستجد. 11. فحوصات السلامة/ فحوصات السلامة الكهربائية حسب توصية المصنع للتأكد من أن الجهاز متوافق مع كافة معايير السلامة التي تستجد. 12. الفحوصات الميكانيكية/ الوظيفية: إجراء عدد من الفحوصات الوظيفية لضمان حسن أداء الجهاز والاعتماد عليه. 13. استبدال قطع الغيار: تغطية كاملة لاستبدال كافة قطع الغيار. 14. قطع المستهلكات غير مشمولة على الإطلاق. 15. زمن التغطية: 24 ساعة طوال أيام الأسبوع والعطل الرسمية. 16. تبديل قطع الغيار يجب أن يتم خلال يومين عمل بعد فحص الجهاز أما بالنسبة للقطع عالية التكلفه فيجب تبديل قطع الغيار عالية القيمة خلال 7 أيام عمل بعد فحص الجهاز. 17. الالتزام بتصحيح الاستدعاءات المصنعية (recall)خلال فترة العقد وبحسب الآلية المتبعة في نظام هيئة الغذاء والدواء. 18. يتم إصلاح الجهاز خلال يومين عمل بعد فحصه ضمن زمن الاستجابة المحدد لكل بلاغ في حال عدم الحاجة لقطع الغيار.
20003 | 200034325 | صيانة أجهزة التصوير الطبي وملحقاتها لشركة | Maintenance of medical imaging equipment | [6 empty] | شركة فيلبس للرعاية الصحية المحدودة | Ingenia 1.5T PlanE | Ingenia 1.5T PlanE | [5 empty] | X | Year | 1 |  | 3 | Philips | Saudi Arabia | 1Y | 1. استقبال البلاغات واستدعاءات الدعم الفني لأي خلل وظيفي لفحص الجهاز وكتابة التقارير بالأعطال. 2. زمن استجابة مؤكد من الاستدعاء للموقع او من خلال الدعم عن بعد خلال 4 ساعات للمدن الرئيسية و24 ساعة للمدن المجاورة و48 ساعة للمدن النائية. 3. ضمان كفاءة عمل للجهاز (Uptime)بنسبة 95% 4. ضمان الجودة: إجراء اختبارات منتظمة لضمان ثبات الجودة للصور والفحوصات. 5. الصيانة الوقائية: تنفيذ الصيانة الوقائية الدورية لجعل الجهاز يعتمد عليه بصورة بمثلى وذلك من خلال تطبيق معايير للعناية الفائقة المسبقة بالجهاز تشمل أطقم الصيانة الدورية (حسب ماهو موضح في كتيب الصيانة) وتشمل قطع الغيار. 6. الصيانة التصحيحية: تنفيذ أي أعمال تصحيحية مطلوبة خلال فترة الصيانة وتغطية كاملة لتكاليف العمالة لأي أعمال صيانة تصحيحية. 7. إمكانية الوصول لمهندسي المساندة الفنية ولمكتب العناية بالعملاء بصورة غير محدودة. 8. الدعم عن بعد: تشخيص شامل لمسح الجهاز لتلمس أي أخطاء والكشف عنها قبل أن تؤدي إلى تعطل الجهاز، بالإضافة إلى إصلاح الجهاز في حال عدم الحاجة للحضور إلى الموقع. 9. التحديث الخاص بمكونات الأجهزة وبالبرامج الكمبيوترية: إجراء عدة تحديثات من الشركة الصانعة للحفاظ على الجهاز متماشياً مع آخر التحديثات التقنية. 10. تحديث السلامة الخاص بمكونات الأجهزة وبالبرامج الكمبيوترية للتأكد من أن الجهاز متوافق مع كافة معايير السلامة التي تستجد. 11. فحوصات السلامة/ فحوصات السلامة الكهربائية حسب توصية المصنع للتأكد من أن الجهاز متوافق مع كافة معايير السلامة التي تستجد. 12. الفحوصات الميكانيكية/ الوظيفية: إجراء عدد من الفحوصات الوظيفية لضمان حسن أداء الجهاز والاعتماد عليه. 13. استبدال قطع الغيار: تغطية كاملة لاستبدال كافة قطع الغيار. 14. قطع المستهلكات غير مشمولة على الإطلاق. 15. زمن التغطية: 24 ساعة طوال أيام الأسبوع والعطل الرسمية. 16. تبديل قطع الغيار يجب أن يتم خلال يومين عمل بعد فحص الجهاز أما بالنسبة للقطع عالية التكلفه فيجب تبديل قطع الغيار عالية القيمة خلال 7 أيام عمل بعد فحص الجهاز. 17. الالتزام بتصحيح الاستدعاءات المصنعية (recall)خلال فترة العقد وبحسب الآلية المتبعة في نظام هيئة الغذاء والدواء. 18. يتم إصلاح الجهاز خلال يومين عمل بعد فحصه ضمن زمن الاستجابة المحدد لكل بلاغ في حال عدم الحاجة لقطع الغيار.
20003 | 200034326 | صيانة أجهزة التصوير الطبي وملحقاتها لشركة | Maintenance of medical imaging equipment | [6 empty] | شركة فيلبس للرعاية الصحية المحدودة | Ingenia 3.0T PlanE | Ingenia 3.0T PlanE | [5 empty] | X | Year | 1 |  | 3 | Philips | Saudi Arabia | 1Y | 1. استقبال البلاغات واستدعاءات الدعم الفني لأي خلل وظيفي لفحص الجهاز وكتابة التقارير بالأعطال. 2. زمن استجابة مؤكد من الاستدعاء للموقع او من خلال الدعم عن بعد خلال 4 ساعات للمدن الرئيسية و24 ساعة للمدن المجاورة و48 ساعة للمدن النائية. 3. ضمان كفاءة عمل للجهاز (Uptime)بنسبة 95% 4. ضمان الجودة: إجراء اختبارات منتظمة لضمان ثبات الجودة للصور والفحوصات. 5. الصيانة الوقائية: تنفيذ الصيانة الوقائية الدورية لجعل الجهاز يعتمد عليه بصورة بمثلى وذلك من خلال تطبيق معايير للعناية الفائقة المسبقة بالجهاز تشمل أطقم الصيانة الدورية (حسب ماهو موضح في كتيب الصيانة) وتشمل قطع الغيار. 6. الصيانة التصحيحية: تنفيذ أي أعمال تصحيحية مطلوبة خلال فترة الصيانة وتغطية كاملة لتكاليف العمالة لأي أعمال صيانة تصحيحية. 7. إمكانية الوصول لمهندسي المساندة الفنية ولمكتب العناية بالعملاء بصورة غير محدودة. 8. الدعم عن بعد: تشخيص شامل لمسح الجهاز لتلمس أي أخطاء والكشف عنها قبل أن تؤدي إلى تعطل الجهاز، بالإضافة إلى إصلاح الجهاز في حال عدم الحاجة للحضور إلى الموقع. 9. التحديث الخاص بمكونات الأجهزة وبالبرامج الكمبيوترية: إجراء عدة تحديثات من الشركة الصانعة للحفاظ على الجهاز متماشياً مع آخر التحديثات التقنية. 10. تحديث السلامة الخاص بمكونات الأجهزة وبالبرامج الكمبيوترية للتأكد من أن الجهاز متوافق مع كافة معايير السلامة التي تستجد. 11. فحوصات السلامة/ فحوصات السلامة الكهربائية حسب توصية المصنع للتأكد من أن الجهاز متوافق مع كافة معايير السلامة التي تستجد. 12. الفحوصات الميكانيكية/ الوظيفية: إجراء عدد من الفحوصات الوظيفية لضمان حسن أداء الجهاز والاعتماد عليه. 13. استبدال قطع الغيار: تغطية كاملة لاستبدال كافة قطع الغيار. 14. قطع المستهلكات غير مشمولة على الإطلاق. 15. زمن التغطية: 24 ساعة طوال أيام الأسبوع والعطل الرسمية. 16. تبديل قطع الغيار يجب أن يتم خلال يومين عمل بعد فحص الجهاز أما بالنسبة للقطع عالية التكلفه فيجب تبديل قطع الغيار عالية القيمة خلال 7 أيام عمل بعد فحص الجهاز. 17. الالتزام بتصحيح الاستدعاءات المصنعية (recall)خلال فترة العقد وبحسب الآلية المتبعة في نظام هيئة الغذاء والدواء. 18. يتم إصلاح الجهاز خلال يومين عمل بعد فحصه ضمن زمن الاستجابة المحدد لكل بلاغ في حال عدم الحاجة لقطع الغيار.
20003 | 200034327 | صيانة أجهزة التصوير الطبي وملحقاتها لشركة | Maintenance of medical imaging equipment | [6 empty] | شركة فيلبس للرعاية الصحية المحدودة | Ingenia Ambition S PlanE | Ingenia Ambition S PlanE | [5 empty] | X | Year | 1 |  | 3 | Philips | Saudi Arabia | 1Y | 1. استقبال البلاغات واستدعاءات الدعم الفني لأي خلل وظيفي لفحص الجهاز وكتابة التقارير بالأعطال. 2. زمن استجابة مؤكد من الاستدعاء للموقع او من خلال الدعم عن بعد خلال 4 ساعات للمدن الرئيسية و24 ساعة للمدن المجاورة و48 ساعة للمدن النائية. 3. ضمان كفاءة عمل للجهاز (Uptime)بنسبة 95% 4. ضمان الجودة: إجراء اختبارات منتظمة لضمان ثبات الجودة للصور والفحوصات. 5. الصيانة الوقائية: تنفيذ الصيانة الوقائية الدورية لجعل الجهاز يعتمد عليه بصورة بمثلى وذلك من خلال تطبيق معايير للعناية الفائقة المسبقة بالجهاز تشمل أطقم الصيانة الدورية (حسب ماهو موضح في كتيب الصيانة) وتشمل قطع الغيار. 6. الصيانة التصحيحية: تنفيذ أي أعمال تصحيحية مطلوبة خلال فترة الصيانة وتغطية كاملة لتكاليف العمالة لأي أعمال صيانة تصحيحية. 7. إمكانية الوصول لمهندسي المساندة الفنية ولمكتب العناية بالعملاء بصورة غير محدودة. 8. الدعم عن بعد: تشخيص شامل لمسح الجهاز لتلمس أي أخطاء والكشف عنها قبل أن تؤدي إلى تعطل الجهاز، بالإضافة إلى إصلاح الجهاز في حال عدم الحاجة للحضور إلى الموقع. 9. التحديث الخاص بمكونات الأجهزة وبالبرامج الكمبيوترية: إجراء عدة تحديثات من الشركة الصانعة للحفاظ على الجهاز متماشياً مع آخر التحديثات التقنية. 10. تحديث السلامة الخاص بمكونات الأجهزة وبالبرامج الكمبيوترية للتأكد من أن الجهاز متوافق مع كافة معايير السلامة التي تستجد. 11. فحوصات السلامة/ فحوصات السلامة الكهربائية حسب توصية المصنع للتأكد من أن الجهاز متوافق مع كافة معايير السلامة التي تستجد. 12. الفحوصات الميكانيكية/ الوظيفية: إجراء عدد من الفحوصات الوظيفية لضمان حسن أداء الجهاز والاعتماد عليه. 13. استبدال قطع الغيار: تغطية كاملة لاستبدال كافة قطع الغيار. 14. قطع المستهلكات غير مشمولة على الإطلاق. 15. زمن التغطية: 24 ساعة طوال أيام الأسبوع والعطل الرسمية. 16. تبديل قطع الغيار يجب أن يتم خلال يومين عمل بعد فحص الجهاز أما بالنسبة للقطع عالية التكلفه فيجب تبديل قطع الغيار عالية القيمة خلال 7 أيام عمل بعد فحص الجهاز. 17. الالتزام بتصحيح الاستدعاءات المصنعية (recall)خلال فترة العقد وبحسب الآلية المتبعة في نظام هيئة الغذاء والدواء. 18. يتم إصلاح الجهاز خلال يومين عمل بعد فحصه ضمن زمن الاستجابة المحدد لكل بلاغ في حال عدم الحاجة لقطع الغيار.
20003 | 200034328 | صيانة أجهزة التصوير الطبي وملحقاتها لشركة | Maintenance of medical imaging equipment | [6 empty] | شركة فيلبس للرعاية الصحية المحدودة | Ingenia Ambition X PlanE | Ingenia Ambition X PlanE | [5 empty] | X | Year | 1 |  | 3 | Philips | Saudi Arabia | 1Y | 1. استقبال البلاغات واستدعاءات الدعم الفني لأي خلل وظيفي لفحص الجهاز وكتابة التقارير بالأعطال. 2. زمن استجابة مؤكد من الاستدعاء للموقع او من خلال الدعم عن بعد خلال 4 ساعات للمدن الرئيسية و24 ساعة للمدن المجاورة و48 ساعة للمدن النائية. 3. ضمان كفاءة عمل للجهاز (Uptime)بنسبة 95% 4. ضمان الجودة: إجراء اختبارات منتظمة لضمان ثبات الجودة للصور والفحوصات. 5. الصيانة الوقائية: تنفيذ الصيانة الوقائية الدورية لجعل الجهاز يعتمد عليه بصورة بمثلى وذلك من خلال تطبيق معايير للعناية الفائقة المسبقة بالجهاز تشمل أطقم الصيانة الدورية (حسب ماهو موضح في كتيب الصيانة) وتشمل قطع الغيار. 6. الصيانة التصحيحية: تنفيذ أي أعمال تصحيحية مطلوبة خلال فترة الصيانة وتغطية كاملة لتكاليف العمالة لأي أعمال صيانة تصحيحية. 7. إمكانية الوصول لمهندسي المساندة الفنية ولمكتب العناية بالعملاء بصورة غير محدودة. 8. الدعم عن بعد: تشخيص شامل لمسح الجهاز لتلمس أي أخطاء والكشف عنها قبل أن تؤدي إلى تعطل الجهاز، بالإضافة إلى إصلاح الجهاز في حال عدم الحاجة للحضور إلى الموقع. 9. التحديث الخاص بمكونات الأجهزة وبالبرامج الكمبيوترية: إجراء عدة تحديثات من الشركة الصانعة للحفاظ على الجهاز متماشياً مع آخر التحديثات التقنية. 10. تحديث السلامة الخاص بمكونات الأجهزة وبالبرامج الكمبيوترية للتأكد من أن الجهاز متوافق مع كافة معايير السلامة التي تستجد. 11. فحوصات السلامة/ فحوصات السلامة الكهربائية حسب توصية المصنع للتأكد من أن الجهاز متوافق مع كافة معايير السلامة التي تستجد. 12. الفحوصات الميكانيكية/ الوظيفية: إجراء عدد من الفحوصات الوظيفية لضمان حسن أداء الجهاز والاعتماد عليه. 13. استبدال قطع الغيار: تغطية كاملة لاستبدال كافة قطع الغيار. 14. قطع المستهلكات غير مشمولة على الإطلاق. 15. زمن التغطية: 24 ساعة طوال أيام الأسبوع والعطل الرسمية. 16. تبديل قطع الغيار يجب أن يتم خلال يومين عمل بعد فحص الجهاز أما بالنسبة للقطع عالية التكلفه فيجب تبديل قطع الغيار عالية القيمة خلال 7 أيام عمل بعد فحص الجهاز. 17. الالتزام بتصحيح الاستدعاءات المصنعية (recall)خلال فترة العقد وبحسب الآلية المتبعة في نظام هيئة الغذاء والدواء. 18. يتم إصلاح الجهاز خلال يومين عمل بعد فحصه ضمن زمن الاستجابة المحدد لكل بلاغ في حال عدم الحاجة لقطع الغيار.
20003 | 200034329 | صيانة أجهزة التصوير الطبي وملحقاتها لشركة | Maintenance of medical imaging equipment | [6 empty] | شركة فيلبس للرعاية الصحية المحدودة | Ingenia Ambition X PlanE | Ingenia Ambition X PlanE | [5 empty] | X | Year | 1 |  | 3 | Philips | Saudi Arabia | 1Y | 1. استقبال البلاغات واستدعاءات الدعم الفني لأي خلل وظيفي لفحص الجهاز وكتابة التقارير بالأعطال. 2. زمن استجابة مؤكد من الاستدعاء للموقع او من خلال الدعم عن بعد خلال 4 ساعات للمدن الرئيسية و24 ساعة للمدن المجاورة و48 ساعة للمدن النائية. 3. ضمان كفاءة عمل للجهاز (Uptime)بنسبة 95% 4. ضمان الجودة: إجراء اختبارات منتظمة لضمان ثبات الجودة للصور والفحوصات. 5. الصيانة الوقائية: تنفيذ الصيانة الوقائية الدورية لجعل الجهاز يعتمد عليه بصورة بمثلى وذلك من خلال تطبيق معايير للعناية الفائقة المسبقة بالجهاز تشمل أطقم الصيانة الدورية (حسب ماهو موضح في كتيب الصيانة) وتشمل قطع الغيار. 6. الصيانة التصحيحية: تنفيذ أي أعمال تصحيحية مطلوبة خلال فترة الصيانة وتغطية كاملة لتكاليف العمالة لأي أعمال صيانة تصحيحية. 7. إمكانية الوصول لمهندسي المساندة الفنية ولمكتب العناية بالعملاء بصورة غير محدودة. 8. الدعم عن بعد: تشخيص شامل لمسح الجهاز لتلمس أي أخطاء والكشف عنها قبل أن تؤدي إلى تعطل الجهاز، بالإضافة إلى إصلاح الجهاز في حال عدم الحاجة للحضور إلى الموقع. 9. التحديث الخاص بمكونات الأجهزة وبالبرامج الكمبيوترية: إجراء عدة تحديثات من الشركة الصانعة للحفاظ على الجهاز متماشياً مع آخر التحديثات التقنية. 10. تحديث السلامة الخاص بمكونات الأجهزة وبالبرامج الكمبيوترية للتأكد من أن الجهاز متوافق مع كافة معايير السلامة التي تستجد. 11. فحوصات السلامة/ فحوصات السلامة الكهربائية حسب توصية المصنع للتأكد من أن الجهاز متوافق مع كافة معايير السلامة التي تستجد. 12. الفحوصات الميكانيكية/ الوظيفية: إجراء عدد من الفحوصات الوظيفية لضمان حسن أداء الجهاز والاعتماد عليه. 13. استبدال قطع الغيار: تغطية كاملة لاستبدال كافة قطع الغيار. 14. قطع المستهلكات غير مشمولة على الإطلاق. 15. زمن التغطية: 24 ساعة طوال أيام الأسبوع والعطل الرسمية. 16. تبديل قطع الغيار يجب أن يتم خلال يومين عمل بعد فحص الجهاز أما بالنسبة للقطع عالية التكلفه فيجب تبديل قطع الغيار عالية القيمة خلال 7 أيام عمل بعد فحص الجهاز. 17. الالتزام بتصحيح الاستدعاءات المصنعية (recall)خلال فترة العقد وبحسب الآلية المتبعة في نظام هيئة الغذاء والدواء. 18. يتم إصلاح الجهاز خلال يومين عمل بعد فحصه ضمن زمن الاستجابة المحدد لكل بلاغ في حال عدم الحاجة لقطع الغيار.
20003 | 200034330 | صيانة أجهزة التصوير الطبي وملحقاتها لشركة | Maintenance of medical imaging equipment | [6 empty] | شركة فيلبس للرعاية الصحية المحدودة | Ingenia Elition X PlanE | Ingenia Elition X PlanE | [5 empty] | X | Year | 1 |  | 3 | Philips | Saudi Arabia | 1Y | 1. استقبال البلاغات واستدعاءات الدعم الفني لأي خلل وظيفي لفحص الجهاز وكتابة التقارير بالأعطال. 2. زمن استجابة مؤكد من الاستدعاء للموقع او من خلال الدعم عن بعد خلال 4 ساعات للمدن الرئيسية و24 ساعة للمدن المجاورة و48 ساعة للمدن النائية. 3. ضمان كفاءة عمل للجهاز (Uptime)بنسبة 95% 4. ضمان الجودة: إجراء اختبارات منتظمة لضمان ثبات الجودة للصور والفحوصات. 5. الصيانة الوقائية: تنفيذ الصيانة الوقائية الدورية لجعل الجهاز يعتمد عليه بصورة بمثلى وذلك من خلال تطبيق معايير للعناية الفائقة المسبقة بالجهاز تشمل أطقم الصيانة الدورية (حسب ماهو موضح في كتيب الصيانة) وتشمل قطع الغيار. 6. الصيانة التصحيحية: تنفيذ أي أعمال تصحيحية مطلوبة خلال فترة الصيانة وتغطية كاملة لتكاليف العمالة لأي أعمال صيانة تصحيحية. 7. إمكانية الوصول لمهندسي المساندة الفنية ولمكتب العناية بالعملاء بصورة غير محدودة. 8. الدعم عن بعد: تشخيص شامل لمسح الجهاز لتلمس أي أخطاء والكشف عنها قبل أن تؤدي إلى تعطل الجهاز، بالإضافة إلى إصلاح الجهاز في حال عدم الحاجة للحضور إلى الموقع. 9. التحديث الخاص بمكونات الأجهزة وبالبرامج الكمبيوترية: إجراء عدة تحديثات من الشركة الصانعة للحفاظ على الجهاز متماشياً مع آخر التحديثات التقنية. 10. تحديث السلامة الخاص بمكونات الأجهزة وبالبرامج الكمبيوترية للتأكد من أن الجهاز متوافق مع كافة معايير السلامة التي تستجد. 11. فحوصات السلامة/ فحوصات السلامة الكهربائية حسب توصية المصنع للتأكد من أن الجهاز متوافق مع كافة معايير السلامة التي تستجد. 12. الفحوصات الميكانيكية/ الوظيفية: إجراء عدد من الفحوصات الوظيفية لضمان حسن أداء الجهاز والاعتماد عليه. 13. استبدال قطع الغيار: تغطية كاملة لاستبدال كافة قطع الغيار. 14. قطع المستهلكات غير مشمولة على الإطلاق. 15. زمن التغطية: 24 ساعة طوال أيام الأسبوع والعطل الرسمية. 16. تبديل قطع الغيار يجب أن يتم خلال يومين عمل بعد فحص الجهاز أما بالنسبة للقطع عالية التكلفه فيجب تبديل قطع الغيار عالية القيمة خلال 7 أيام عمل بعد فحص الجهاز. 17. الالتزام بتصحيح الاستدعاءات المصنعية (recall)خلال فترة العقد وبحسب الآلية المتبعة في نظام هيئة الغذاء والدواء. 18. يتم إصلاح الجهاز خلال يومين عمل بعد فحصه ضمن زمن الاستجابة المحدد لكل بلاغ في حال عدم الحاجة لقطع الغيار.
20003 | 200034331 | صيانة أجهزة التصوير الطبي وملحقاتها لشركة | Maintenance of medical imaging equipment | [6 empty] | شركة فيلبس للرعاية الصحية المحدودة | Ingenia Elition X PlanE | Ingenia Elition X PlanE | [5 empty] | X | Year | 1 |  | 3 | Philips | Saudi Arabia | 1Y | 1. استقبال البلاغات واستدعاءات الدعم الفني لأي خلل وظيفي لفحص الجهاز وكتابة التقارير بالأعطال. 2. زمن استجابة مؤكد من الاستدعاء للموقع او من خلال الدعم عن بعد خلال 4 ساعات للمدن الرئيسية و24 ساعة للمدن المجاورة و48 ساعة للمدن النائية. 3. ضمان كفاءة عمل للجهاز (Uptime)بنسبة 95% 4. ضمان الجودة: إجراء اختبارات منتظمة لضمان ثبات الجودة للصور والفحوصات. 5. الصيانة الوقائية: تنفيذ الصيانة الوقائية الدورية لجعل الجهاز يعتمد عليه بصورة بمثلى وذلك من خلال تطبيق معايير للعناية الفائقة المسبقة بالجهاز تشمل أطقم الصيانة الدورية (حسب ماهو موضح في كتيب الصيانة) وتشمل قطع الغيار. 6. الصيانة التصحيحية: تنفيذ أي أعمال تصحيحية مطلوبة خلال فترة الصيانة وتغطية كاملة لتكاليف العمالة لأي أعمال صيانة تصحيحية. 7. إمكانية الوصول لمهندسي المساندة الفنية ولمكتب العناية بالعملاء بصورة غير محدودة. 8. الدعم عن بعد: تشخيص شامل لمسح الجهاز لتلمس أي أخطاء والكشف عنها قبل أن تؤدي إلى تعطل الجهاز، بالإضافة إلى إصلاح الجهاز في حال عدم الحاجة للحضور إلى الموقع. 9. التحديث الخاص بمكونات الأجهزة وبالبرامج الكمبيوترية: إجراء عدة تحديثات من الشركة الصانعة للحفاظ على الجهاز متماشياً مع آخر التحديثات التقنية. 10. تحديث السلامة الخاص بمكونات الأجهزة وبالبرامج الكمبيوترية للتأكد من أن الجهاز متوافق مع كافة معايير السلامة التي تستجد. 11. فحوصات السلامة/ فحوصات السلامة الكهربائية حسب توصية المصنع للتأكد من أن الجهاز متوافق مع كافة معايير السلامة التي تستجد. 12. الفحوصات الميكانيكية/ الوظيفية: إجراء عدد من الفحوصات الوظيفية لضمان حسن أداء الجهاز والاعتماد عليه. 13. استبدال قطع الغيار: تغطية كاملة لاستبدال كافة قطع الغيار. 14. قطع المستهلكات غير مشمولة على الإطلاق. 15. زمن التغطية: 24 ساعة طوال أيام الأسبوع والعطل الرسمية. 16. تبديل قطع الغيار يجب أن يتم خلال يومين عمل بعد فحص الجهاز أما بالنسبة للقطع عالية التكلفه فيجب تبديل قطع الغيار عالية القيمة خلال 7 أيام عمل بعد فحص الجهاز. 17. الالتزام بتصحيح الاستدعاءات المصنعية (recall)خلال فترة العقد وبحسب الآلية المتبعة في نظام هيئة الغذاء والدواء. 18. يتم إصلاح الجهاز خلال يومين عمل بعد فحصه ضمن زمن الاستجابة المحدد لكل بلاغ في حال عدم الحاجة لقطع الغيار.
20003 | 200034332 | صيانة أجهزة التصوير الطبي وملحقاتها لشركة | Maintenance of medical imaging equipment | [6 empty] | شركة فيلبس للرعاية الصحية المحدودة | Ingenuity CT PlanE | Ingenuity CT PlanE | [5 empty] | X | Year | 1 |  | 3 | Philips | Saudi Arabia | 1Y | 1. استقبال البلاغات واستدعاءات الدعم الفني لأي خلل وظيفي لفحص الجهاز وكتابة التقارير بالأعطال. 2. زمن استجابة مؤكد من الاستدعاء للموقع او من خلال الدعم عن بعد خلال 4 ساعات للمدن الرئيسية و24 ساعة للمدن المجاورة و48 ساعة للمدن النائية. 3. ضمان كفاءة عمل للجهاز (Uptime)بنسبة 95% 4. ضمان الجودة: إجراء اختبارات منتظمة لضمان ثبات الجودة للصور والفحوصات. 5. الصيانة الوقائية: تنفيذ الصيانة الوقائية الدورية لجعل الجهاز يعتمد عليه بصورة بمثلى وذلك من خلال تطبيق معايير للعناية الفائقة المسبقة بالجهاز تشمل أطقم الصيانة الدورية (حسب ماهو موضح في كتيب الصيانة) وتشمل قطع الغيار. 6. الصيانة التصحيحية: تنفيذ أي أعمال تصحيحية مطلوبة خلال فترة الصيانة وتغطية كاملة لتكاليف العمالة لأي أعمال صيانة تصحيحية. 7. إمكانية الوصول لمهندسي المساندة الفنية ولمكتب العناية بالعملاء بصورة غير محدودة. 8. الدعم عن بعد: تشخيص شامل لمسح الجهاز لتلمس أي أخطاء والكشف عنها قبل أن تؤدي إلى تعطل الجهاز، بالإضافة إلى إصلاح الجهاز في حال عدم الحاجة للحضور إلى الموقع. 9. التحديث الخاص بمكونات الأجهزة وبالبرامج الكمبيوترية: إجراء عدة تحديثات من الشركة الصانعة للحفاظ على الجهاز متماشياً مع آخر التحديثات التقنية. 10. تحديث السلامة الخاص بمكونات الأجهزة وبالبرامج الكمبيوترية للتأكد من أن الجهاز متوافق مع كافة معايير السلامة التي تستجد. 11. فحوصات السلامة/ فحوصات السلامة الكهربائية حسب توصية المصنع للتأكد من أن الجهاز متوافق مع كافة معايير السلامة التي تستجد. 12. الفحوصات الميكانيكية/ الوظيفية: إجراء عدد من الفحوصات الوظيفية لضمان حسن أداء الجهاز والاعتماد عليه. 13. استبدال قطع الغيار: تغطية كاملة لاستبدال كافة قطع الغيار. 14. قطع المستهلكات غير مشمولة على الإطلاق. 15. زمن التغطية: 24 ساعة طوال أيام الأسبوع والعطل الرسمية. 16. تبديل قطع الغيار يجب أن يتم خلال يومين عمل بعد فحص الجهاز أما بالنسبة للقطع عالية التكلفه فيجب تبديل قطع الغيار عالية القيمة خلال 7 أيام عمل بعد فحص الجهاز. 17. الالتزام بتصحيح الاستدعاءات المصنعية (recall)خلال فترة العقد وبحسب الآلية المتبعة في نظام هيئة الغذاء والدواء. 18. يتم إصلاح الجهاز خلال يومين عمل بعد فحصه ضمن زمن الاستجابة المحدد لكل بلاغ في حال عدم الحاجة لقطع الغيار.
20003 | 200034333 | صيانة أجهزة التصوير الطبي وملحقاتها لشركة | Maintenance of medical imaging equipment | [6 empty] | شركة فيلبس للرعاية الصحية المحدودة | Ingenuity CT Elite TechMax PlanE | Ingenuity CT Elite TechMax PlanE | [5 empty] | X | Year | 1 |  | 3 | Philips | Saudi Arabia | 1Y | 1. استقبال البلاغات واستدعاءات الدعم الفني لأي خلل وظيفي لفحص الجهاز وكتابة التقارير بالأعطال. 2. زمن استجابة مؤكد من الاستدعاء للموقع او من خلال الدعم عن بعد خلال 4 ساعات للمدن الرئيسية و24 ساعة للمدن المجاورة و48 ساعة للمدن النائية. 3. ضمان كفاءة عمل للجهاز (Uptime)بنسبة 95% 4. ضمان الجودة: إجراء اختبارات منتظمة لضمان ثبات الجودة للصور والفحوصات. 5. الصيانة الوقائية: تنفيذ الصيانة الوقائية الدورية لجعل الجهاز يعتمد عليه بصورة بمثلى وذلك من خلال تطبيق معايير للعناية الفائقة المسبقة بالجهاز تشمل أطقم الصيانة الدورية (حسب ماهو موضح في كتيب الصيانة) وتشمل قطع الغيار. 6. الصيانة التصحيحية: تنفيذ أي أعمال تصحيحية مطلوبة خلال فترة الصيانة وتغطية كاملة لتكاليف العمالة لأي أعمال صيانة تصحيحية. 7. إمكانية الوصول لمهندسي المساندة الفنية ولمكتب العناية بالعملاء بصورة غير محدودة. 8. الدعم عن بعد: تشخيص شامل لمسح الجهاز لتلمس أي أخطاء والكشف عنها قبل أن تؤدي إلى تعطل الجهاز، بالإضافة إلى إصلاح الجهاز في حال عدم الحاجة للحضور إلى الموقع. 9. التحديث الخاص بمكونات الأجهزة وبالبرامج الكمبيوترية: إجراء عدة تحديثات من الشركة الصانعة للحفاظ على الجهاز متماشياً مع آخر التحديثات التقنية. 10. تحديث السلامة الخاص بمكونات الأجهزة وبالبرامج الكمبيوترية للتأكد من أن الجهاز متوافق مع كافة معايير السلامة التي تستجد. 11. فحوصات السلامة/ فحوصات السلامة الكهربائية حسب توصية المصنع للتأكد من أن الجهاز متوافق مع كافة معايير السلامة التي تستجد. 12. الفحوصات الميكانيكية/ الوظيفية: إجراء عدد من الفحوصات الوظيفية لضمان حسن أداء الجهاز والاعتماد عليه. 13. استبدال قطع الغيار: تغطية كاملة لاستبدال كافة قطع الغيار. 14. قطع المستهلكات غير مشمولة على الإطلاق. 15. زمن التغطية: 24 ساعة طوال أيام الأسبوع والعطل الرسمية. 16. تبديل قطع الغيار يجب أن يتم خلال يومين عمل بعد فحص الجهاز أما بالنسبة للقطع عالية التكلفه فيجب تبديل قطع الغيار عالية القيمة خلال 7 أيام عمل بعد فحص الجهاز. 17. الالتزام بتصحيح الاستدعاءات المصنعية (recall)خلال فترة العقد وبحسب الآلية المتبعة في نظام هيئة الغذاء والدواء. 18. يتم إصلاح الجهاز خلال يومين عمل بعد فحصه ضمن زمن الاستجابة المحدد لكل بلاغ في حال عدم الحاجة لقطع الغيار.
20003 | 200034334 | صيانة أجهزة التصوير الطبي وملحقاتها لشركة | Maintenance of medical imaging equipment | [6 empty] | شركة فيلبس للرعاية الصحية المحدودة | Ingenuity TF PlanE | Ingenuity TF PlanE | [5 empty] | X | Year | 1 |  | 3 | Philips | Saudi Arabia | 1Y | 1. استقبال البلاغات واستدعاءات الدعم الفني لأي خلل وظيفي لفحص الجهاز وكتابة التقارير بالأعطال. 2. زمن استجابة مؤكد من الاستدعاء للموقع او من خلال الدعم عن بعد خلال 4 ساعات للمدن الرئيسية و24 ساعة للمدن المجاورة و48 ساعة للمدن النائية. 3. ضمان كفاءة عمل للجهاز (Uptime)بنسبة 95% 4. ضمان الجودة: إجراء اختبارات منتظمة لضمان ثبات الجودة للصور والفحوصات. 5. الصيانة الوقائية: تنفيذ الصيانة الوقائية الدورية لجعل الجهاز يعتمد عليه بصورة بمثلى وذلك من خلال تطبيق معايير للعناية الفائقة المسبقة بالجهاز تشمل أطقم الصيانة الدورية (حسب ماهو موضح في كتيب الصيانة) وتشمل قطع الغيار. 6. الصيانة التصحيحية: تنفيذ أي أعمال تصحيحية مطلوبة خلال فترة الصيانة وتغطية كاملة لتكاليف العمالة لأي أعمال صيانة تصحيحية. 7. إمكانية الوصول لمهندسي المساندة الفنية ولمكتب العناية بالعملاء بصورة غير محدودة. 8. الدعم عن بعد: تشخيص شامل لمسح الجهاز لتلمس أي أخطاء والكشف عنها قبل أن تؤدي إلى تعطل الجهاز، بالإضافة إلى إصلاح الجهاز في حال عدم الحاجة للحضور إلى الموقع. 9. التحديث الخاص بمكونات الأجهزة وبالبرامج الكمبيوترية: إجراء عدة تحديثات من الشركة الصانعة للحفاظ على الجهاز متماشياً مع آخر التحديثات التقنية. 10. تحديث السلامة الخاص بمكونات الأجهزة وبالبرامج الكمبيوترية للتأكد من أن الجهاز متوافق مع كافة معايير السلامة التي تستجد. 11. فحوصات السلامة/ فحوصات السلامة الكهربائية حسب توصية المصنع للتأكد من أن الجهاز متوافق مع كافة معايير السلامة التي تستجد. 12. الفحوصات الميكانيكية/ الوظيفية: إجراء عدد من الفحوصات الوظيفية لضمان حسن أداء الجهاز والاعتماد عليه. 13. استبدال قطع الغيار: تغطية كاملة لاستبدال كافة قطع الغيار. 14. قطع المستهلكات غير مشمولة على الإطلاق. 15. زمن التغطية: 24 ساعة طوال أيام الأسبوع والعطل الرسمية. 16. تبديل قطع الغيار يجب أن يتم خلال يومين عمل بعد فحص الجهاز أما بالنسبة للقطع عالية التكلفه فيجب تبديل قطع الغيار عالية القيمة خلال 7 أيام عمل بعد فحص الجهاز. 17. الالتزام بتصحيح الاستدعاءات المصنعية (recall)خلال فترة العقد وبحسب الآلية المتبعة في نظام هيئة الغذاء والدواء. 18. يتم إصلاح الجهاز خلال يومين عمل بعد فحصه ضمن زمن الاستجابة المحدد لكل بلاغ في حال عدم الحاجة لقطع الغيار.
20003 | 200034335 | صيانة أجهزة التصوير الطبي وملحقاتها لشركة | Maintenance of medical imaging equipment | [6 empty] | شركة فيلبس للرعاية الصحية المحدودة | InnoSight System PlanE | InnoSight System PlanE | [5 empty] | X | Year | 1 |  | 3 | Philips | Saudi Arabia | 1Y | 1. استقبال البلاغات واستدعاءات الدعم الفني لأي خلل وظيفي لفحص الجهاز وكتابة التقارير بالأعطال. 2. زمن استجابة مؤكد من الاستدعاء للموقع او من خلال الدعم عن بعد خلال 4 ساعات للمدن الرئيسية و24 ساعة للمدن المجاورة و48 ساعة للمدن النائية. 3. ضمان كفاءة عمل للجهاز (Uptime)بنسبة 95% 4. ضمان الجودة: إجراء اختبارات منتظمة لضمان ثبات الجودة للصور والفحوصات. 5. الصيانة الوقائية: تنفيذ الصيانة الوقائية الدورية لجعل الجهاز يعتمد عليه بصورة بمثلى وذلك من خلال تطبيق معايير للعناية الفائقة المسبقة بالجهاز تشمل أطقم الصيانة الدورية (حسب ماهو موضح في كتيب الصيانة) وتشمل قطع الغيار. 6. الصيانة التصحيحية: تنفيذ أي أعمال تصحيحية مطلوبة خلال فترة الصيانة وتغطية كاملة لتكاليف العمالة لأي أعمال صيانة تصحيحية. 7. إمكانية الوصول لمهندسي المساندة الفنية ولمكتب العناية بالعملاء بصورة غير محدودة. 8. الدعم عن بعد: تشخيص شامل لمسح الجهاز لتلمس أي أخطاء والكشف عنها قبل أن تؤدي إلى تعطل الجهاز، بالإضافة إلى إصلاح الجهاز في حال عدم الحاجة للحضور إلى الموقع. 9. التحديث الخاص بمكونات الأجهزة وبالبرامج الكمبيوترية: إجراء عدة تحديثات من الشركة الصانعة للحفاظ على الجهاز متماشياً مع آخر التحديثات التقنية. 10. تحديث السلامة الخاص بمكونات الأجهزة وبالبرامج الكمبيوترية للتأكد من أن الجهاز متوافق مع كافة معايير السلامة التي تستجد. 11. فحوصات السلامة/ فحوصات السلامة الكهربائية حسب توصية المصنع للتأكد من أن الجهاز متوافق مع كافة معايير السلامة التي تستجد. 12. الفحوصات الميكانيكية/ الوظيفية: إجراء عدد من الفحوصات الوظيفية لضمان حسن أداء الجهاز والاعتماد عليه. 13. استبدال قطع الغيار: تغطية كاملة لاستبدال كافة قطع الغيار. 14. قطع المستهلكات غير مشمولة على الإطلاق. 15. زمن التغطية: 24 ساعة طوال أيام الأسبوع والعطل الرسمية. 16. تبديل قطع الغيار يجب أن يتم خلال يومين عمل بعد فحص الجهاز أما بالنسبة للقطع عالية التكلفه فيجب تبديل قطع الغيار عالية القيمة خلال 7 أيام عمل بعد فحص الجهاز. 17. الالتزام بتصحيح الاستدعاءات المصنعية (recall)خلال فترة العقد وبحسب الآلية المتبعة في نظام هيئة الغذاء والدواء. 18. يتم إصلاح الجهاز خلال يومين عمل بعد فحصه ضمن زمن الاستجابة المحدد لكل بلاغ في حال عدم الحاجة لقطع الغيار.
20003 | 200034336 | صيانة أجهزة التصوير الطبي وملحقاتها لشركة | Maintenance of medical imaging equipment | [6 empty] | شركة فيلبس للرعاية الصحية المحدودة | IntelliSpace IX/LX Workstations PlanE | IntelliSpace IX/LX Workstations PlanE | [5 empty] | X | Year | 1 |  | 3 | Philips | Saudi Arabia | 1Y | 1. استقبال البلاغات واستدعاءات الدعم الفني لأي خلل وظيفي لفحص الجهاز وكتابة التقارير بالأعطال. 2. زمن استجابة مؤكد من الاستدعاء للموقع او من خلال الدعم عن بعد خلال 4 ساعات للمدن الرئيسية و24 ساعة للمدن المجاورة و48 ساعة للمدن النائية. 3. ضمان كفاءة عمل للجهاز (Uptime)بنسبة 95% 4. ضمان الجودة: إجراء اختبارات منتظمة لضمان ثبات الجودة للصور والفحوصات. 5. الصيانة الوقائية: تنفيذ الصيانة الوقائية الدورية لجعل الجهاز يعتمد عليه بصورة بمثلى وذلك من خلال تطبيق معايير للعناية الفائقة المسبقة بالجهاز تشمل أطقم الصيانة الدورية (حسب ماهو موضح في كتيب الصيانة) وتشمل قطع الغيار. 6. الصيانة التصحيحية: تنفيذ أي أعمال تصحيحية مطلوبة خلال فترة الصيانة وتغطية كاملة لتكاليف العمالة لأي أعمال صيانة تصحيحية. 7. إمكانية الوصول لمهندسي المساندة الفنية ولمكتب العناية بالعملاء بصورة غير محدودة. 8. الدعم عن بعد: تشخيص شامل لمسح الجهاز لتلمس أي أخطاء والكشف عنها قبل أن تؤدي إلى تعطل الجهاز، بالإضافة إلى إصلاح الجهاز في حال عدم الحاجة للحضور إلى الموقع. 9. التحديث الخاص بمكونات الأجهزة وبالبرامج الكمبيوترية: إجراء عدة تحديثات من الشركة الصانعة للحفاظ على الجهاز متماشياً مع آخر التحديثات التقنية. 10. تحديث السلامة الخاص بمكونات الأجهزة وبالبرامج الكمبيوترية للتأكد من أن الجهاز متوافق مع كافة معايير السلامة التي تستجد. 11. فحوصات السلامة/ فحوصات السلامة الكهربائية حسب توصية المصنع للتأكد من أن الجهاز متوافق مع كافة معايير السلامة التي تستجد. 12. الفحوصات الميكانيكية/ الوظيفية: إجراء عدد من الفحوصات الوظيفية لضمان حسن أداء الجهاز والاعتماد عليه. 13. استبدال قطع الغيار: تغطية كاملة لاستبدال كافة قطع الغيار. 14. قطع المستهلكات غير مشمولة على الإطلاق. 15. زمن التغطية: 24 ساعة طوال أيام الأسبوع والعطل الرسمية. 16. تبديل قطع الغيار يجب أن يتم خلال يومين عمل بعد فحص الجهاز أما بالنسبة للقطع عالية التكلفه فيجب تبديل قطع الغيار عالية القيمة خلال 7 أيام عمل بعد فحص الجهاز. 17. الالتزام بتصحيح الاستدعاءات المصنعية (recall)خلال فترة العقد وبحسب الآلية المتبعة في نظام هيئة الغذاء والدواء. 18. يتم إصلاح الجهاز خلال يومين عمل بعد فحصه ضمن زمن الاستجابة المحدد لكل بلاغ في حال عدم الحاجة لقطع الغيار.
20003 | 200034337 | صيانة أجهزة التصوير الطبي وملحقاتها لشركة | Maintenance of medical imaging equipment | [6 empty] | شركة فيلبس للرعاية الصحية المحدودة | IntelliSpace Portal Concerto PlanE | IntelliSpace Portal Concerto PlanE | [5 empty] | X | Year | 1 |  | 3 | Philips | Saudi Arabia | 1Y | 1. استقبال البلاغات واستدعاءات الدعم الفني لأي خلل وظيفي لفحص الجهاز وكتابة التقارير بالأعطال. 2. زمن استجابة مؤكد من الاستدعاء للموقع او من خلال الدعم عن بعد خلال 4 ساعات للمدن الرئيسية و24 ساعة للمدن المجاورة و48 ساعة للمدن النائية. 3. ضمان كفاءة عمل للجهاز (Uptime)بنسبة 95% 4. ضمان الجودة: إجراء اختبارات منتظمة لضمان ثبات الجودة للصور والفحوصات. 5. الصيانة الوقائية: تنفيذ الصيانة الوقائية الدورية لجعل الجهاز يعتمد عليه بصورة بمثلى وذلك من خلال تطبيق معايير للعناية الفائقة المسبقة بالجهاز تشمل أطقم الصيانة الدورية (حسب ماهو موضح في كتيب الصيانة) وتشمل قطع الغيار. 6. الصيانة التصحيحية: تنفيذ أي أعمال تصحيحية مطلوبة خلال فترة الصيانة وتغطية كاملة لتكاليف العمالة لأي أعمال صيانة تصحيحية. 7. إمكانية الوصول لمهندسي المساندة الفنية ولمكتب العناية بالعملاء بصورة غير محدودة. 8. الدعم عن بعد: تشخيص شامل لمسح الجهاز لتلمس أي أخطاء والكشف عنها قبل أن تؤدي إلى تعطل الجهاز، بالإضافة إلى إصلاح الجهاز في حال عدم الحاجة للحضور إلى الموقع. 9. التحديث الخاص بمكونات الأجهزة وبالبرامج الكمبيوترية: إجراء عدة تحديثات من الشركة الصانعة للحفاظ على الجهاز متماشياً مع آخر التحديثات التقنية. 10. تحديث السلامة الخاص بمكونات الأجهزة وبالبرامج الكمبيوترية للتأكد من أن الجهاز متوافق مع كافة معايير السلامة التي تستجد. 11. فحوصات السلامة/ فحوصات السلامة الكهربائية حسب توصية المصنع للتأكد من أن الجهاز متوافق مع كافة معايير السلامة التي تستجد. 12. الفحوصات الميكانيكية/ الوظيفية: إجراء عدد من الفحوصات الوظيفية لضمان حسن أداء الجهاز والاعتماد عليه. 13. استبدال قطع الغيار: تغطية كاملة لاستبدال كافة قطع الغيار. 14. قطع المستهلكات غير مشمولة على الإطلاق. 15. زمن التغطية: 24 ساعة طوال أيام الأسبوع والعطل الرسمية. 16. تبديل قطع الغيار يجب أن يتم خلال يومين عمل بعد فحص الجهاز أما بالنسبة للقطع عالية التكلفه فيجب تبديل قطع الغيار عالية القيمة خلال 7 أيام عمل بعد فحص الجهاز. 17. الالتزام بتصحيح الاستدعاءات المصنعية (recall)خلال فترة العقد وبحسب الآلية المتبعة في نظام هيئة الغذاء والدواء. 18. يتم إصلاح الجهاز خلال يومين عمل بعد فحصه ضمن زمن الاستجابة المحدد لكل بلاغ في حال عدم الحاجة لقطع الغيار.
20003 | 200034338 | صيانة أجهزة التصوير الطبي وملحقاتها لشركة | Maintenance of medical imaging equipment | [6 empty] | شركة فيلبس للرعاية الصحية المحدودة | IntelliSpace Portal Solutions PlanE | IntelliSpace Portal Solutions PlanE | [5 empty] | X | Year | 1 |  | 3 | Philips | Saudi Arabia | 1Y | 1. استقبال البلاغات واستدعاءات الدعم الفني لأي خلل وظيفي لفحص الجهاز وكتابة التقارير بالأعطال. 2. زمن استجابة مؤكد من الاستدعاء للموقع او من خلال الدعم عن بعد خلال 4 ساعات للمدن الرئيسية و24 ساعة للمدن المجاورة و48 ساعة للمدن النائية. 3. ضمان كفاءة عمل للجهاز (Uptime)بنسبة 95% 4. ضمان الجودة: إجراء اختبارات منتظمة لضمان ثبات الجودة للصور والفحوصات. 5. الصيانة الوقائية: تنفيذ الصيانة الوقائية الدورية لجعل الجهاز يعتمد عليه بصورة بمثلى وذلك من خلال تطبيق معايير للعناية الفائقة المسبقة بالجهاز تشمل أطقم الصيانة الدورية (حسب ماهو موضح في كتيب الصيانة) وتشمل قطع الغيار. 6. الصيانة التصحيحية: تنفيذ أي أعمال تصحيحية مطلوبة خلال فترة الصيانة وتغطية كاملة لتكاليف العمالة لأي أعمال صيانة تصحيحية. 7. إمكانية الوصول لمهندسي المساندة الفنية ولمكتب العناية بالعملاء بصورة غير محدودة. 8. الدعم عن بعد: تشخيص شامل لمسح الجهاز لتلمس أي أخطاء والكشف عنها قبل أن تؤدي إلى تعطل الجهاز، بالإضافة إلى إصلاح الجهاز في حال عدم الحاجة للحضور إلى الموقع. 9. التحديث الخاص بمكونات الأجهزة وبالبرامج الكمبيوترية: إجراء عدة تحديثات من الشركة الصانعة للحفاظ على الجهاز متماشياً مع آخر التحديثات التقنية. 10. تحديث السلامة الخاص بمكونات الأجهزة وبالبرامج الكمبيوترية للتأكد من أن الجهاز متوافق مع كافة معايير السلامة التي تستجد. 11. فحوصات السلامة/ فحوصات السلامة الكهربائية حسب توصية المصنع للتأكد من أن الجهاز متوافق مع كافة معايير السلامة التي تستجد. 12. الفحوصات الميكانيكية/ الوظيفية: إجراء عدد من الفحوصات الوظيفية لضمان حسن أداء الجهاز والاعتماد عليه. 13. استبدال قطع الغيار: تغطية كاملة لاستبدال كافة قطع الغيار. 14. قطع المستهلكات غير مشمولة على الإطلاق. 15. زمن التغطية: 24 ساعة طوال أيام الأسبوع والعطل الرسمية. 16. تبديل قطع الغيار يجب أن يتم خلال يومين عمل بعد فحص الجهاز أما بالنسبة للقطع عالية التكلفه فيجب تبديل قطع الغيار عالية القيمة خلال 7 أيام عمل بعد فحص الجهاز. 17. الالتزام بتصحيح الاستدعاءات المصنعية (recall)خلال فترة العقد وبحسب الآلية المتبعة في نظام هيئة الغذاء والدواء. 18. يتم إصلاح الجهاز خلال يومين عمل بعد فحصه ضمن زمن الاستجابة المحدد لكل بلاغ في حال عدم الحاجة لقطع الغيار.
20003 | 200034339 | صيانة أجهزة التصوير الطبي وملحقاتها لشركة | Maintenance of medical imaging equipment | [6 empty] | شركة فيلبس للرعاية الصحية المحدودة | IQon Spectral CT PlanE | IQon Spectral CT PlanE | [5 empty] | X | Year | 1 |  | 3 | Philips | Saudi Arabia | 1Y | 1. استقبال البلاغات واستدعاءات الدعم الفني لأي خلل وظيفي لفحص الجهاز وكتابة التقارير بالأعطال. 2. زمن استجابة مؤكد من الاستدعاء للموقع او من خلال الدعم عن بعد خلال 4 ساعات للمدن الرئيسية و24 ساعة للمدن المجاورة و48 ساعة للمدن النائية. 3. ضمان كفاءة عمل للجهاز (Uptime)بنسبة 95% 4. ضمان الجودة: إجراء اختبارات منتظمة لضمان ثبات الجودة للصور والفحوصات. 5. الصيانة الوقائية: تنفيذ الصيانة الوقائية الدورية لجعل الجهاز يعتمد عليه بصورة بمثلى وذلك من خلال تطبيق معايير للعناية الفائقة المسبقة بالجهاز تشمل أطقم الصيانة الدورية (حسب ماهو موضح في كتيب الصيانة) وتشمل قطع الغيار. 6. الصيانة التصحيحية: تنفيذ أي أعمال تصحيحية مطلوبة خلال فترة الصيانة وتغطية كاملة لتكاليف العمالة لأي أعمال صيانة تصحيحية. 7. إمكانية الوصول لمهندسي المساندة الفنية ولمكتب العناية بالعملاء بصورة غير محدودة. 8. الدعم عن بعد: تشخيص شامل لمسح الجهاز لتلمس أي أخطاء والكشف عنها قبل أن تؤدي إلى تعطل الجهاز، بالإضافة إلى إصلاح الجهاز في حال عدم الحاجة للحضور إلى الموقع. 9. التحديث الخاص بمكونات الأجهزة وبالبرامج الكمبيوترية: إجراء عدة تحديثات من الشركة الصانعة للحفاظ على الجهاز متماشياً مع آخر التحديثات التقنية. 10. تحديث السلامة الخاص بمكونات الأجهزة وبالبرامج الكمبيوترية للتأكد من أن الجهاز متوافق مع كافة معايير السلامة التي تستجد. 11. فحوصات السلامة/ فحوصات السلامة الكهربائية حسب توصية المصنع للتأكد من أن الجهاز متوافق مع كافة معايير السلامة التي تستجد. 12. الفحوصات الميكانيكية/ الوظيفية: إجراء عدد من الفحوصات الوظيفية لضمان حسن أداء الجهاز والاعتماد عليه. 13. استبدال قطع الغيار: تغطية كاملة لاستبدال كافة قطع الغيار. 14. قطع المستهلكات غير مشمولة على الإطلاق. 15. زمن التغطية: 24 ساعة طوال أيام الأسبوع والعطل الرسمية. 16. تبديل قطع الغيار يجب أن يتم خلال يومين عمل بعد فحص الجهاز أما بالنسبة للقطع عالية التكلفه فيجب تبديل قطع الغيار عالية القيمة خلال 7 أيام عمل بعد فحص الجهاز. 17. الالتزام بتصحيح الاستدعاءات المصنعية (recall)خلال فترة العقد وبحسب الآلية المتبعة في نظام هيئة الغذاء والدواء. 18. يتم إصلاح الجهاز خلال يومين عمل بعد فحصه ضمن زمن الاستجابة المحدد لكل بلاغ في حال عدم الحاجة لقطع الغيار.
20003 | 200034340 | صيانة أجهزة التصوير الطبي وملحقاتها لشركة | Maintenance of medical imaging equipment | [6 empty] | شركة فيلبس للرعاية الصحية المحدودة | iU22 Upgrade PlanE | iU22 Upgrade PlanE | [5 empty] | X | Year | 1 |  | 3 | Philips | Saudi Arabia | 1Y | 1. استقبال البلاغات واستدعاءات الدعم الفني لأي خلل وظيفي لفحص الجهاز وكتابة التقارير بالأعطال. 2. زمن استجابة مؤكد من الاستدعاء للموقع او من خلال الدعم عن بعد خلال 4 ساعات للمدن الرئيسية و24 ساعة للمدن المجاورة و48 ساعة للمدن النائية. 3. ضمان كفاءة عمل للجهاز (Uptime)بنسبة 95% 4. ضمان الجودة: إجراء اختبارات منتظمة لضمان ثبات الجودة للصور والفحوصات. 5. الصيانة الوقائية: تنفيذ الصيانة الوقائية الدورية لجعل الجهاز يعتمد عليه بصورة بمثلى وذلك من خلال تطبيق معايير للعناية الفائقة المسبقة بالجهاز تشمل أطقم الصيانة الدورية (حسب ماهو موضح في كتيب الصيانة) وتشمل قطع الغيار. 6. الصيانة التصحيحية: تنفيذ أي أعمال تصحيحية مطلوبة خلال فترة الصيانة وتغطية كاملة لتكاليف العمالة لأي أعمال صيانة تصحيحية. 7. إمكانية الوصول لمهندسي المساندة الفنية ولمكتب العناية بالعملاء بصورة غير محدودة. 8. الدعم عن بعد: تشخيص شامل لمسح الجهاز لتلمس أي أخطاء والكشف عنها قبل أن تؤدي إلى تعطل الجهاز، بالإضافة إلى إصلاح الجهاز في حال عدم الحاجة للحضور إلى الموقع. 9. التحديث الخاص بمكونات الأجهزة وبالبرامج الكمبيوترية: إجراء عدة تحديثات من الشركة الصانعة للحفاظ على الجهاز متماشياً مع آخر التحديثات التقنية. 10. تحديث السلامة الخاص بمكونات الأجهزة وبالبرامج الكمبيوترية للتأكد من أن الجهاز متوافق مع كافة معايير السلامة التي تستجد. 11. فحوصات السلامة/ فحوصات السلامة الكهربائية حسب توصية المصنع للتأكد من أن الجهاز متوافق مع كافة معايير السلامة التي تستجد. 12. الفحوصات الميكانيكية/ الوظيفية: إجراء عدد من الفحوصات الوظيفية لضمان حسن أداء الجهاز والاعتماد عليه. 13. استبدال قطع الغيار: تغطية كاملة لاستبدال كافة قطع الغيار. 14. قطع المستهلكات غير مشمولة على الإطلاق. 15. زمن التغطية: 24 ساعة طوال أيام الأسبوع والعطل الرسمية. 16. تبديل قطع الغيار يجب أن يتم خلال يومين عمل بعد فحص الجهاز أما بالنسبة للقطع عالية التكلفه فيجب تبديل قطع الغيار عالية القيمة خلال 7 أيام عمل بعد فحص الجهاز. 17. الالتزام بتصحيح الاستدعاءات المصنعية (recall)خلال فترة العقد وبحسب الآلية المتبعة في نظام هيئة الغذاء والدواء. 18. يتم إصلاح الجهاز خلال يومين عمل بعد فحصه ضمن زمن الاستجابة المحدد لكل بلاغ في حال عدم الحاجة لقطع الغيار.
20003 | 200034341 | صيانة أجهزة التصوير الطبي وملحقاتها لشركة | Maintenance of medical imaging equipment | [6 empty] | شركة فيلبس للرعاية الصحية المحدودة | JetStream Workstation PlanE | JetStream Workstation PlanE | [5 empty] | X | Year | 1 |  | 3 | Philips | Saudi Arabia | 1Y | 1. استقبال البلاغات واستدعاءات الدعم الفني لأي خلل وظيفي لفحص الجهاز وكتابة التقارير بالأعطال. 2. زمن استجابة مؤكد من الاستدعاء للموقع او من خلال الدعم عن بعد خلال 4 ساعات للمدن الرئيسية و24 ساعة للمدن المجاورة و48 ساعة للمدن النائية. 3. ضمان كفاءة عمل للجهاز (Uptime)بنسبة 95% 4. ضمان الجودة: إجراء اختبارات منتظمة لضمان ثبات الجودة للصور والفحوصات. 5. الصيانة الوقائية: تنفيذ الصيانة الوقائية الدورية لجعل الجهاز يعتمد عليه بصورة بمثلى وذلك من خلال تطبيق معايير للعناية الفائقة المسبقة بالجهاز تشمل أطقم الصيانة الدورية (حسب ماهو موضح في كتيب الصيانة) وتشمل قطع الغيار. 6. الصيانة التصحيحية: تنفيذ أي أعمال تصحيحية مطلوبة خلال فترة الصيانة وتغطية كاملة لتكاليف العمالة لأي أعمال صيانة تصحيحية. 7. إمكانية الوصول لمهندسي المساندة الفنية ولمكتب العناية بالعملاء بصورة غير محدودة. 8. الدعم عن بعد: تشخيص شامل لمسح الجهاز لتلمس أي أخطاء والكشف عنها قبل أن تؤدي إلى تعطل الجهاز، بالإضافة إلى إصلاح الجهاز في حال عدم الحاجة للحضور إلى الموقع. 9. التحديث الخاص بمكونات الأجهزة وبالبرامج الكمبيوترية: إجراء عدة تحديثات من الشركة الصانعة للحفاظ على الجهاز متماشياً مع آخر التحديثات التقنية. 10. تحديث السلامة الخاص بمكونات الأجهزة وبالبرامج الكمبيوترية للتأكد من أن الجهاز متوافق مع كافة معايير السلامة التي تستجد. 11. فحوصات السلامة/ فحوصات السلامة الكهربائية حسب توصية المصنع للتأكد من أن الجهاز متوافق مع كافة معايير السلامة التي تستجد. 12. الفحوصات الميكانيكية/ الوظيفية: إجراء عدد من الفحوصات الوظيفية لضمان حسن أداء الجهاز والاعتماد عليه. 13. استبدال قطع الغيار: تغطية كاملة لاستبدال كافة قطع الغيار. 14. قطع المستهلكات غير مشمولة على الإطلاق. 15. زمن التغطية: 24 ساعة طوال أيام الأسبوع والعطل الرسمية. 16. تبديل قطع الغيار يجب أن يتم خلال يومين عمل بعد فحص الجهاز أما بالنسبة للقطع عالية التكلفه فيجب تبديل قطع الغيار عالية القيمة خلال 7 أيام عمل بعد فحص الجهاز. 17. الالتزام بتصحيح الاستدعاءات المصنعية (recall)خلال فترة العقد وبحسب الآلية المتبعة في نظام هيئة الغذاء والدواء. 18. يتم إصلاح الجهاز خلال يومين عمل بعد فحصه ضمن زمن الاستجابة المحدد لكل بلاغ في حال عدم الحاجة لقطع الغيار.
20003 | 200034342 | صيانة أجهزة التصوير الطبي وملحقاتها لشركة | Maintenance of medical imaging equipment | [6 empty] | شركة فيلبس للرعاية الصحية المحدودة | Juno DRF PlanE | Juno DRF PlanE | [5 empty] | X | Year | 1 |  | 3 | Philips | Saudi Arabia | 1Y | 1. استقبال البلاغات واستدعاءات الدعم الفني لأي خلل وظيفي لفحص الجهاز وكتابة التقارير بالأعطال. 2. زمن استجابة مؤكد من الاستدعاء للموقع او من خلال الدعم عن بعد خلال 4 ساعات للمدن الرئيسية و24 ساعة للمدن المجاورة و48 ساعة للمدن النائية. 3. ضمان كفاءة عمل للجهاز (Uptime)بنسبة 95% 4. ضمان الجودة: إجراء اختبارات منتظمة لضمان ثبات الجودة للصور والفحوصات. 5. الصيانة الوقائية: تنفيذ الصيانة الوقائية الدورية لجعل الجهاز يعتمد عليه بصورة بمثلى وذلك من خلال تطبيق معايير للعناية الفائقة المسبقة بالجهاز تشمل أطقم الصيانة الدورية (حسب ماهو موضح في كتيب الصيانة) وتشمل قطع الغيار. 6. الصيانة التصحيحية: تنفيذ أي أعمال تصحيحية مطلوبة خلال فترة الصيانة وتغطية كاملة لتكاليف العمالة لأي أعمال صيانة تصحيحية. 7. إمكانية الوصول لمهندسي المساندة الفنية ولمكتب العناية بالعملاء بصورة غير محدودة. 8. الدعم عن بعد: تشخيص شامل لمسح الجهاز لتلمس أي أخطاء والكشف عنها قبل أن تؤدي إلى تعطل الجهاز، بالإضافة إلى إصلاح الجهاز في حال عدم الحاجة للحضور إلى الموقع. 9. التحديث الخاص بمكونات الأجهزة وبالبرامج الكمبيوترية: إجراء عدة تحديثات من الشركة الصانعة للحفاظ على الجهاز متماشياً مع آخر التحديثات التقنية. 10. تحديث السلامة الخاص بمكونات الأجهزة وبالبرامج الكمبيوترية للتأكد من أن الجهاز متوافق مع كافة معايير السلامة التي تستجد. 11. فحوصات السلامة/ فحوصات السلامة الكهربائية حسب توصية المصنع للتأكد من أن الجهاز متوافق مع كافة معايير السلامة التي تستجد. 12. الفحوصات الميكانيكية/ الوظيفية: إجراء عدد من الفحوصات الوظيفية لضمان حسن أداء الجهاز والاعتماد عليه. 13. استبدال قطع الغيار: تغطية كاملة لاستبدال كافة قطع الغيار. 14. قطع المستهلكات غير مشمولة على الإطلاق. 15. زمن التغطية: 24 ساعة طوال أيام الأسبوع والعطل الرسمية. 16. تبديل قطع الغيار يجب أن يتم خلال يومين عمل بعد فحص الجهاز أما بالنسبة للقطع عالية التكلفه فيجب تبديل قطع الغيار عالية القيمة خلال 7 أيام عمل بعد فحص الجهاز. 17. الالتزام بتصحيح الاستدعاءات المصنعية (recall)خلال فترة العقد وبحسب الآلية المتبعة في نظام هيئة الغذاء والدواء. 18. يتم إصلاح الجهاز خلال يومين عمل بعد فحصه ضمن زمن الاستجابة المحدد لكل بلاغ في حال عدم الحاجة لقطع الغيار.
20003 | 200034343 | صيانة أجهزة التصوير الطبي وملحقاتها لشركة | Maintenance of medical imaging equipment | [6 empty] | شركة فيلبس للرعاية الصحية المحدودة | Lumify System PlanE | Lumify System PlanE | [5 empty] | X | Year | 1 |  | 3 | Philips | Saudi Arabia | 1Y | 1. استقبال البلاغات واستدعاءات الدعم الفني لأي خلل وظيفي لفحص الجهاز وكتابة التقارير بالأعطال. 2. زمن استجابة مؤكد من الاستدعاء للموقع او من خلال الدعم عن بعد خلال 4 ساعات للمدن الرئيسية و24 ساعة للمدن المجاورة و48 ساعة للمدن النائية. 3. ضمان كفاءة عمل للجهاز (Uptime)بنسبة 95% 4. ضمان الجودة: إجراء اختبارات منتظمة لضمان ثبات الجودة للصور والفحوصات. 5. الصيانة الوقائية: تنفيذ الصيانة الوقائية الدورية لجعل الجهاز يعتمد عليه بصورة بمثلى وذلك من خلال تطبيق معايير للعناية الفائقة المسبقة بالجهاز تشمل أطقم الصيانة الدورية (حسب ماهو موضح في كتيب الصيانة) وتشمل قطع الغيار. 6. الصيانة التصحيحية: تنفيذ أي أعمال تصحيحية مطلوبة خلال فترة الصيانة وتغطية كاملة لتكاليف العمالة لأي أعمال صيانة تصحيحية. 7. إمكانية الوصول لمهندسي المساندة الفنية ولمكتب العناية بالعملاء بصورة غير محدودة. 8. الدعم عن بعد: تشخيص شامل لمسح الجهاز لتلمس أي أخطاء والكشف عنها قبل أن تؤدي إلى تعطل الجهاز، بالإضافة إلى إصلاح الجهاز في حال عدم الحاجة للحضور إلى الموقع. 9. التحديث الخاص بمكونات الأجهزة وبالبرامج الكمبيوترية: إجراء عدة تحديثات من الشركة الصانعة للحفاظ على الجهاز متماشياً مع آخر التحديثات التقنية. 10. تحديث السلامة الخاص بمكونات الأجهزة وبالبرامج الكمبيوترية للتأكد من أن الجهاز متوافق مع كافة معايير السلامة التي تستجد. 11. فحوصات السلامة/ فحوصات السلامة الكهربائية حسب توصية المصنع للتأكد من أن الجهاز متوافق مع كافة معايير السلامة التي تستجد. 12. الفحوصات الميكانيكية/ الوظيفية: إجراء عدد من الفحوصات الوظيفية لضمان حسن أداء الجهاز والاعتماد عليه. 13. استبدال قطع الغيار: تغطية كاملة لاستبدال كافة قطع الغيار. 14. قطع المستهلكات غير مشمولة على الإطلاق. 15. زمن التغطية: 24 ساعة طوال أيام الأسبوع والعطل الرسمية. 16. تبديل قطع الغيار يجب أن يتم خلال يومين عمل بعد فحص الجهاز أما بالنسبة للقطع عالية التكلفه فيجب تبديل قطع الغيار عالية القيمة خلال 7 أيام عمل بعد فحص الجهاز. 17. الالتزام بتصحيح الاستدعاءات المصنعية (recall)خلال فترة العقد وبحسب الآلية المتبعة في نظام هيئة الغذاء والدواء. 18. يتم إصلاح الجهاز خلال يومين عمل بعد فحصه ضمن زمن الاستجابة المحدد لكل بلاغ في حال عدم الحاجة لقطع الغيار.
20003 | 200034344 | صيانة أجهزة التصوير الطبي وملحقاتها لشركة | Maintenance of medical imaging equipment | [6 empty] | شركة فيلبس للرعاية الصحية المحدودة | MicroDose PlanE | MicroDose PlanE | [5 empty] | X | Year | 1 |  | 3 | Philips | Saudi Arabia | 1Y | 1. استقبال البلاغات واستدعاءات الدعم الفني لأي خلل وظيفي لفحص الجهاز وكتابة التقارير بالأعطال. 2. زمن استجابة مؤكد من الاستدعاء للموقع او من خلال الدعم عن بعد خلال 4 ساعات للمدن الرئيسية و24 ساعة للمدن المجاورة و48 ساعة للمدن النائية. 3. ضمان كفاءة عمل للجهاز (Uptime)بنسبة 95% 4. ضمان الجودة: إجراء اختبارات منتظمة لضمان ثبات الجودة للصور والفحوصات. 5. الصيانة الوقائية: تنفيذ الصيانة الوقائية الدورية لجعل الجهاز يعتمد عليه بصورة بمثلى وذلك من خلال تطبيق معايير للعناية الفائقة المسبقة بالجهاز تشمل أطقم الصيانة الدورية (حسب ماهو موضح في كتيب الصيانة) وتشمل قطع الغيار. 6. الصيانة التصحيحية: تنفيذ أي أعمال تصحيحية مطلوبة خلال فترة الصيانة وتغطية كاملة لتكاليف العمالة لأي أعمال صيانة تصحيحية. 7. إمكانية الوصول لمهندسي المساندة الفنية ولمكتب العناية بالعملاء بصورة غير محدودة. 8. الدعم عن بعد: تشخيص شامل لمسح الجهاز لتلمس أي أخطاء والكشف عنها قبل أن تؤدي إلى تعطل الجهاز، بالإضافة إلى إصلاح الجهاز في حال عدم الحاجة للحضور إلى الموقع. 9. التحديث الخاص بمكونات الأجهزة وبالبرامج الكمبيوترية: إجراء عدة تحديثات من الشركة الصانعة للحفاظ على الجهاز متماشياً مع آخر التحديثات التقنية. 10. تحديث السلامة الخاص بمكونات الأجهزة وبالبرامج الكمبيوترية للتأكد من أن الجهاز متوافق مع كافة معايير السلامة التي تستجد. 11. فحوصات السلامة/ فحوصات السلامة الكهربائية حسب توصية المصنع للتأكد من أن الجهاز متوافق مع كافة معايير السلامة التي تستجد. 12. الفحوصات الميكانيكية/ الوظيفية: إجراء عدد من الفحوصات الوظيفية لضمان حسن أداء الجهاز والاعتماد عليه. 13. استبدال قطع الغيار: تغطية كاملة لاستبدال كافة قطع الغيار. 14. قطع المستهلكات غير مشمولة على الإطلاق. 15. زمن التغطية: 24 ساعة طوال أيام الأسبوع والعطل الرسمية. 16. تبديل قطع الغيار يجب أن يتم خلال يومين عمل بعد فحص الجهاز أما بالنسبة للقطع عالية التكلفه فيجب تبديل قطع الغيار عالية القيمة خلال 7 أيام عمل بعد فحص الجهاز. 17. الالتزام بتصحيح الاستدعاءات المصنعية (recall)خلال فترة العقد وبحسب الآلية المتبعة في نظام هيئة الغذاء والدواء. 18. يتم إصلاح الجهاز خلال يومين عمل بعد فحصه ضمن زمن الاستجابة المحدد لكل بلاغ في حال عدم الحاجة لقطع الغيار.
20003 | 200034345 | صيانة أجهزة التصوير الطبي وملحقاتها لشركة | Maintenance of medical imaging equipment | [6 empty] | شركة فيلبس للرعاية الصحية المحدودة | Mobile X-Ray Practix 300 PlanE | Mobile X-Ray Practix 300 PlanE | [5 empty] | X | Year | 1 |  | 3 | Philips | Saudi Arabia | 1Y | 1. استقبال البلاغات واستدعاءات الدعم الفني لأي خلل وظيفي لفحص الجهاز وكتابة التقارير بالأعطال. 2. زمن استجابة مؤكد من الاستدعاء للموقع او من خلال الدعم عن بعد خلال 4 ساعات للمدن الرئيسية و24 ساعة للمدن المجاورة و48 ساعة للمدن النائية. 3. ضمان كفاءة عمل للجهاز (Uptime)بنسبة 95% 4. ضمان الجودة: إجراء اختبارات منتظمة لضمان ثبات الجودة للصور والفحوصات. 5. الصيانة الوقائية: تنفيذ الصيانة الوقائية الدورية لجعل الجهاز يعتمد عليه بصورة بمثلى وذلك من خلال تطبيق معايير للعناية الفائقة المسبقة بالجهاز تشمل أطقم الصيانة الدورية (حسب ماهو موضح في كتيب الصيانة) وتشمل قطع الغيار. 6. الصيانة التصحيحية: تنفيذ أي أعمال تصحيحية مطلوبة خلال فترة الصيانة وتغطية كاملة لتكاليف العمالة لأي أعمال صيانة تصحيحية. 7. إمكانية الوصول لمهندسي المساندة الفنية ولمكتب العناية بالعملاء بصورة غير محدودة. 8. الدعم عن بعد: تشخيص شامل لمسح الجهاز لتلمس أي أخطاء والكشف عنها قبل أن تؤدي إلى تعطل الجهاز، بالإضافة إلى إصلاح الجهاز في حال عدم الحاجة للحضور إلى الموقع. 9. التحديث الخاص بمكونات الأجهزة وبالبرامج الكمبيوترية: إجراء عدة تحديثات من الشركة الصانعة للحفاظ على الجهاز متماشياً مع آخر التحديثات التقنية. 10. تحديث السلامة الخاص بمكونات الأجهزة وبالبرامج الكمبيوترية للتأكد من أن الجهاز متوافق مع كافة معايير السلامة التي تستجد. 11. فحوصات السلامة/ فحوصات السلامة الكهربائية حسب توصية المصنع للتأكد من أن الجهاز متوافق مع كافة معايير السلامة التي تستجد. 12. الفحوصات الميكانيكية/ الوظيفية: إجراء عدد من الفحوصات الوظيفية لضمان حسن أداء الجهاز والاعتماد عليه. 13. استبدال قطع الغيار: تغطية كاملة لاستبدال كافة قطع الغيار. 14. قطع المستهلكات غير مشمولة على الإطلاق. 15. زمن التغطية: 24 ساعة طوال أيام الأسبوع والعطل الرسمية. 16. تبديل قطع الغيار يجب أن يتم خلال يومين عمل بعد فحص الجهاز أما بالنسبة للقطع عالية التكلفه فيجب تبديل قطع الغيار عالية القيمة خلال 7 أيام عمل بعد فحص الجهاز. 17. الالتزام بتصحيح الاستدعاءات المصنعية (recall)خلال فترة العقد وبحسب الآلية المتبعة في نظام هيئة الغذاء والدواء. 18. يتم إصلاح الجهاز خلال يومين عمل بعد فحصه ضمن زمن الاستجابة المحدد لكل بلاغ في حال عدم الحاجة لقطع الغيار.
20003 | 200034346 | صيانة أجهزة التصوير الطبي وملحقاتها لشركة | Maintenance of medical imaging equipment | [6 empty] | شركة فيلبس للرعاية الصحية المحدودة | MobileDiagnost M50 PlanE | MobileDiagnost M50 PlanE | [5 empty] | X | Year | 1 |  | 3 | Philips | Saudi Arabia | 1Y | 1. استقبال البلاغات واستدعاءات الدعم الفني لأي خلل وظيفي لفحص الجهاز وكتابة التقارير بالأعطال. 2. زمن استجابة مؤكد من الاستدعاء للموقع او من خلال الدعم عن بعد خلال 4 ساعات للمدن الرئيسية و24 ساعة للمدن المجاورة و48 ساعة للمدن النائية. 3. ضمان كفاءة عمل للجهاز (Uptime)بنسبة 95% 4. ضمان الجودة: إجراء اختبارات منتظمة لضمان ثبات الجودة للصور والفحوصات. 5. الصيانة الوقائية: تنفيذ الصيانة الوقائية الدورية لجعل الجهاز يعتمد عليه بصورة بمثلى وذلك من خلال تطبيق معايير للعناية الفائقة المسبقة بالجهاز تشمل أطقم الصيانة الدورية (حسب ماهو موضح في كتيب الصيانة) وتشمل قطع الغيار. 6. الصيانة التصحيحية: تنفيذ أي أعمال تصحيحية مطلوبة خلال فترة الصيانة وتغطية كاملة لتكاليف العمالة لأي أعمال صيانة تصحيحية. 7. إمكانية الوصول لمهندسي المساندة الفنية ولمكتب العناية بالعملاء بصورة غير محدودة. 8. الدعم عن بعد: تشخيص شامل لمسح الجهاز لتلمس أي أخطاء والكشف عنها قبل أن تؤدي إلى تعطل الجهاز، بالإضافة إلى إصلاح الجهاز في حال عدم الحاجة للحضور إلى الموقع. 9. التحديث الخاص بمكونات الأجهزة وبالبرامج الكمبيوترية: إجراء عدة تحديثات من الشركة الصانعة للحفاظ على الجهاز متماشياً مع آخر التحديثات التقنية. 10. تحديث السلامة الخاص بمكونات الأجهزة وبالبرامج الكمبيوترية للتأكد من أن الجهاز متوافق مع كافة معايير السلامة التي تستجد. 11. فحوصات السلامة/ فحوصات السلامة الكهربائية حسب توصية المصنع للتأكد من أن الجهاز متوافق مع كافة معايير السلامة التي تستجد. 12. الفحوصات الميكانيكية/ الوظيفية: إجراء عدد من الفحوصات الوظيفية لضمان حسن أداء الجهاز والاعتماد عليه. 13. استبدال قطع الغيار: تغطية كاملة لاستبدال كافة قطع الغيار. 14. قطع المستهلكات غير مشمولة على الإطلاق. 15. زمن التغطية: 24 ساعة طوال أيام الأسبوع والعطل الرسمية. 16. تبديل قطع الغيار يجب أن يتم خلال يومين عمل بعد فحص الجهاز أما بالنسبة للقطع عالية التكلفه فيجب تبديل قطع الغيار عالية القيمة خلال 7 أيام عمل بعد فحص الجهاز. 17. الالتزام بتصحيح الاستدعاءات المصنعية (recall)خلال فترة العقد وبحسب الآلية المتبعة في نظام هيئة الغذاء والدواء. 18. يتم إصلاح الجهاز خلال يومين عمل بعد فحصه ضمن زمن الاستجابة المحدد لكل بلاغ في حال عدم الحاجة لقطع الغيار.
20003 | 200034347 | صيانة أجهزة التصوير الطبي وملحقاتها لشركة | Maintenance of medical imaging equipment | [6 empty] | شركة فيلبس للرعاية الصحية المحدودة | MobileDiagnost Opta Digital PlanE | MobileDiagnost Opta Digital PlanE | [5 empty] | X | Year | 1 |  | 3 | Philips | Saudi Arabia | 1Y | 1. استقبال البلاغات واستدعاءات الدعم الفني لأي خلل وظيفي لفحص الجهاز وكتابة التقارير بالأعطال. 2. زمن استجابة مؤكد من الاستدعاء للموقع او من خلال الدعم عن بعد خلال 4 ساعات للمدن الرئيسية و24 ساعة للمدن المجاورة و48 ساعة للمدن النائية. 3. ضمان كفاءة عمل للجهاز (Uptime)بنسبة 95% 4. ضمان الجودة: إجراء اختبارات منتظمة لضمان ثبات الجودة للصور والفحوصات. 5. الصيانة الوقائية: تنفيذ الصيانة الوقائية الدورية لجعل الجهاز يعتمد عليه بصورة بمثلى وذلك من خلال تطبيق معايير للعناية الفائقة المسبقة بالجهاز تشمل أطقم الصيانة الدورية (حسب ماهو موضح في كتيب الصيانة) وتشمل قطع الغيار. 6. الصيانة التصحيحية: تنفيذ أي أعمال تصحيحية مطلوبة خلال فترة الصيانة وتغطية كاملة لتكاليف العمالة لأي أعمال صيانة تصحيحية. 7. إمكانية الوصول لمهندسي المساندة الفنية ولمكتب العناية بالعملاء بصورة غير محدودة. 8. الدعم عن بعد: تشخيص شامل لمسح الجهاز لتلمس أي أخطاء والكشف عنها قبل أن تؤدي إلى تعطل الجهاز، بالإضافة إلى إصلاح الجهاز في حال عدم الحاجة للحضور إلى الموقع. 9. التحديث الخاص بمكونات الأجهزة وبالبرامج الكمبيوترية: إجراء عدة تحديثات من الشركة الصانعة للحفاظ على الجهاز متماشياً مع آخر التحديثات التقنية. 10. تحديث السلامة الخاص بمكونات الأجهزة وبالبرامج الكمبيوترية للتأكد من أن الجهاز متوافق مع كافة معايير السلامة التي تستجد. 11. فحوصات السلامة/ فحوصات السلامة الكهربائية حسب توصية المصنع للتأكد من أن الجهاز متوافق مع كافة معايير السلامة التي تستجد. 12. الفحوصات الميكانيكية/ الوظيفية: إجراء عدد من الفحوصات الوظيفية لضمان حسن أداء الجهاز والاعتماد عليه. 13. استبدال قطع الغيار: تغطية كاملة لاستبدال كافة قطع الغيار. 14. قطع المستهلكات غير مشمولة على الإطلاق. 15. زمن التغطية: 24 ساعة طوال أيام الأسبوع والعطل الرسمية. 16. تبديل قطع الغيار يجب أن يتم خلال يومين عمل بعد فحص الجهاز أما بالنسبة للقطع عالية التكلفه فيجب تبديل قطع الغيار عالية القيمة خلال 7 أيام عمل بعد فحص الجهاز. 17. الالتزام بتصحيح الاستدعاءات المصنعية (recall)خلال فترة العقد وبحسب الآلية المتبعة في نظام هيئة الغذاء والدواء. 18. يتم إصلاح الجهاز خلال يومين عمل بعد فحصه ضمن زمن الاستجابة المحدد لكل بلاغ في حال عدم الحاجة لقطع الغيار.
20003 | 200034348 | صيانة أجهزة التصوير الطبي وملحقاتها لشركة | Maintenance of medical imaging equipment | [6 empty] | شركة فيلبس للرعاية الصحية المحدودة | MobileDiagnost Release PlanE | MobileDiagnost Release PlanE | [5 empty] | X | Year | 1 |  | 3 | Philips | Saudi Arabia | 1Y | 1. استقبال البلاغات واستدعاءات الدعم الفني لأي خلل وظيفي لفحص الجهاز وكتابة التقارير بالأعطال. 2. زمن استجابة مؤكد من الاستدعاء للموقع او من خلال الدعم عن بعد خلال 4 ساعات للمدن الرئيسية و24 ساعة للمدن المجاورة و48 ساعة للمدن النائية. 3. ضمان كفاءة عمل للجهاز (Uptime)بنسبة 95% 4. ضمان الجودة: إجراء اختبارات منتظمة لضمان ثبات الجودة للصور والفحوصات. 5. الصيانة الوقائية: تنفيذ الصيانة الوقائية الدورية لجعل الجهاز يعتمد عليه بصورة بمثلى وذلك من خلال تطبيق معايير للعناية الفائقة المسبقة بالجهاز تشمل أطقم الصيانة الدورية (حسب ماهو موضح في كتيب الصيانة) وتشمل قطع الغيار. 6. الصيانة التصحيحية: تنفيذ أي أعمال تصحيحية مطلوبة خلال فترة الصيانة وتغطية كاملة لتكاليف العمالة لأي أعمال صيانة تصحيحية. 7. إمكانية الوصول لمهندسي المساندة الفنية ولمكتب العناية بالعملاء بصورة غير محدودة. 8. الدعم عن بعد: تشخيص شامل لمسح الجهاز لتلمس أي أخطاء والكشف عنها قبل أن تؤدي إلى تعطل الجهاز، بالإضافة إلى إصلاح الجهاز في حال عدم الحاجة للحضور إلى الموقع. 9. التحديث الخاص بمكونات الأجهزة وبالبرامج الكمبيوترية: إجراء عدة تحديثات من الشركة الصانعة للحفاظ على الجهاز متماشياً مع آخر التحديثات التقنية. 10. تحديث السلامة الخاص بمكونات الأجهزة وبالبرامج الكمبيوترية للتأكد من أن الجهاز متوافق مع كافة معايير السلامة التي تستجد. 11. فحوصات السلامة/ فحوصات السلامة الكهربائية حسب توصية المصنع للتأكد من أن الجهاز متوافق مع كافة معايير السلامة التي تستجد. 12. الفحوصات الميكانيكية/ الوظيفية: إجراء عدد من الفحوصات الوظيفية لضمان حسن أداء الجهاز والاعتماد عليه. 13. استبدال قطع الغيار: تغطية كاملة لاستبدال كافة قطع الغيار. 14. قطع المستهلكات غير مشمولة على الإطلاق. 15. زمن التغطية: 24 ساعة طوال أيام الأسبوع والعطل الرسمية. 16. تبديل قطع الغيار يجب أن يتم خلال يومين عمل بعد فحص الجهاز أما بالنسبة للقطع عالية التكلفه فيجب تبديل قطع الغيار عالية القيمة خلال 7 أيام عمل بعد فحص الجهاز. 17. الالتزام بتصحيح الاستدعاءات المصنعية (recall)خلال فترة العقد وبحسب الآلية المتبعة في نظام هيئة الغذاء والدواء. 18. يتم إصلاح الجهاز خلال يومين عمل بعد فحصه ضمن زمن الاستجابة المحدد لكل بلاغ في حال عدم الحاجة لقطع الغيار.
20003 | 200034349 | صيانة أجهزة التصوير الطبي وملحقاتها لشركة | Maintenance of medical imaging equipment | [6 empty] | شركة فيلبس للرعاية الصحية المحدودة | MobileDiagnost wDR R2 PlanE | MobileDiagnost wDR R2 PlanE | [5 empty] | X | Year | 1 |  | 3 | Philips | Saudi Arabia | 1Y | 1. استقبال البلاغات واستدعاءات الدعم الفني لأي خلل وظيفي لفحص الجهاز وكتابة التقارير بالأعطال. 2. زمن استجابة مؤكد من الاستدعاء للموقع او من خلال الدعم عن بعد خلال 4 ساعات للمدن الرئيسية و24 ساعة للمدن المجاورة و48 ساعة للمدن النائية. 3. ضمان كفاءة عمل للجهاز (Uptime)بنسبة 95% 4. ضمان الجودة: إجراء اختبارات منتظمة لضمان ثبات الجودة للصور والفحوصات. 5. الصيانة الوقائية: تنفيذ الصيانة الوقائية الدورية لجعل الجهاز يعتمد عليه بصورة بمثلى وذلك من خلال تطبيق معايير للعناية الفائقة المسبقة بالجهاز تشمل أطقم الصيانة الدورية (حسب ماهو موضح في كتيب الصيانة) وتشمل قطع الغيار. 6. الصيانة التصحيحية: تنفيذ أي أعمال تصحيحية مطلوبة خلال فترة الصيانة وتغطية كاملة لتكاليف العمالة لأي أعمال صيانة تصحيحية. 7. إمكانية الوصول لمهندسي المساندة الفنية ولمكتب العناية بالعملاء بصورة غير محدودة. 8. الدعم عن بعد: تشخيص شامل لمسح الجهاز لتلمس أي أخطاء والكشف عنها قبل أن تؤدي إلى تعطل الجهاز، بالإضافة إلى إصلاح الجهاز في حال عدم الحاجة للحضور إلى الموقع. 9. التحديث الخاص بمكونات الأجهزة وبالبرامج الكمبيوترية: إجراء عدة تحديثات من الشركة الصانعة للحفاظ على الجهاز متماشياً مع آخر التحديثات التقنية. 10. تحديث السلامة الخاص بمكونات الأجهزة وبالبرامج الكمبيوترية للتأكد من أن الجهاز متوافق مع كافة معايير السلامة التي تستجد. 11. فحوصات السلامة/ فحوصات السلامة الكهربائية حسب توصية المصنع للتأكد من أن الجهاز متوافق مع كافة معايير السلامة التي تستجد. 12. الفحوصات الميكانيكية/ الوظيفية: إجراء عدد من الفحوصات الوظيفية لضمان حسن أداء الجهاز والاعتماد عليه. 13. استبدال قطع الغيار: تغطية كاملة لاستبدال كافة قطع الغيار. 14. قطع المستهلكات غير مشمولة على الإطلاق. 15. زمن التغطية: 24 ساعة طوال أيام الأسبوع والعطل الرسمية. 16. تبديل قطع الغيار يجب أن يتم خلال يومين عمل بعد فحص الجهاز أما بالنسبة للقطع عالية التكلفه فيجب تبديل قطع الغيار عالية القيمة خلال 7 أيام عمل بعد فحص الجهاز. 17. الالتزام بتصحيح الاستدعاءات المصنعية (recall)خلال فترة العقد وبحسب الآلية المتبعة في نظام هيئة الغذاء والدواء. 18. يتم إصلاح الجهاز خلال يومين عمل بعد فحصه ضمن زمن الاستجابة المحدد لكل بلاغ في حال عدم الحاجة لقطع الغيار.
20003 | 200034350 | صيانة أجهزة التصوير الطبي وملحقاتها لشركة | Maintenance of medical imaging equipment | [6 empty] | شركة فيلبس للرعاية الصحية المحدودة | MobileDiagnost wDR R2 PlanE | MobileDiagnost wDR R2 PlanE | [5 empty] | X | Year | 1 |  | 3 | Philips | Saudi Arabia | 1Y | 1. استقبال البلاغات واستدعاءات الدعم الفني لأي خلل وظيفي لفحص الجهاز وكتابة التقارير بالأعطال. 2. زمن استجابة مؤكد من الاستدعاء للموقع او من خلال الدعم عن بعد خلال 4 ساعات للمدن الرئيسية و24 ساعة للمدن المجاورة و48 ساعة للمدن النائية. 3. ضمان كفاءة عمل للجهاز (Uptime)بنسبة 95% 4. ضمان الجودة: إجراء اختبارات منتظمة لضمان ثبات الجودة للصور والفحوصات. 5. الصيانة الوقائية: تنفيذ الصيانة الوقائية الدورية لجعل الجهاز يعتمد عليه بصورة بمثلى وذلك من خلال تطبيق معايير للعناية الفائقة المسبقة بالجهاز تشمل أطقم الصيانة الدورية (حسب ماهو موضح في كتيب الصيانة) وتشمل قطع الغيار. 6. الصيانة التصحيحية: تنفيذ أي أعمال تصحيحية مطلوبة خلال فترة الصيانة وتغطية كاملة لتكاليف العمالة لأي أعمال صيانة تصحيحية. 7. إمكانية الوصول لمهندسي المساندة الفنية ولمكتب العناية بالعملاء بصورة غير محدودة. 8. الدعم عن بعد: تشخيص شامل لمسح الجهاز لتلمس أي أخطاء والكشف عنها قبل أن تؤدي إلى تعطل الجهاز، بالإضافة إلى إصلاح الجهاز في حال عدم الحاجة للحضور إلى الموقع. 9. التحديث الخاص بمكونات الأجهزة وبالبرامج الكمبيوترية: إجراء عدة تحديثات من الشركة الصانعة للحفاظ على الجهاز متماشياً مع آخر التحديثات التقنية. 10. تحديث السلامة الخاص بمكونات الأجهزة وبالبرامج الكمبيوترية للتأكد من أن الجهاز متوافق مع كافة معايير السلامة التي تستجد. 11. فحوصات السلامة/ فحوصات السلامة الكهربائية حسب توصية المصنع للتأكد من أن الجهاز متوافق مع كافة معايير السلامة التي تستجد. 12. الفحوصات الميكانيكية/ الوظيفية: إجراء عدد من الفحوصات الوظيفية لضمان حسن أداء الجهاز والاعتماد عليه. 13. استبدال قطع الغيار: تغطية كاملة لاستبدال كافة قطع الغيار. 14. قطع المستهلكات غير مشمولة على الإطلاق. 15. زمن التغطية: 24 ساعة طوال أيام الأسبوع والعطل الرسمية. 16. تبديل قطع الغيار يجب أن يتم خلال يومين عمل بعد فحص الجهاز أما بالنسبة للقطع عالية التكلفه فيجب تبديل قطع الغيار عالية القيمة خلال 7 أيام عمل بعد فحص الجهاز. 17. الالتزام بتصحيح الاستدعاءات المصنعية (recall)خلال فترة العقد وبحسب الآلية المتبعة في نظام هيئة الغذاء والدواء. 18. يتم إصلاح الجهاز خلال يومين عمل بعد فحصه ضمن زمن الاستجابة المحدد لكل بلاغ في حال عدم الحاجة لقطع الغيار.
20003 | 200034351 | صيانة أجهزة التصوير الطبي وملحقاتها لشركة | Maintenance of medical imaging equipment | [6 empty] | شركة فيلبس للرعاية الصحية المحدودة | MR 5300 PlanE | MR 5300 PlanE | [5 empty] | X | Year | 1 |  | 3 | Philips | Saudi Arabia | 1Y | 1. استقبال البلاغات واستدعاءات الدعم الفني لأي خلل وظيفي لفحص الجهاز وكتابة التقارير بالأعطال. 2. زمن استجابة مؤكد من الاستدعاء للموقع او من خلال الدعم عن بعد خلال 4 ساعات للمدن الرئيسية و24 ساعة للمدن المجاورة و48 ساعة للمدن النائية. 3. ضمان كفاءة عمل للجهاز (Uptime)بنسبة 95% 4. ضمان الجودة: إجراء اختبارات منتظمة لضمان ثبات الجودة للصور والفحوصات. 5. الصيانة الوقائية: تنفيذ الصيانة الوقائية الدورية لجعل الجهاز يعتمد عليه بصورة بمثلى وذلك من خلال تطبيق معايير للعناية الفائقة المسبقة بالجهاز تشمل أطقم الصيانة الدورية (حسب ماهو موضح في كتيب الصيانة) وتشمل قطع الغيار. 6. الصيانة التصحيحية: تنفيذ أي أعمال تصحيحية مطلوبة خلال فترة الصيانة وتغطية كاملة لتكاليف العمالة لأي أعمال صيانة تصحيحية. 7. إمكانية الوصول لمهندسي المساندة الفنية ولمكتب العناية بالعملاء بصورة غير محدودة. 8. الدعم عن بعد: تشخيص شامل لمسح الجهاز لتلمس أي أخطاء والكشف عنها قبل أن تؤدي إلى تعطل الجهاز، بالإضافة إلى إصلاح الجهاز في حال عدم الحاجة للحضور إلى الموقع. 9. التحديث الخاص بمكونات الأجهزة وبالبرامج الكمبيوترية: إجراء عدة تحديثات من الشركة الصانعة للحفاظ على الجهاز متماشياً مع آخر التحديثات التقنية. 10. تحديث السلامة الخاص بمكونات الأجهزة وبالبرامج الكمبيوترية للتأكد من أن الجهاز متوافق مع كافة معايير السلامة التي تستجد. 11. فحوصات السلامة/ فحوصات السلامة الكهربائية حسب توصية المصنع للتأكد من أن الجهاز متوافق مع كافة معايير السلامة التي تستجد. 12. الفحوصات الميكانيكية/ الوظيفية: إجراء عدد من الفحوصات الوظيفية لضمان حسن أداء الجهاز والاعتماد عليه. 13. استبدال قطع الغيار: تغطية كاملة لاستبدال كافة قطع الغيار. 14. قطع المستهلكات غير مشمولة على الإطلاق. 15. زمن التغطية: 24 ساعة طوال أيام الأسبوع والعطل الرسمية. 16. تبديل قطع الغيار يجب أن يتم خلال يومين عمل بعد فحص الجهاز أما بالنسبة للقطع عالية التكلفه فيجب تبديل قطع الغيار عالية القيمة خلال 7 أيام عمل بعد فحص الجهاز. 17. الالتزام بتصحيح الاستدعاءات المصنعية (recall)خلال فترة العقد وبحسب الآلية المتبعة في نظام هيئة الغذاء والدواء. 18. يتم إصلاح الجهاز خلال يومين عمل بعد فحصه ضمن زمن الاستجابة المحدد لكل بلاغ في حال عدم الحاجة لقطع الغيار.
20003 | 200034352 | صيانة أجهزة التصوير الطبي وملحقاتها لشركة | Maintenance of medical imaging equipment | [6 empty] | شركة فيلبس للرعاية الصحية المحدودة | MRI Injector PlanE | MRI Injector PlanE | [5 empty] | X | Year | 1 |  | 3 | Philips | Saudi Arabia | 1Y | 1. استقبال البلاغات واستدعاءات الدعم الفني لأي خلل وظيفي لفحص الجهاز وكتابة التقارير بالأعطال. 2. زمن استجابة مؤكد من الاستدعاء للموقع او من خلال الدعم عن بعد خلال 4 ساعات للمدن الرئيسية و24 ساعة للمدن المجاورة و48 ساعة للمدن النائية. 3. ضمان كفاءة عمل للجهاز (Uptime)بنسبة 95% 4. ضمان الجودة: إجراء اختبارات منتظمة لضمان ثبات الجودة للصور والفحوصات. 5. الصيانة الوقائية: تنفيذ الصيانة الوقائية الدورية لجعل الجهاز يعتمد عليه بصورة بمثلى وذلك من خلال تطبيق معايير للعناية الفائقة المسبقة بالجهاز تشمل أطقم الصيانة الدورية (حسب ماهو موضح في كتيب الصيانة) وتشمل قطع الغيار. 6. الصيانة التصحيحية: تنفيذ أي أعمال تصحيحية مطلوبة خلال فترة الصيانة وتغطية كاملة لتكاليف العمالة لأي أعمال صيانة تصحيحية. 7. إمكانية الوصول لمهندسي المساندة الفنية ولمكتب العناية بالعملاء بصورة غير محدودة. 8. الدعم عن بعد: تشخيص شامل لمسح الجهاز لتلمس أي أخطاء والكشف عنها قبل أن تؤدي إلى تعطل الجهاز، بالإضافة إلى إصلاح الجهاز في حال عدم الحاجة للحضور إلى الموقع. 9. التحديث الخاص بمكونات الأجهزة وبالبرامج الكمبيوترية: إجراء عدة تحديثات من الشركة الصانعة للحفاظ على الجهاز متماشياً مع آخر التحديثات التقنية. 10. تحديث السلامة الخاص بمكونات الأجهزة وبالبرامج الكمبيوترية للتأكد من أن الجهاز متوافق مع كافة معايير السلامة التي تستجد. 11. فحوصات السلامة/ فحوصات السلامة الكهربائية حسب توصية المصنع للتأكد من أن الجهاز متوافق مع كافة معايير السلامة التي تستجد. 12. الفحوصات الميكانيكية/ الوظيفية: إجراء عدد من الفحوصات الوظيفية لضمان حسن أداء الجهاز والاعتماد عليه. 13. استبدال قطع الغيار: تغطية كاملة لاستبدال كافة قطع الغيار. 14. قطع المستهلكات غير مشمولة على الإطلاق. 15. زمن التغطية: 24 ساعة طوال أيام الأسبوع والعطل الرسمية. 16. تبديل قطع الغيار يجب أن يتم خلال يومين عمل بعد فحص الجهاز أما بالنسبة للقطع عالية التكلفه فيجب تبديل قطع الغيار عالية القيمة خلال 7 أيام عمل بعد فحص الجهاز. 17. الالتزام بتصحيح الاستدعاءات المصنعية (recall)خلال فترة العقد وبحسب الآلية المتبعة في نظام هيئة الغذاء والدواء. 18. يتم إصلاح الجهاز خلال يومين عمل بعد فحصه ضمن زمن الاستجابة المحدد لكل بلاغ في حال عدم الحاجة لقطع الغيار.
20003 | 200034353 | صيانة أجهزة التصوير الطبي وملحقاتها لشركة | Maintenance of medical imaging equipment | [6 empty] | شركة فيلبس للرعاية الصحية المحدودة | Multiva 1.5T 16 R5 PlanE | Multiva 1.5T 16 R5 PlanE | [5 empty] | X | Year | 1 |  | 3 | Philips | Saudi Arabia | 1Y | 1. استقبال البلاغات واستدعاءات الدعم الفني لأي خلل وظيفي لفحص الجهاز وكتابة التقارير بالأعطال. 2. زمن استجابة مؤكد من الاستدعاء للموقع او من خلال الدعم عن بعد خلال 4 ساعات للمدن الرئيسية و24 ساعة للمدن المجاورة و48 ساعة للمدن النائية. 3. ضمان كفاءة عمل للجهاز (Uptime)بنسبة 95% 4. ضمان الجودة: إجراء اختبارات منتظمة لضمان ثبات الجودة للصور والفحوصات. 5. الصيانة الوقائية: تنفيذ الصيانة الوقائية الدورية لجعل الجهاز يعتمد عليه بصورة بمثلى وذلك من خلال تطبيق معايير للعناية الفائقة المسبقة بالجهاز تشمل أطقم الصيانة الدورية (حسب ماهو موضح في كتيب الصيانة) وتشمل قطع الغيار. 6. الصيانة التصحيحية: تنفيذ أي أعمال تصحيحية مطلوبة خلال فترة الصيانة وتغطية كاملة لتكاليف العمالة لأي أعمال صيانة تصحيحية. 7. إمكانية الوصول لمهندسي المساندة الفنية ولمكتب العناية بالعملاء بصورة غير محدودة. 8. الدعم عن بعد: تشخيص شامل لمسح الجهاز لتلمس أي أخطاء والكشف عنها قبل أن تؤدي إلى تعطل الجهاز، بالإضافة إلى إصلاح الجهاز في حال عدم الحاجة للحضور إلى الموقع. 9. التحديث الخاص بمكونات الأجهزة وبالبرامج الكمبيوترية: إجراء عدة تحديثات من الشركة الصانعة للحفاظ على الجهاز متماشياً مع آخر التحديثات التقنية. 10. تحديث السلامة الخاص بمكونات الأجهزة وبالبرامج الكمبيوترية للتأكد من أن الجهاز متوافق مع كافة معايير السلامة التي تستجد. 11. فحوصات السلامة/ فحوصات السلامة الكهربائية حسب توصية المصنع للتأكد من أن الجهاز متوافق مع كافة معايير السلامة التي تستجد. 12. الفحوصات الميكانيكية/ الوظيفية: إجراء عدد من الفحوصات الوظيفية لضمان حسن أداء الجهاز والاعتماد عليه. 13. استبدال قطع الغيار: تغطية كاملة لاستبدال كافة قطع الغيار. 14. قطع المستهلكات غير مشمولة على الإطلاق. 15. زمن التغطية: 24 ساعة طوال أيام الأسبوع والعطل الرسمية. 16. تبديل قطع الغيار يجب أن يتم خلال يومين عمل بعد فحص الجهاز أما بالنسبة للقطع عالية التكلفه فيجب تبديل قطع الغيار عالية القيمة خلال 7 أيام عمل بعد فحص الجهاز. 17. الالتزام بتصحيح الاستدعاءات المصنعية (recall)خلال فترة العقد وبحسب الآلية المتبعة في نظام هيئة الغذاء والدواء. 18. يتم إصلاح الجهاز خلال يومين عمل بعد فحصه ضمن زمن الاستجابة المحدد لكل بلاغ في حال عدم الحاجة لقطع الغيار.
20003 | 200034354 | صيانة أجهزة التصوير الطبي وملحقاتها لشركة | Maintenance of medical imaging equipment | [6 empty] | شركة فيلبس للرعاية الصحية المحدودة | MX 16 Slice PlanE | MX 16 Slice PlanE | [5 empty] | X | Year | 1 |  | 3 | Philips | Saudi Arabia | 1Y | 1. استقبال البلاغات واستدعاءات الدعم الفني لأي خلل وظيفي لفحص الجهاز وكتابة التقارير بالأعطال. 2. زمن استجابة مؤكد من الاستدعاء للموقع او من خلال الدعم عن بعد خلال 4 ساعات للمدن الرئيسية و24 ساعة للمدن المجاورة و48 ساعة للمدن النائية. 3. ضمان كفاءة عمل للجهاز (Uptime)بنسبة 95% 4. ضمان الجودة: إجراء اختبارات منتظمة لضمان ثبات الجودة للصور والفحوصات. 5. الصيانة الوقائية: تنفيذ الصيانة الوقائية الدورية لجعل الجهاز يعتمد عليه بصورة بمثلى وذلك من خلال تطبيق معايير للعناية الفائقة المسبقة بالجهاز تشمل أطقم الصيانة الدورية (حسب ماهو موضح في كتيب الصيانة) وتشمل قطع الغيار. 6. الصيانة التصحيحية: تنفيذ أي أعمال تصحيحية مطلوبة خلال فترة الصيانة وتغطية كاملة لتكاليف العمالة لأي أعمال صيانة تصحيحية. 7. إمكانية الوصول لمهندسي المساندة الفنية ولمكتب العناية بالعملاء بصورة غير محدودة. 8. الدعم عن بعد: تشخيص شامل لمسح الجهاز لتلمس أي أخطاء والكشف عنها قبل أن تؤدي إلى تعطل الجهاز، بالإضافة إلى إصلاح الجهاز في حال عدم الحاجة للحضور إلى الموقع. 9. التحديث الخاص بمكونات الأجهزة وبالبرامج الكمبيوترية: إجراء عدة تحديثات من الشركة الصانعة للحفاظ على الجهاز متماشياً مع آخر التحديثات التقنية. 10. تحديث السلامة الخاص بمكونات الأجهزة وبالبرامج الكمبيوترية للتأكد من أن الجهاز متوافق مع كافة معايير السلامة التي تستجد. 11. فحوصات السلامة/ فحوصات السلامة الكهربائية حسب توصية المصنع للتأكد من أن الجهاز متوافق مع كافة معايير السلامة التي تستجد. 12. الفحوصات الميكانيكية/ الوظيفية: إجراء عدد من الفحوصات الوظيفية لضمان حسن أداء الجهاز والاعتماد عليه. 13. استبدال قطع الغيار: تغطية كاملة لاستبدال كافة قطع الغيار. 14. قطع المستهلكات غير مشمولة على الإطلاق. 15. زمن التغطية: 24 ساعة طوال أيام الأسبوع والعطل الرسمية. 16. تبديل قطع الغيار يجب أن يتم خلال يومين عمل بعد فحص الجهاز أما بالنسبة للقطع عالية التكلفه فيجب تبديل قطع الغيار عالية القيمة خلال 7 أيام عمل بعد فحص الجهاز. 17. الالتزام بتصحيح الاستدعاءات المصنعية (recall)خلال فترة العقد وبحسب الآلية المتبعة في نظام هيئة الغذاء والدواء. 18. يتم إصلاح الجهاز خلال يومين عمل بعد فحصه ضمن زمن الاستجابة المحدد لكل بلاغ في حال عدم الحاجة لقطع الغيار.
20003 | 200034355 | صيانة أجهزة التصوير الطبي وملحقاتها لشركة | Maintenance of medical imaging equipment | [6 empty] | شركة فيلبس للرعاية الصحية المحدودة | Philips DoseAware PlanE | Philips DoseAware PlanE | [5 empty] | X | Year | 1 |  | 3 | Philips | Saudi Arabia | 1Y | 1. استقبال البلاغات واستدعاءات الدعم الفني لأي خلل وظيفي لفحص الجهاز وكتابة التقارير بالأعطال. 2. زمن استجابة مؤكد من الاستدعاء للموقع او من خلال الدعم عن بعد خلال 4 ساعات للمدن الرئيسية و24 ساعة للمدن المجاورة و48 ساعة للمدن النائية. 3. ضمان كفاءة عمل للجهاز (Uptime)بنسبة 95% 4. ضمان الجودة: إجراء اختبارات منتظمة لضمان ثبات الجودة للصور والفحوصات. 5. الصيانة الوقائية: تنفيذ الصيانة الوقائية الدورية لجعل الجهاز يعتمد عليه بصورة بمثلى وذلك من خلال تطبيق معايير للعناية الفائقة المسبقة بالجهاز تشمل أطقم الصيانة الدورية (حسب ماهو موضح في كتيب الصيانة) وتشمل قطع الغيار. 6. الصيانة التصحيحية: تنفيذ أي أعمال تصحيحية مطلوبة خلال فترة الصيانة وتغطية كاملة لتكاليف العمالة لأي أعمال صيانة تصحيحية. 7. إمكانية الوصول لمهندسي المساندة الفنية ولمكتب العناية بالعملاء بصورة غير محدودة. 8. الدعم عن بعد: تشخيص شامل لمسح الجهاز لتلمس أي أخطاء والكشف عنها قبل أن تؤدي إلى تعطل الجهاز، بالإضافة إلى إصلاح الجهاز في حال عدم الحاجة للحضور إلى الموقع. 9. التحديث الخاص بمكونات الأجهزة وبالبرامج الكمبيوترية: إجراء عدة تحديثات من الشركة الصانعة للحفاظ على الجهاز متماشياً مع آخر التحديثات التقنية. 10. تحديث السلامة الخاص بمكونات الأجهزة وبالبرامج الكمبيوترية للتأكد من أن الجهاز متوافق مع كافة معايير السلامة التي تستجد. 11. فحوصات السلامة/ فحوصات السلامة الكهربائية حسب توصية المصنع للتأكد من أن الجهاز متوافق مع كافة معايير السلامة التي تستجد. 12. الفحوصات الميكانيكية/ الوظيفية: إجراء عدد من الفحوصات الوظيفية لضمان حسن أداء الجهاز والاعتماد عليه. 13. استبدال قطع الغيار: تغطية كاملة لاستبدال كافة قطع الغيار. 14. قطع المستهلكات غير مشمولة على الإطلاق. 15. زمن التغطية: 24 ساعة طوال أيام الأسبوع والعطل الرسمية. 16. تبديل قطع الغيار يجب أن يتم خلال يومين عمل بعد فحص الجهاز أما بالنسبة للقطع عالية التكلفه فيجب تبديل قطع الغيار عالية القيمة خلال 7 أيام عمل بعد فحص الجهاز. 17. الالتزام بتصحيح الاستدعاءات المصنعية (recall)خلال فترة العقد وبحسب الآلية المتبعة في نظام هيئة الغذاء والدواء. 18. يتم إصلاح الجهاز خلال يومين عمل بعد فحصه ضمن زمن الاستجابة المحدد لكل بلاغ في حال عدم الحاجة لقطع الغيار.
20003 | 200034356 | صيانة أجهزة التصوير الطبي وملحقاتها لشركة | Maintenance of medical imaging equipment | [6 empty] | شركة فيلبس للرعاية الصحية المحدودة | Philips DoseAware Xtend PlanE | Philips DoseAware Xtend PlanE | [5 empty] | X | Year | 1 |  | 3 | Philips | Saudi Arabia | 1Y | 1. استقبال البلاغات واستدعاءات الدعم الفني لأي خلل وظيفي لفحص الجهاز وكتابة التقارير بالأعطال. 2. زمن استجابة مؤكد من الاستدعاء للموقع او من خلال الدعم عن بعد خلال 4 ساعات للمدن الرئيسية و24 ساعة للمدن المجاورة و48 ساعة للمدن النائية. 3. ضمان كفاءة عمل للجهاز (Uptime)بنسبة 95% 4. ضمان الجودة: إجراء اختبارات منتظمة لضمان ثبات الجودة للصور والفحوصات. 5. الصيانة الوقائية: تنفيذ الصيانة الوقائية الدورية لجعل الجهاز يعتمد عليه بصورة بمثلى وذلك من خلال تطبيق معايير للعناية الفائقة المسبقة بالجهاز تشمل أطقم الصيانة الدورية (حسب ماهو موضح في كتيب الصيانة) وتشمل قطع الغيار. 6. الصيانة التصحيحية: تنفيذ أي أعمال تصحيحية مطلوبة خلال فترة الصيانة وتغطية كاملة لتكاليف العمالة لأي أعمال صيانة تصحيحية. 7. إمكانية الوصول لمهندسي المساندة الفنية ولمكتب العناية بالعملاء بصورة غير محدودة. 8. الدعم عن بعد: تشخيص شامل لمسح الجهاز لتلمس أي أخطاء والكشف عنها قبل أن تؤدي إلى تعطل الجهاز، بالإضافة إلى إصلاح الجهاز في حال عدم الحاجة للحضور إلى الموقع. 9. التحديث الخاص بمكونات الأجهزة وبالبرامج الكمبيوترية: إجراء عدة تحديثات من الشركة الصانعة للحفاظ على الجهاز متماشياً مع آخر التحديثات التقنية. 10. تحديث السلامة الخاص بمكونات الأجهزة وبالبرامج الكمبيوترية للتأكد من أن الجهاز متوافق مع كافة معايير السلامة التي تستجد. 11. فحوصات السلامة/ فحوصات السلامة الكهربائية حسب توصية المصنع للتأكد من أن الجهاز متوافق مع كافة معايير السلامة التي تستجد. 12. الفحوصات الميكانيكية/ الوظيفية: إجراء عدد من الفحوصات الوظيفية لضمان حسن أداء الجهاز والاعتماد عليه. 13. استبدال قطع الغيار: تغطية كاملة لاستبدال كافة قطع الغيار. 14. قطع المستهلكات غير مشمولة على الإطلاق. 15. زمن التغطية: 24 ساعة طوال أيام الأسبوع والعطل الرسمية. 16. تبديل قطع الغيار يجب أن يتم خلال يومين عمل بعد فحص الجهاز أما بالنسبة للقطع عالية التكلفه فيجب تبديل قطع الغيار عالية القيمة خلال 7 أيام عمل بعد فحص الجهاز. 17. الالتزام بتصحيح الاستدعاءات المصنعية (recall)خلال فترة العقد وبحسب الآلية المتبعة في نظام هيئة الغذاء والدواء. 18. يتم إصلاح الجهاز خلال يومين عمل بعد فحصه ضمن زمن الاستجابة المحدد لكل بلاغ في حال عدم الحاجة لقطع الغيار.
20003 | 200034357 | صيانة أجهزة التصوير الطبي وملحقاتها لشركة | Maintenance of medical imaging equipment | [6 empty] | شركة فيلبس للرعاية الصحية المحدودة | Philips Hemo X3 PlanE | Philips Hemo X3 PlanE | [5 empty] | X | Year | 1 |  | 3 | Philips | Saudi Arabia | 1Y | 1. استقبال البلاغات واستدعاءات الدعم الفني لأي خلل وظيفي لفحص الجهاز وكتابة التقارير بالأعطال. 2. زمن استجابة مؤكد من الاستدعاء للموقع او من خلال الدعم عن بعد خلال 4 ساعات للمدن الرئيسية و24 ساعة للمدن المجاورة و48 ساعة للمدن النائية. 3. ضمان كفاءة عمل للجهاز (Uptime)بنسبة 95% 4. ضمان الجودة: إجراء اختبارات منتظمة لضمان ثبات الجودة للصور والفحوصات. 5. الصيانة الوقائية: تنفيذ الصيانة الوقائية الدورية لجعل الجهاز يعتمد عليه بصورة بمثلى وذلك من خلال تطبيق معايير للعناية الفائقة المسبقة بالجهاز تشمل أطقم الصيانة الدورية (حسب ماهو موضح في كتيب الصيانة) وتشمل قطع الغيار. 6. الصيانة التصحيحية: تنفيذ أي أعمال تصحيحية مطلوبة خلال فترة الصيانة وتغطية كاملة لتكاليف العمالة لأي أعمال صيانة تصحيحية. 7. إمكانية الوصول لمهندسي المساندة الفنية ولمكتب العناية بالعملاء بصورة غير محدودة. 8. الدعم عن بعد: تشخيص شامل لمسح الجهاز لتلمس أي أخطاء والكشف عنها قبل أن تؤدي إلى تعطل الجهاز، بالإضافة إلى إصلاح الجهاز في حال عدم الحاجة للحضور إلى الموقع. 9. التحديث الخاص بمكونات الأجهزة وبالبرامج الكمبيوترية: إجراء عدة تحديثات من الشركة الصانعة للحفاظ على الجهاز متماشياً مع آخر التحديثات التقنية. 10. تحديث السلامة الخاص بمكونات الأجهزة وبالبرامج الكمبيوترية للتأكد من أن الجهاز متوافق مع كافة معايير السلامة التي تستجد. 11. فحوصات السلامة/ فحوصات السلامة الكهربائية حسب توصية المصنع للتأكد من أن الجهاز متوافق مع كافة معايير السلامة التي تستجد. 12. الفحوصات الميكانيكية/ الوظيفية: إجراء عدد من الفحوصات الوظيفية لضمان حسن أداء الجهاز والاعتماد عليه. 13. استبدال قطع الغيار: تغطية كاملة لاستبدال كافة قطع الغيار. 14. قطع المستهلكات غير مشمولة على الإطلاق. 15. زمن التغطية: 24 ساعة طوال أيام الأسبوع والعطل الرسمية. 16. تبديل قطع الغيار يجب أن يتم خلال يومين عمل بعد فحص الجهاز أما بالنسبة للقطع عالية التكلفه فيجب تبديل قطع الغيار عالية القيمة خلال 7 أيام عمل بعد فحص الجهاز. 17. الالتزام بتصحيح الاستدعاءات المصنعية (recall)خلال فترة العقد وبحسب الآلية المتبعة في نظام هيئة الغذاء والدواء. 18. يتم إصلاح الجهاز خلال يومين عمل بعد فحصه ضمن زمن الاستجابة المحدد لكل بلاغ في حال عدم الحاجة لقطع الغيار.
20003 | 200034358 | صيانة أجهزة التصوير الطبي وملحقاتها لشركة | Maintenance of medical imaging equipment | [6 empty] | شركة فيلبس للرعاية الصحية المحدودة | Practix 300 PlanE | Practix 300 PlanE | [5 empty] | X | Year | 1 |  | 3 | Philips | Saudi Arabia | 1Y | 1. استقبال البلاغات واستدعاءات الدعم الفني لأي خلل وظيفي لفحص الجهاز وكتابة التقارير بالأعطال. 2. زمن استجابة مؤكد من الاستدعاء للموقع او من خلال الدعم عن بعد خلال 4 ساعات للمدن الرئيسية و24 ساعة للمدن المجاورة و48 ساعة للمدن النائية. 3. ضمان كفاءة عمل للجهاز (Uptime)بنسبة 95% 4. ضمان الجودة: إجراء اختبارات منتظمة لضمان ثبات الجودة للصور والفحوصات. 5. الصيانة الوقائية: تنفيذ الصيانة الوقائية الدورية لجعل الجهاز يعتمد عليه بصورة بمثلى وذلك من خلال تطبيق معايير للعناية الفائقة المسبقة بالجهاز تشمل أطقم الصيانة الدورية (حسب ماهو موضح في كتيب الصيانة) وتشمل قطع الغيار. 6. الصيانة التصحيحية: تنفيذ أي أعمال تصحيحية مطلوبة خلال فترة الصيانة وتغطية كاملة لتكاليف العمالة لأي أعمال صيانة تصحيحية. 7. إمكانية الوصول لمهندسي المساندة الفنية ولمكتب العناية بالعملاء بصورة غير محدودة. 8. الدعم عن بعد: تشخيص شامل لمسح الجهاز لتلمس أي أخطاء والكشف عنها قبل أن تؤدي إلى تعطل الجهاز، بالإضافة إلى إصلاح الجهاز في حال عدم الحاجة للحضور إلى الموقع. 9. التحديث الخاص بمكونات الأجهزة وبالبرامج الكمبيوترية: إجراء عدة تحديثات من الشركة الصانعة للحفاظ على الجهاز متماشياً مع آخر التحديثات التقنية. 10. تحديث السلامة الخاص بمكونات الأجهزة وبالبرامج الكمبيوترية للتأكد من أن الجهاز متوافق مع كافة معايير السلامة التي تستجد. 11. فحوصات السلامة/ فحوصات السلامة الكهربائية حسب توصية المصنع للتأكد من أن الجهاز متوافق مع كافة معايير السلامة التي تستجد. 12. الفحوصات الميكانيكية/ الوظيفية: إجراء عدد من الفحوصات الوظيفية لضمان حسن أداء الجهاز والاعتماد عليه. 13. استبدال قطع الغيار: تغطية كاملة لاستبدال كافة قطع الغيار. 14. قطع المستهلكات غير مشمولة على الإطلاق. 15. زمن التغطية: 24 ساعة طوال أيام الأسبوع والعطل الرسمية. 16. تبديل قطع الغيار يجب أن يتم خلال يومين عمل بعد فحص الجهاز أما بالنسبة للقطع عالية التكلفه فيجب تبديل قطع الغيار عالية القيمة خلال 7 أيام عمل بعد فحص الجهاز. 17. الالتزام بتصحيح الاستدعاءات المصنعية (recall)خلال فترة العقد وبحسب الآلية المتبعة في نظام هيئة الغذاء والدواء. 18. يتم إصلاح الجهاز خلال يومين عمل بعد فحصه ضمن زمن الاستجابة المحدد لكل بلاغ في حال عدم الحاجة لقطع الغيار.
20003 | 200034359 | صيانة أجهزة التصوير الطبي وملحقاتها لشركة | Maintenance of medical imaging equipment | [6 empty] | شركة فيلبس للرعاية الصحية المحدودة | Practix 360 PlanE | Practix 360 PlanE | [5 empty] | X | Year | 1 |  | 3 | Philips | Saudi Arabia | 1Y | 1. استقبال البلاغات واستدعاءات الدعم الفني لأي خلل وظيفي لفحص الجهاز وكتابة التقارير بالأعطال. 2. زمن استجابة مؤكد من الاستدعاء للموقع او من خلال الدعم عن بعد خلال 4 ساعات للمدن الرئيسية و24 ساعة للمدن المجاورة و48 ساعة للمدن النائية. 3. ضمان كفاءة عمل للجهاز (Uptime)بنسبة 95% 4. ضمان الجودة: إجراء اختبارات منتظمة لضمان ثبات الجودة للصور والفحوصات. 5. الصيانة الوقائية: تنفيذ الصيانة الوقائية الدورية لجعل الجهاز يعتمد عليه بصورة بمثلى وذلك من خلال تطبيق معايير للعناية الفائقة المسبقة بالجهاز تشمل أطقم الصيانة الدورية (حسب ماهو موضح في كتيب الصيانة) وتشمل قطع الغيار. 6. الصيانة التصحيحية: تنفيذ أي أعمال تصحيحية مطلوبة خلال فترة الصيانة وتغطية كاملة لتكاليف العمالة لأي أعمال صيانة تصحيحية. 7. إمكانية الوصول لمهندسي المساندة الفنية ولمكتب العناية بالعملاء بصورة غير محدودة. 8. الدعم عن بعد: تشخيص شامل لمسح الجهاز لتلمس أي أخطاء والكشف عنها قبل أن تؤدي إلى تعطل الجهاز، بالإضافة إلى إصلاح الجهاز في حال عدم الحاجة للحضور إلى الموقع. 9. التحديث الخاص بمكونات الأجهزة وبالبرامج الكمبيوترية: إجراء عدة تحديثات من الشركة الصانعة للحفاظ على الجهاز متماشياً مع آخر التحديثات التقنية. 10. تحديث السلامة الخاص بمكونات الأجهزة وبالبرامج الكمبيوترية للتأكد من أن الجهاز متوافق مع كافة معايير السلامة التي تستجد. 11. فحوصات السلامة/ فحوصات السلامة الكهربائية حسب توصية المصنع للتأكد من أن الجهاز متوافق مع كافة معايير السلامة التي تستجد. 12. الفحوصات الميكانيكية/ الوظيفية: إجراء عدد من الفحوصات الوظيفية لضمان حسن أداء الجهاز والاعتماد عليه. 13. استبدال قطع الغيار: تغطية كاملة لاستبدال كافة قطع الغيار. 14. قطع المستهلكات غير مشمولة على الإطلاق. 15. زمن التغطية: 24 ساعة طوال أيام الأسبوع والعطل الرسمية. 16. تبديل قطع الغيار يجب أن يتم خلال يومين عمل بعد فحص الجهاز أما بالنسبة للقطع عالية التكلفه فيجب تبديل قطع الغيار عالية القيمة خلال 7 أيام عمل بعد فحص الجهاز. 17. الالتزام بتصحيح الاستدعاءات المصنعية (recall)خلال فترة العقد وبحسب الآلية المتبعة في نظام هيئة الغذاء والدواء. 18. يتم إصلاح الجهاز خلال يومين عمل بعد فحصه ضمن زمن الاستجابة المحدد لكل بلاغ في حال عدم الحاجة لقطع الغيار.
20003 | 200034360 | صيانة أجهزة التصوير الطبي وملحقاتها لشركة | Maintenance of medical imaging equipment | [6 empty] | شركة فيلبس للرعاية الصحية المحدودة | PRECEDENCE 16 PlanE | PRECEDENCE 16 PlanE | [5 empty] | X | Year | 1 |  | 3 | Philips | Saudi Arabia | 1Y | 1. استقبال البلاغات واستدعاءات الدعم الفني لأي خلل وظيفي لفحص الجهاز وكتابة التقارير بالأعطال. 2. زمن استجابة مؤكد من الاستدعاء للموقع او من خلال الدعم عن بعد خلال 4 ساعات للمدن الرئيسية و24 ساعة للمدن المجاورة و48 ساعة للمدن النائية. 3. ضمان كفاءة عمل للجهاز (Uptime)بنسبة 95% 4. ضمان الجودة: إجراء اختبارات منتظمة لضمان ثبات الجودة للصور والفحوصات. 5. الصيانة الوقائية: تنفيذ الصيانة الوقائية الدورية لجعل الجهاز يعتمد عليه بصورة بمثلى وذلك من خلال تطبيق معايير للعناية الفائقة المسبقة بالجهاز تشمل أطقم الصيانة الدورية (حسب ماهو موضح في كتيب الصيانة) وتشمل قطع الغيار. 6. الصيانة التصحيحية: تنفيذ أي أعمال تصحيحية مطلوبة خلال فترة الصيانة وتغطية كاملة لتكاليف العمالة لأي أعمال صيانة تصحيحية. 7. إمكانية الوصول لمهندسي المساندة الفنية ولمكتب العناية بالعملاء بصورة غير محدودة. 8. الدعم عن بعد: تشخيص شامل لمسح الجهاز لتلمس أي أخطاء والكشف عنها قبل أن تؤدي إلى تعطل الجهاز، بالإضافة إلى إصلاح الجهاز في حال عدم الحاجة للحضور إلى الموقع. 9. التحديث الخاص بمكونات الأجهزة وبالبرامج الكمبيوترية: إجراء عدة تحديثات من الشركة الصانعة للحفاظ على الجهاز متماشياً مع آخر التحديثات التقنية. 10. تحديث السلامة الخاص بمكونات الأجهزة وبالبرامج الكمبيوترية للتأكد من أن الجهاز متوافق مع كافة معايير السلامة التي تستجد. 11. فحوصات السلامة/ فحوصات السلامة الكهربائية حسب توصية المصنع للتأكد من أن الجهاز متوافق مع كافة معايير السلامة التي تستجد. 12. الفحوصات الميكانيكية/ الوظيفية: إجراء عدد من الفحوصات الوظيفية لضمان حسن أداء الجهاز والاعتماد عليه. 13. استبدال قطع الغيار: تغطية كاملة لاستبدال كافة قطع الغيار. 14. قطع المستهلكات غير مشمولة على الإطلاق. 15. زمن التغطية: 24 ساعة طوال أيام الأسبوع والعطل الرسمية. 16. تبديل قطع الغيار يجب أن يتم خلال يومين عمل بعد فحص الجهاز أما بالنسبة للقطع عالية التكلفه فيجب تبديل قطع الغيار عالية القيمة خلال 7 أيام عمل بعد فحص الجهاز. 17. الالتزام بتصحيح الاستدعاءات المصنعية (recall)خلال فترة العقد وبحسب الآلية المتبعة في نظام هيئة الغذاء والدواء. 18. يتم إصلاح الجهاز خلال يومين عمل بعد فحصه ضمن زمن الاستجابة المحدد لكل بلاغ في حال عدم الحاجة لقطع الغيار.
20003 | 200034361 | صيانة أجهزة التصوير الطبي وملحقاتها لشركة | Maintenance of medical imaging equipment | [6 empty] | شركة فيلبس للرعاية الصحية المحدودة | PrimaryDiagnost DR - Digital X-Ray PlanE | PrimaryDiagnost DR - Digital X-Ray PlanE | [5 empty] | X | Year | 1 |  | 3 | Philips | Saudi Arabia | 1Y | 1. استقبال البلاغات واستدعاءات الدعم الفني لأي خلل وظيفي لفحص الجهاز وكتابة التقارير بالأعطال. 2. زمن استجابة مؤكد من الاستدعاء للموقع او من خلال الدعم عن بعد خلال 4 ساعات للمدن الرئيسية و24 ساعة للمدن المجاورة و48 ساعة للمدن النائية. 3. ضمان كفاءة عمل للجهاز (Uptime)بنسبة 95% 4. ضمان الجودة: إجراء اختبارات منتظمة لضمان ثبات الجودة للصور والفحوصات. 5. الصيانة الوقائية: تنفيذ الصيانة الوقائية الدورية لجعل الجهاز يعتمد عليه بصورة بمثلى وذلك من خلال تطبيق معايير للعناية الفائقة المسبقة بالجهاز تشمل أطقم الصيانة الدورية (حسب ماهو موضح في كتيب الصيانة) وتشمل قطع الغيار. 6. الصيانة التصحيحية: تنفيذ أي أعمال تصحيحية مطلوبة خلال فترة الصيانة وتغطية كاملة لتكاليف العمالة لأي أعمال صيانة تصحيحية. 7. إمكانية الوصول لمهندسي المساندة الفنية ولمكتب العناية بالعملاء بصورة غير محدودة. 8. الدعم عن بعد: تشخيص شامل لمسح الجهاز لتلمس أي أخطاء والكشف عنها قبل أن تؤدي إلى تعطل الجهاز، بالإضافة إلى إصلاح الجهاز في حال عدم الحاجة للحضور إلى الموقع. 9. التحديث الخاص بمكونات الأجهزة وبالبرامج الكمبيوترية: إجراء عدة تحديثات من الشركة الصانعة للحفاظ على الجهاز متماشياً مع آخر التحديثات التقنية. 10. تحديث السلامة الخاص بمكونات الأجهزة وبالبرامج الكمبيوترية للتأكد من أن الجهاز متوافق مع كافة معايير السلامة التي تستجد. 11. فحوصات السلامة/ فحوصات السلامة الكهربائية حسب توصية المصنع للتأكد من أن الجهاز متوافق مع كافة معايير السلامة التي تستجد. 12. الفحوصات الميكانيكية/ الوظيفية: إجراء عدد من الفحوصات الوظيفية لضمان حسن أداء الجهاز والاعتماد عليه. 13. استبدال قطع الغيار: تغطية كاملة لاستبدال كافة قطع الغيار. 14. قطع المستهلكات غير مشمولة على الإطلاق. 15. زمن التغطية: 24 ساعة طوال أيام الأسبوع والعطل الرسمية. 16. تبديل قطع الغيار يجب أن يتم خلال يومين عمل بعد فحص الجهاز أما بالنسبة للقطع عالية التكلفه فيجب تبديل قطع الغيار عالية القيمة خلال 7 أيام عمل بعد فحص الجهاز. 17. الالتزام بتصحيح الاستدعاءات المصنعية (recall)خلال فترة العقد وبحسب الآلية المتبعة في نظام هيئة الغذاء والدواء. 18. يتم إصلاح الجهاز خلال يومين عمل بعد فحصه ضمن زمن الاستجابة المحدد لكل بلاغ في حال عدم الحاجة لقطع الغيار.
20003 | 200034362 | صيانة أجهزة التصوير الطبي وملحقاتها لشركة | Maintenance of medical imaging equipment | [6 empty] | شركة فيلبس للرعاية الصحية المحدودة | Prodiva CX PlanE | Prodiva CX PlanE | [5 empty] | X | Year | 1 |  | 3 | Philips | Saudi Arabia | 1Y | 1. استقبال البلاغات واستدعاءات الدعم الفني لأي خلل وظيفي لفحص الجهاز وكتابة التقارير بالأعطال. 2. زمن استجابة مؤكد من الاستدعاء للموقع او من خلال الدعم عن بعد خلال 4 ساعات للمدن الرئيسية و24 ساعة للمدن المجاورة و48 ساعة للمدن النائية. 3. ضمان كفاءة عمل للجهاز (Uptime)بنسبة 95% 4. ضمان الجودة: إجراء اختبارات منتظمة لضمان ثبات الجودة للصور والفحوصات. 5. الصيانة الوقائية: تنفيذ الصيانة الوقائية الدورية لجعل الجهاز يعتمد عليه بصورة بمثلى وذلك من خلال تطبيق معايير للعناية الفائقة المسبقة بالجهاز تشمل أطقم الصيانة الدورية (حسب ماهو موضح في كتيب الصيانة) وتشمل قطع الغيار. 6. الصيانة التصحيحية: تنفيذ أي أعمال تصحيحية مطلوبة خلال فترة الصيانة وتغطية كاملة لتكاليف العمالة لأي أعمال صيانة تصحيحية. 7. إمكانية الوصول لمهندسي المساندة الفنية ولمكتب العناية بالعملاء بصورة غير محدودة. 8. الدعم عن بعد: تشخيص شامل لمسح الجهاز لتلمس أي أخطاء والكشف عنها قبل أن تؤدي إلى تعطل الجهاز، بالإضافة إلى إصلاح الجهاز في حال عدم الحاجة للحضور إلى الموقع. 9. التحديث الخاص بمكونات الأجهزة وبالبرامج الكمبيوترية: إجراء عدة تحديثات من الشركة الصانعة للحفاظ على الجهاز متماشياً مع آخر التحديثات التقنية. 10. تحديث السلامة الخاص بمكونات الأجهزة وبالبرامج الكمبيوترية للتأكد من أن الجهاز متوافق مع كافة معايير السلامة التي تستجد. 11. فحوصات السلامة/ فحوصات السلامة الكهربائية حسب توصية المصنع للتأكد من أن الجهاز متوافق مع كافة معايير السلامة التي تستجد. 12. الفحوصات الميكانيكية/ الوظيفية: إجراء عدد من الفحوصات الوظيفية لضمان حسن أداء الجهاز والاعتماد عليه. 13. استبدال قطع الغيار: تغطية كاملة لاستبدال كافة قطع الغيار. 14. قطع المستهلكات غير مشمولة على الإطلاق. 15. زمن التغطية: 24 ساعة طوال أيام الأسبوع والعطل الرسمية. 16. تبديل قطع الغيار يجب أن يتم خلال يومين عمل بعد فحص الجهاز أما بالنسبة للقطع عالية التكلفه فيجب تبديل قطع الغيار عالية القيمة خلال 7 أيام عمل بعد فحص الجهاز. 17. الالتزام بتصحيح الاستدعاءات المصنعية (recall)خلال فترة العقد وبحسب الآلية المتبعة في نظام هيئة الغذاء والدواء. 18. يتم إصلاح الجهاز خلال يومين عمل بعد فحصه ضمن زمن الاستجابة المحدد لكل بلاغ في حال عدم الحاجة لقطع الغيار.
20003 | 200034363 | صيانة أجهزة التصوير الطبي وملحقاتها لشركة | Maintenance of medical imaging equipment | [6 empty] | شركة فيلبس للرعاية الصحية المحدودة | Single Head Injector PlanE | Single Head Injector PlanE | [5 empty] | X | Year | 1 |  | 3 | Philips | Saudi Arabia | 1Y | 1. استقبال البلاغات واستدعاءات الدعم الفني لأي خلل وظيفي لفحص الجهاز وكتابة التقارير بالأعطال. 2. زمن استجابة مؤكد من الاستدعاء للموقع او من خلال الدعم عن بعد خلال 4 ساعات للمدن الرئيسية و24 ساعة للمدن المجاورة و48 ساعة للمدن النائية. 3. ضمان كفاءة عمل للجهاز (Uptime)بنسبة 95% 4. ضمان الجودة: إجراء اختبارات منتظمة لضمان ثبات الجودة للصور والفحوصات. 5. الصيانة الوقائية: تنفيذ الصيانة الوقائية الدورية لجعل الجهاز يعتمد عليه بصورة بمثلى وذلك من خلال تطبيق معايير للعناية الفائقة المسبقة بالجهاز تشمل أطقم الصيانة الدورية (حسب ماهو موضح في كتيب الصيانة) وتشمل قطع الغيار. 6. الصيانة التصحيحية: تنفيذ أي أعمال تصحيحية مطلوبة خلال فترة الصيانة وتغطية كاملة لتكاليف العمالة لأي أعمال صيانة تصحيحية. 7. إمكانية الوصول لمهندسي المساندة الفنية ولمكتب العناية بالعملاء بصورة غير محدودة. 8. الدعم عن بعد: تشخيص شامل لمسح الجهاز لتلمس أي أخطاء والكشف عنها قبل أن تؤدي إلى تعطل الجهاز، بالإضافة إلى إصلاح الجهاز في حال عدم الحاجة للحضور إلى الموقع. 9. التحديث الخاص بمكونات الأجهزة وبالبرامج الكمبيوترية: إجراء عدة تحديثات من الشركة الصانعة للحفاظ على الجهاز متماشياً مع آخر التحديثات التقنية. 10. تحديث السلامة الخاص بمكونات الأجهزة وبالبرامج الكمبيوترية للتأكد من أن الجهاز متوافق مع كافة معايير السلامة التي تستجد. 11. فحوصات السلامة/ فحوصات السلامة الكهربائية حسب توصية المصنع للتأكد من أن الجهاز متوافق مع كافة معايير السلامة التي تستجد. 12. الفحوصات الميكانيكية/ الوظيفية: إجراء عدد من الفحوصات الوظيفية لضمان حسن أداء الجهاز والاعتماد عليه. 13. استبدال قطع الغيار: تغطية كاملة لاستبدال كافة قطع الغيار. 14. قطع المستهلكات غير مشمولة على الإطلاق. 15. زمن التغطية: 24 ساعة طوال أيام الأسبوع والعطل الرسمية. 16. تبديل قطع الغيار يجب أن يتم خلال يومين عمل بعد فحص الجهاز أما بالنسبة للقطع عالية التكلفه فيجب تبديل قطع الغيار عالية القيمة خلال 7 أيام عمل بعد فحص الجهاز. 17. الالتزام بتصحيح الاستدعاءات المصنعية (recall)خلال فترة العقد وبحسب الآلية المتبعة في نظام هيئة الغذاء والدواء. 18. يتم إصلاح الجهاز خلال يومين عمل بعد فحصه ضمن زمن الاستجابة المحدد لكل بلاغ في حال عدم الحاجة لقطع الغيار.
20003 | 200034364 | صيانة أجهزة التصوير الطبي وملحقاتها لشركة | Maintenance of medical imaging equipment | [6 empty] | شركة فيلبس للرعاية الصحية المحدودة | SmartPath to dStream for 1.5T PlanE | SmartPath to dStream for 1.5T PlanE | [5 empty] | X | Year | 1 |  | 3 | Philips | Saudi Arabia | 1Y | 1. استقبال البلاغات واستدعاءات الدعم الفني لأي خلل وظيفي لفحص الجهاز وكتابة التقارير بالأعطال. 2. زمن استجابة مؤكد من الاستدعاء للموقع او من خلال الدعم عن بعد خلال 4 ساعات للمدن الرئيسية و24 ساعة للمدن المجاورة و48 ساعة للمدن النائية. 3. ضمان كفاءة عمل للجهاز (Uptime)بنسبة 95% 4. ضمان الجودة: إجراء اختبارات منتظمة لضمان ثبات الجودة للصور والفحوصات. 5. الصيانة الوقائية: تنفيذ الصيانة الوقائية الدورية لجعل الجهاز يعتمد عليه بصورة بمثلى وذلك من خلال تطبيق معايير للعناية الفائقة المسبقة بالجهاز تشمل أطقم الصيانة الدورية (حسب ماهو موضح في كتيب الصيانة) وتشمل قطع الغيار. 6. الصيانة التصحيحية: تنفيذ أي أعمال تصحيحية مطلوبة خلال فترة الصيانة وتغطية كاملة لتكاليف العمالة لأي أعمال صيانة تصحيحية. 7. إمكانية الوصول لمهندسي المساندة الفنية ولمكتب العناية بالعملاء بصورة غير محدودة. 8. الدعم عن بعد: تشخيص شامل لمسح الجهاز لتلمس أي أخطاء والكشف عنها قبل أن تؤدي إلى تعطل الجهاز، بالإضافة إلى إصلاح الجهاز في حال عدم الحاجة للحضور إلى الموقع. 9. التحديث الخاص بمكونات الأجهزة وبالبرامج الكمبيوترية: إجراء عدة تحديثات من الشركة الصانعة للحفاظ على الجهاز متماشياً مع آخر التحديثات التقنية. 10. تحديث السلامة الخاص بمكونات الأجهزة وبالبرامج الكمبيوترية للتأكد من أن الجهاز متوافق مع كافة معايير السلامة التي تستجد. 11. فحوصات السلامة/ فحوصات السلامة الكهربائية حسب توصية المصنع للتأكد من أن الجهاز متوافق مع كافة معايير السلامة التي تستجد. 12. الفحوصات الميكانيكية/ الوظيفية: إجراء عدد من الفحوصات الوظيفية لضمان حسن أداء الجهاز والاعتماد عليه. 13. استبدال قطع الغيار: تغطية كاملة لاستبدال كافة قطع الغيار. 14. قطع المستهلكات غير مشمولة على الإطلاق. 15. زمن التغطية: 24 ساعة طوال أيام الأسبوع والعطل الرسمية. 16. تبديل قطع الغيار يجب أن يتم خلال يومين عمل بعد فحص الجهاز أما بالنسبة للقطع عالية التكلفه فيجب تبديل قطع الغيار عالية القيمة خلال 7 أيام عمل بعد فحص الجهاز. 17. الالتزام بتصحيح الاستدعاءات المصنعية (recall)خلال فترة العقد وبحسب الآلية المتبعة في نظام هيئة الغذاء والدواء. 18. يتم إصلاح الجهاز خلال يومين عمل بعد فحصه ضمن زمن الاستجابة المحدد لكل بلاغ في حال عدم الحاجة لقطع الغيار.
20003 | 200034365 | صيانة أجهزة التصوير الطبي وملحقاتها لشركة | Maintenance of medical imaging equipment | [6 empty] | شركة فيلبس للرعاية الصحية المحدودة | Sparq Ultrasound System PlanE | Sparq Ultrasound System PlanE | [5 empty] | X | Year | 1 |  | 3 | Philips | Saudi Arabia | 1Y | 1. استقبال البلاغات واستدعاءات الدعم الفني لأي خلل وظيفي لفحص الجهاز وكتابة التقارير بالأعطال. 2. زمن استجابة مؤكد من الاستدعاء للموقع او من خلال الدعم عن بعد خلال 4 ساعات للمدن الرئيسية و24 ساعة للمدن المجاورة و48 ساعة للمدن النائية. 3. ضمان كفاءة عمل للجهاز (Uptime)بنسبة 95% 4. ضمان الجودة: إجراء اختبارات منتظمة لضمان ثبات الجودة للصور والفحوصات. 5. الصيانة الوقائية: تنفيذ الصيانة الوقائية الدورية لجعل الجهاز يعتمد عليه بصورة بمثلى وذلك من خلال تطبيق معايير للعناية الفائقة المسبقة بالجهاز تشمل أطقم الصيانة الدورية (حسب ماهو موضح في كتيب الصيانة) وتشمل قطع الغيار. 6. الصيانة التصحيحية: تنفيذ أي أعمال تصحيحية مطلوبة خلال فترة الصيانة وتغطية كاملة لتكاليف العمالة لأي أعمال صيانة تصحيحية. 7. إمكانية الوصول لمهندسي المساندة الفنية ولمكتب العناية بالعملاء بصورة غير محدودة. 8. الدعم عن بعد: تشخيص شامل لمسح الجهاز لتلمس أي أخطاء والكشف عنها قبل أن تؤدي إلى تعطل الجهاز، بالإضافة إلى إصلاح الجهاز في حال عدم الحاجة للحضور إلى الموقع. 9. التحديث الخاص بمكونات الأجهزة وبالبرامج الكمبيوترية: إجراء عدة تحديثات من الشركة الصانعة للحفاظ على الجهاز متماشياً مع آخر التحديثات التقنية. 10. تحديث السلامة الخاص بمكونات الأجهزة وبالبرامج الكمبيوترية للتأكد من أن الجهاز متوافق مع كافة معايير السلامة التي تستجد. 11. فحوصات السلامة/ فحوصات السلامة الكهربائية حسب توصية المصنع للتأكد من أن الجهاز متوافق مع كافة معايير السلامة التي تستجد. 12. الفحوصات الميكانيكية/ الوظيفية: إجراء عدد من الفحوصات الوظيفية لضمان حسن أداء الجهاز والاعتماد عليه. 13. استبدال قطع الغيار: تغطية كاملة لاستبدال كافة قطع الغيار. 14. قطع المستهلكات غير مشمولة على الإطلاق. 15. زمن التغطية: 24 ساعة طوال أيام الأسبوع والعطل الرسمية. 16. تبديل قطع الغيار يجب أن يتم خلال يومين عمل بعد فحص الجهاز أما بالنسبة للقطع عالية التكلفه فيجب تبديل قطع الغيار عالية القيمة خلال 7 أيام عمل بعد فحص الجهاز. 17. الالتزام بتصحيح الاستدعاءات المصنعية (recall)خلال فترة العقد وبحسب الآلية المتبعة في نظام هيئة الغذاء والدواء. 18. يتم إصلاح الجهاز خلال يومين عمل بعد فحصه ضمن زمن الاستجابة المحدد لكل بلاغ في حال عدم الحاجة لقطع الغيار.
20003 | 200034366 | صيانة أجهزة التصوير الطبي وملحقاتها لشركة | Maintenance of medical imaging equipment | [6 empty] | شركة فيلبس للرعاية الصحية المحدودة | SYST,SKYLIGHT,AZ,9FT,3/8 PlanE | SYST,SKYLIGHT,AZ,9FT,3/8 PlanE | [5 empty] | X | Year | 1 |  | 3 | Philips | Saudi Arabia | 1Y | 1. استقبال البلاغات واستدعاءات الدعم الفني لأي خلل وظيفي لفحص الجهاز وكتابة التقارير بالأعطال. 2. زمن استجابة مؤكد من الاستدعاء للموقع او من خلال الدعم عن بعد خلال 4 ساعات للمدن الرئيسية و24 ساعة للمدن المجاورة و48 ساعة للمدن النائية. 3. ضمان كفاءة عمل للجهاز (Uptime)بنسبة 95% 4. ضمان الجودة: إجراء اختبارات منتظمة لضمان ثبات الجودة للصور والفحوصات. 5. الصيانة الوقائية: تنفيذ الصيانة الوقائية الدورية لجعل الجهاز يعتمد عليه بصورة بمثلى وذلك من خلال تطبيق معايير للعناية الفائقة المسبقة بالجهاز تشمل أطقم الصيانة الدورية (حسب ماهو موضح في كتيب الصيانة) وتشمل قطع الغيار. 6. الصيانة التصحيحية: تنفيذ أي أعمال تصحيحية مطلوبة خلال فترة الصيانة وتغطية كاملة لتكاليف العمالة لأي أعمال صيانة تصحيحية. 7. إمكانية الوصول لمهندسي المساندة الفنية ولمكتب العناية بالعملاء بصورة غير محدودة. 8. الدعم عن بعد: تشخيص شامل لمسح الجهاز لتلمس أي أخطاء والكشف عنها قبل أن تؤدي إلى تعطل الجهاز، بالإضافة إلى إصلاح الجهاز في حال عدم الحاجة للحضور إلى الموقع. 9. التحديث الخاص بمكونات الأجهزة وبالبرامج الكمبيوترية: إجراء عدة تحديثات من الشركة الصانعة للحفاظ على الجهاز متماشياً مع آخر التحديثات التقنية. 10. تحديث السلامة الخاص بمكونات الأجهزة وبالبرامج الكمبيوترية للتأكد من أن الجهاز متوافق مع كافة معايير السلامة التي تستجد. 11. فحوصات السلامة/ فحوصات السلامة الكهربائية حسب توصية المصنع للتأكد من أن الجهاز متوافق مع كافة معايير السلامة التي تستجد. 12. الفحوصات الميكانيكية/ الوظيفية: إجراء عدد من الفحوصات الوظيفية لضمان حسن أداء الجهاز والاعتماد عليه. 13. استبدال قطع الغيار: تغطية كاملة لاستبدال كافة قطع الغيار. 14. قطع المستهلكات غير مشمولة على الإطلاق. 15. زمن التغطية: 24 ساعة طوال أيام الأسبوع والعطل الرسمية. 16. تبديل قطع الغيار يجب أن يتم خلال يومين عمل بعد فحص الجهاز أما بالنسبة للقطع عالية التكلفه فيجب تبديل قطع الغيار عالية القيمة خلال 7 أيام عمل بعد فحص الجهاز. 17. الالتزام بتصحيح الاستدعاءات المصنعية (recall)خلال فترة العقد وبحسب الآلية المتبعة في نظام هيئة الغذاء والدواء. 18. يتم إصلاح الجهاز خلال يومين عمل بعد فحصه ضمن زمن الاستجابة المحدد لكل بلاغ في حال عدم الحاجة لقطع الغيار.
20003 | 200034367 | صيانة أجهزة التصوير الطبي وملحقاتها لشركة | Maintenance of medical imaging equipment | [6 empty] | شركة فيلبس للرعاية الصحية المحدودة | UPS 80/100/120kVA PlanE | UPS 80/100/120kVA PlanE | [5 empty] | X | Year | 1 |  | 3 | Philips | Saudi Arabia | 1Y | 1. استقبال البلاغات واستدعاءات الدعم الفني لأي خلل وظيفي لفحص الجهاز وكتابة التقارير بالأعطال. 2. زمن استجابة مؤكد من الاستدعاء للموقع او من خلال الدعم عن بعد خلال 4 ساعات للمدن الرئيسية و24 ساعة للمدن المجاورة و48 ساعة للمدن النائية. 3. ضمان كفاءة عمل للجهاز (Uptime)بنسبة 95% 4. ضمان الجودة: إجراء اختبارات منتظمة لضمان ثبات الجودة للصور والفحوصات. 5. الصيانة الوقائية: تنفيذ الصيانة الوقائية الدورية لجعل الجهاز يعتمد عليه بصورة بمثلى وذلك من خلال تطبيق معايير للعناية الفائقة المسبقة بالجهاز تشمل أطقم الصيانة الدورية (حسب ماهو موضح في كتيب الصيانة) وتشمل قطع الغيار. 6. الصيانة التصحيحية: تنفيذ أي أعمال تصحيحية مطلوبة خلال فترة الصيانة وتغطية كاملة لتكاليف العمالة لأي أعمال صيانة تصحيحية. 7. إمكانية الوصول لمهندسي المساندة الفنية ولمكتب العناية بالعملاء بصورة غير محدودة. 8. الدعم عن بعد: تشخيص شامل لمسح الجهاز لتلمس أي أخطاء والكشف عنها قبل أن تؤدي إلى تعطل الجهاز، بالإضافة إلى إصلاح الجهاز في حال عدم الحاجة للحضور إلى الموقع. 9. التحديث الخاص بمكونات الأجهزة وبالبرامج الكمبيوترية: إجراء عدة تحديثات من الشركة الصانعة للحفاظ على الجهاز متماشياً مع آخر التحديثات التقنية. 10. تحديث السلامة الخاص بمكونات الأجهزة وبالبرامج الكمبيوترية للتأكد من أن الجهاز متوافق مع كافة معايير السلامة التي تستجد. 11. فحوصات السلامة/ فحوصات السلامة الكهربائية حسب توصية المصنع للتأكد من أن الجهاز متوافق مع كافة معايير السلامة التي تستجد. 12. الفحوصات الميكانيكية/ الوظيفية: إجراء عدد من الفحوصات الوظيفية لضمان حسن أداء الجهاز والاعتماد عليه. 13. استبدال قطع الغيار: تغطية كاملة لاستبدال كافة قطع الغيار. 14. قطع المستهلكات غير مشمولة على الإطلاق. 15. زمن التغطية: 24 ساعة طوال أيام الأسبوع والعطل الرسمية. 16. تبديل قطع الغيار يجب أن يتم خلال يومين عمل بعد فحص الجهاز أما بالنسبة للقطع عالية التكلفه فيجب تبديل قطع الغيار عالية القيمة خلال 7 أيام عمل بعد فحص الجهاز. 17. الالتزام بتصحيح الاستدعاءات المصنعية (recall)خلال فترة العقد وبحسب الآلية المتبعة في نظام هيئة الغذاء والدواء. 18. يتم إصلاح الجهاز خلال يومين عمل بعد فحصه ضمن زمن الاستجابة المحدد لكل بلاغ في حال عدم الحاجة لقطع الغيار.
20003 | 200034368 | صيانة أجهزة التصوير الطبي وملحقاتها لشركة | Maintenance of medical imaging equipment | [6 empty] | شركة فيلبس للرعاية الصحية المحدودة | US Affinity TechMax PlanE | US Affinity TechMax PlanE | [5 empty] | X | Year | 1 |  | 3 | Philips | Saudi Arabia | 1Y | 1. استقبال البلاغات واستدعاءات الدعم الفني لأي خلل وظيفي لفحص الجهاز وكتابة التقارير بالأعطال. 2. زمن استجابة مؤكد من الاستدعاء للموقع او من خلال الدعم عن بعد خلال 4 ساعات للمدن الرئيسية و24 ساعة للمدن المجاورة و48 ساعة للمدن النائية. 3. ضمان كفاءة عمل للجهاز (Uptime)بنسبة 95% 4. ضمان الجودة: إجراء اختبارات منتظمة لضمان ثبات الجودة للصور والفحوصات. 5. الصيانة الوقائية: تنفيذ الصيانة الوقائية الدورية لجعل الجهاز يعتمد عليه بصورة بمثلى وذلك من خلال تطبيق معايير للعناية الفائقة المسبقة بالجهاز تشمل أطقم الصيانة الدورية (حسب ماهو موضح في كتيب الصيانة) وتشمل قطع الغيار. 6. الصيانة التصحيحية: تنفيذ أي أعمال تصحيحية مطلوبة خلال فترة الصيانة وتغطية كاملة لتكاليف العمالة لأي أعمال صيانة تصحيحية. 7. إمكانية الوصول لمهندسي المساندة الفنية ولمكتب العناية بالعملاء بصورة غير محدودة. 8. الدعم عن بعد: تشخيص شامل لمسح الجهاز لتلمس أي أخطاء والكشف عنها قبل أن تؤدي إلى تعطل الجهاز، بالإضافة إلى إصلاح الجهاز في حال عدم الحاجة للحضور إلى الموقع. 9. التحديث الخاص بمكونات الأجهزة وبالبرامج الكمبيوترية: إجراء عدة تحديثات من الشركة الصانعة للحفاظ على الجهاز متماشياً مع آخر التحديثات التقنية. 10. تحديث السلامة الخاص بمكونات الأجهزة وبالبرامج الكمبيوترية للتأكد من أن الجهاز متوافق مع كافة معايير السلامة التي تستجد. 11. فحوصات السلامة/ فحوصات السلامة الكهربائية حسب توصية المصنع للتأكد من أن الجهاز متوافق مع كافة معايير السلامة التي تستجد. 12. الفحوصات الميكانيكية/ الوظيفية: إجراء عدد من الفحوصات الوظيفية لضمان حسن أداء الجهاز والاعتماد عليه. 13. استبدال قطع الغيار: تغطية كاملة لاستبدال كافة قطع الغيار. 14. قطع المستهلكات غير مشمولة على الإطلاق. 15. زمن التغطية: 24 ساعة طوال أيام الأسبوع والعطل الرسمية. 16. تبديل قطع الغيار يجب أن يتم خلال يومين عمل بعد فحص الجهاز أما بالنسبة للقطع عالية التكلفه فيجب تبديل قطع الغيار عالية القيمة خلال 7 أيام عمل بعد فحص الجهاز. 17. الالتزام بتصحيح الاستدعاءات المصنعية (recall)خلال فترة العقد وبحسب الآلية المتبعة في نظام هيئة الغذاء والدواء. 18. يتم إصلاح الجهاز خلال يومين عمل بعد فحصه ضمن زمن الاستجابة المحدد لكل بلاغ في حال عدم الحاجة لقطع الغيار.
20003 | 200034369 | صيانة أجهزة التصوير الطبي وملحقاتها لشركة | Maintenance of medical imaging equipment | [6 empty] | شركة فيلبس للرعاية الصحية المحدودة | US Epiq TechMax PlanE | US Epiq TechMax PlanE | [5 empty] | X | Year | 1 |  | 3 | Philips | Saudi Arabia | 1Y | 1. استقبال البلاغات واستدعاءات الدعم الفني لأي خلل وظيفي لفحص الجهاز وكتابة التقارير بالأعطال. 2. زمن استجابة مؤكد من الاستدعاء للموقع او من خلال الدعم عن بعد خلال 4 ساعات للمدن الرئيسية و24 ساعة للمدن المجاورة و48 ساعة للمدن النائية. 3. ضمان كفاءة عمل للجهاز (Uptime)بنسبة 95% 4. ضمان الجودة: إجراء اختبارات منتظمة لضمان ثبات الجودة للصور والفحوصات. 5. الصيانة الوقائية: تنفيذ الصيانة الوقائية الدورية لجعل الجهاز يعتمد عليه بصورة بمثلى وذلك من خلال تطبيق معايير للعناية الفائقة المسبقة بالجهاز تشمل أطقم الصيانة الدورية (حسب ماهو موضح في كتيب الصيانة) وتشمل قطع الغيار. 6. الصيانة التصحيحية: تنفيذ أي أعمال تصحيحية مطلوبة خلال فترة الصيانة وتغطية كاملة لتكاليف العمالة لأي أعمال صيانة تصحيحية. 7. إمكانية الوصول لمهندسي المساندة الفنية ولمكتب العناية بالعملاء بصورة غير محدودة. 8. الدعم عن بعد: تشخيص شامل لمسح الجهاز لتلمس أي أخطاء والكشف عنها قبل أن تؤدي إلى تعطل الجهاز، بالإضافة إلى إصلاح الجهاز في حال عدم الحاجة للحضور إلى الموقع. 9. التحديث الخاص بمكونات الأجهزة وبالبرامج الكمبيوترية: إجراء عدة تحديثات من الشركة الصانعة للحفاظ على الجهاز متماشياً مع آخر التحديثات التقنية. 10. تحديث السلامة الخاص بمكونات الأجهزة وبالبرامج الكمبيوترية للتأكد من أن الجهاز متوافق مع كافة معايير السلامة التي تستجد. 11. فحوصات السلامة/ فحوصات السلامة الكهربائية حسب توصية المصنع للتأكد من أن الجهاز متوافق مع كافة معايير السلامة التي تستجد. 12. الفحوصات الميكانيكية/ الوظيفية: إجراء عدد من الفحوصات الوظيفية لضمان حسن أداء الجهاز والاعتماد عليه. 13. استبدال قطع الغيار: تغطية كاملة لاستبدال كافة قطع الغيار. 14. قطع المستهلكات غير مشمولة على الإطلاق. 15. زمن التغطية: 24 ساعة طوال أيام الأسبوع والعطل الرسمية. 16. تبديل قطع الغيار يجب أن يتم خلال يومين عمل بعد فحص الجهاز أما بالنسبة للقطع عالية التكلفه فيجب تبديل قطع الغيار عالية القيمة خلال 7 أيام عمل بعد فحص الجهاز. 17. الالتزام بتصحيح الاستدعاءات المصنعية (recall)خلال فترة العقد وبحسب الآلية المتبعة في نظام هيئة الغذاء والدواء. 18. يتم إصلاح الجهاز خلال يومين عمل بعد فحصه ضمن زمن الاستجابة المحدد لكل بلاغ في حال عدم الحاجة لقطع الغيار.
20003 | 200034370 | صيانة أجهزة التصوير الطبي وملحقاتها لشركة | Maintenance of medical imaging equipment | [6 empty] | شركة فيلبس للرعاية الصحية المحدودة | Veradius PlanE | Veradius PlanE | [5 empty] | X | Year | 1 |  | 3 | Philips | Saudi Arabia | 1Y | 1. استقبال البلاغات واستدعاءات الدعم الفني لأي خلل وظيفي لفحص الجهاز وكتابة التقارير بالأعطال. 2. زمن استجابة مؤكد من الاستدعاء للموقع او من خلال الدعم عن بعد خلال 4 ساعات للمدن الرئيسية و24 ساعة للمدن المجاورة و48 ساعة للمدن النائية. 3. ضمان كفاءة عمل للجهاز (Uptime)بنسبة 95% 4. ضمان الجودة: إجراء اختبارات منتظمة لضمان ثبات الجودة للصور والفحوصات. 5. الصيانة الوقائية: تنفيذ الصيانة الوقائية الدورية لجعل الجهاز يعتمد عليه بصورة بمثلى وذلك من خلال تطبيق معايير للعناية الفائقة المسبقة بالجهاز تشمل أطقم الصيانة الدورية (حسب ماهو موضح في كتيب الصيانة) وتشمل قطع الغيار. 6. الصيانة التصحيحية: تنفيذ أي أعمال تصحيحية مطلوبة خلال فترة الصيانة وتغطية كاملة لتكاليف العمالة لأي أعمال صيانة تصحيحية. 7. إمكانية الوصول لمهندسي المساندة الفنية ولمكتب العناية بالعملاء بصورة غير محدودة. 8. الدعم عن بعد: تشخيص شامل لمسح الجهاز لتلمس أي أخطاء والكشف عنها قبل أن تؤدي إلى تعطل الجهاز، بالإضافة إلى إصلاح الجهاز في حال عدم الحاجة للحضور إلى الموقع. 9. التحديث الخاص بمكونات الأجهزة وبالبرامج الكمبيوترية: إجراء عدة تحديثات من الشركة الصانعة للحفاظ على الجهاز متماشياً مع آخر التحديثات التقنية. 10. تحديث السلامة الخاص بمكونات الأجهزة وبالبرامج الكمبيوترية للتأكد من أن الجهاز متوافق مع كافة معايير السلامة التي تستجد. 11. فحوصات السلامة/ فحوصات السلامة الكهربائية حسب توصية المصنع للتأكد من أن الجهاز متوافق مع كافة معايير السلامة التي تستجد. 12. الفحوصات الميكانيكية/ الوظيفية: إجراء عدد من الفحوصات الوظيفية لضمان حسن أداء الجهاز والاعتماد عليه. 13. استبدال قطع الغيار: تغطية كاملة لاستبدال كافة قطع الغيار. 14. قطع المستهلكات غير مشمولة على الإطلاق. 15. زمن التغطية: 24 ساعة طوال أيام الأسبوع والعطل الرسمية. 16. تبديل قطع الغيار يجب أن يتم خلال يومين عمل بعد فحص الجهاز أما بالنسبة للقطع عالية التكلفه فيجب تبديل قطع الغيار عالية القيمة خلال 7 أيام عمل بعد فحص الجهاز. 17. الالتزام بتصحيح الاستدعاءات المصنعية (recall)خلال فترة العقد وبحسب الآلية المتبعة في نظام هيئة الغذاء والدواء. 18. يتم إصلاح الجهاز خلال يومين عمل بعد فحصه ضمن زمن الاستجابة المحدد لكل بلاغ في حال عدم الحاجة لقطع الغيار.
20003 | 200034371 | صيانة أجهزة التصوير الطبي وملحقاتها لشركة | Maintenance of medical imaging equipment | [6 empty] | شركة فيلبس للرعاية الصحية المحدودة | Xcelera PlanE | Xcelera PlanE | [5 empty] | X | Year | 1 |  | 3 | Philips | Saudi Arabia | 1Y | 1. استقبال البلاغات واستدعاءات الدعم الفني لأي خلل وظيفي لفحص الجهاز وكتابة التقارير بالأعطال. 2. زمن استجابة مؤكد من الاستدعاء للموقع او من خلال الدعم عن بعد خلال 4 ساعات للمدن الرئيسية و24 ساعة للمدن المجاورة و48 ساعة للمدن النائية. 3. ضمان كفاءة عمل للجهاز (Uptime)بنسبة 95% 4. ضمان الجودة: إجراء اختبارات منتظمة لضمان ثبات الجودة للصور والفحوصات. 5. الصيانة الوقائية: تنفيذ الصيانة الوقائية الدورية لجعل الجهاز يعتمد عليه بصورة بمثلى وذلك من خلال تطبيق معايير للعناية الفائقة المسبقة بالجهاز تشمل أطقم الصيانة الدورية (حسب ماهو موضح في كتيب الصيانة) وتشمل قطع الغيار. 6. الصيانة التصحيحية: تنفيذ أي أعمال تصحيحية مطلوبة خلال فترة الصيانة وتغطية كاملة لتكاليف العمالة لأي أعمال صيانة تصحيحية. 7. إمكانية الوصول لمهندسي المساندة الفنية ولمكتب العناية بالعملاء بصورة غير محدودة. 8. الدعم عن بعد: تشخيص شامل لمسح الجهاز لتلمس أي أخطاء والكشف عنها قبل أن تؤدي إلى تعطل الجهاز، بالإضافة إلى إصلاح الجهاز في حال عدم الحاجة للحضور إلى الموقع. 9. التحديث الخاص بمكونات الأجهزة وبالبرامج الكمبيوترية: إجراء عدة تحديثات من الشركة الصانعة للحفاظ على الجهاز متماشياً مع آخر التحديثات التقنية. 10. تحديث السلامة الخاص بمكونات الأجهزة وبالبرامج الكمبيوترية للتأكد من أن الجهاز متوافق مع كافة معايير السلامة التي تستجد. 11. فحوصات السلامة/ فحوصات السلامة الكهربائية حسب توصية المصنع للتأكد من أن الجهاز متوافق مع كافة معايير السلامة التي تستجد. 12. الفحوصات الميكانيكية/ الوظيفية: إجراء عدد من الفحوصات الوظيفية لضمان حسن أداء الجهاز والاعتماد عليه. 13. استبدال قطع الغيار: تغطية كاملة لاستبدال كافة قطع الغيار. 14. قطع المستهلكات غير مشمولة على الإطلاق. 15. زمن التغطية: 24 ساعة طوال أيام الأسبوع والعطل الرسمية. 16. تبديل قطع الغيار يجب أن يتم خلال يومين عمل بعد فحص الجهاز أما بالنسبة للقطع عالية التكلفه فيجب تبديل قطع الغيار عالية القيمة خلال 7 أيام عمل بعد فحص الجهاز. 17. الالتزام بتصحيح الاستدعاءات المصنعية (recall)خلال فترة العقد وبحسب الآلية المتبعة في نظام هيئة الغذاء والدواء. 18. يتم إصلاح الجهاز خلال يومين عمل بعد فحصه ضمن زمن الاستجابة المحدد لكل بلاغ في حال عدم الحاجة لقطع الغيار.
20003 | 200034372 | صيانة أجهزة التصوير الطبي وملحقاتها لشركة | Maintenance of medical imaging equipment | [6 empty] | شركة فيلبس للرعاية الصحية المحدودة | Xcelera R4.X for CV PlanE | Xcelera R4.X for CV PlanE | [5 empty] | X | Year | 1 |  | 3 | Philips | Saudi Arabia | 1Y | 1. استقبال البلاغات واستدعاءات الدعم الفني لأي خلل وظيفي لفحص الجهاز وكتابة التقارير بالأعطال. 2. زمن استجابة مؤكد من الاستدعاء للموقع او من خلال الدعم عن بعد خلال 4 ساعات للمدن الرئيسية و24 ساعة للمدن المجاورة و48 ساعة للمدن النائية. 3. ضمان كفاءة عمل للجهاز (Uptime)بنسبة 95% 4. ضمان الجودة: إجراء اختبارات منتظمة لضمان ثبات الجودة للصور والفحوصات. 5. الصيانة الوقائية: تنفيذ الصيانة الوقائية الدورية لجعل الجهاز يعتمد عليه بصورة بمثلى وذلك من خلال تطبيق معايير للعناية الفائقة المسبقة بالجهاز تشمل أطقم الصيانة الدورية (حسب ماهو موضح في كتيب الصيانة) وتشمل قطع الغيار. 6. الصيانة التصحيحية: تنفيذ أي أعمال تصحيحية مطلوبة خلال فترة الصيانة وتغطية كاملة لتكاليف العمالة لأي أعمال صيانة تصحيحية. 7. إمكانية الوصول لمهندسي المساندة الفنية ولمكتب العناية بالعملاء بصورة غير محدودة. 8. الدعم عن بعد: تشخيص شامل لمسح الجهاز لتلمس أي أخطاء والكشف عنها قبل أن تؤدي إلى تعطل الجهاز، بالإضافة إلى إصلاح الجهاز في حال عدم الحاجة للحضور إلى الموقع. 9. التحديث الخاص بمكونات الأجهزة وبالبرامج الكمبيوترية: إجراء عدة تحديثات من الشركة الصانعة للحفاظ على الجهاز متماشياً مع آخر التحديثات التقنية. 10. تحديث السلامة الخاص بمكونات الأجهزة وبالبرامج الكمبيوترية للتأكد من أن الجهاز متوافق مع كافة معايير السلامة التي تستجد. 11. فحوصات السلامة/ فحوصات السلامة الكهربائية حسب توصية المصنع للتأكد من أن الجهاز متوافق مع كافة معايير السلامة التي تستجد. 12. الفحوصات الميكانيكية/ الوظيفية: إجراء عدد من الفحوصات الوظيفية لضمان حسن أداء الجهاز والاعتماد عليه. 13. استبدال قطع الغيار: تغطية كاملة لاستبدال كافة قطع الغيار. 14. قطع المستهلكات غير مشمولة على الإطلاق. 15. زمن التغطية: 24 ساعة طوال أيام الأسبوع والعطل الرسمية. 16. تبديل قطع الغيار يجب أن يتم خلال يومين عمل بعد فحص الجهاز أما بالنسبة للقطع عالية التكلفه فيجب تبديل قطع الغيار عالية القيمة خلال 7 أيام عمل بعد فحص الجهاز. 17. الالتزام بتصحيح الاستدعاءات المصنعية (recall)خلال فترة العقد وبحسب الآلية المتبعة في نظام هيئة الغذاء والدواء. 18. يتم إصلاح الجهاز خلال يومين عمل بعد فحصه ضمن زمن الاستجابة المحدد لكل بلاغ في حال عدم الحاجة لقطع الغيار.
20003 | 200034373 | صيانة أجهزة التصوير الطبي وملحقاتها لشركة | Maintenance of medical imaging equipment | [6 empty] | شركة فيلبس للرعاية الصحية المحدودة | Zenition 50 PlanE | Zenition 50 PlanE | [5 empty] | X | Year | 1 |  | 3 | Philips | Saudi Arabia | 1Y | 1. استقبال البلاغات واستدعاءات الدعم الفني لأي خلل وظيفي لفحص الجهاز وكتابة التقارير بالأعطال. 2. زمن استجابة مؤكد من الاستدعاء للموقع او من خلال الدعم عن بعد خلال 4 ساعات للمدن الرئيسية و24 ساعة للمدن المجاورة و48 ساعة للمدن النائية. 3. ضمان كفاءة عمل للجهاز (Uptime)بنسبة 95% 4. ضمان الجودة: إجراء اختبارات منتظمة لضمان ثبات الجودة للصور والفحوصات. 5. الصيانة الوقائية: تنفيذ الصيانة الوقائية الدورية لجعل الجهاز يعتمد عليه بصورة بمثلى وذلك من خلال تطبيق معايير للعناية الفائقة المسبقة بالجهاز تشمل أطقم الصيانة الدورية (حسب ماهو موضح في كتيب الصيانة) وتشمل قطع الغيار. 6. الصيانة التصحيحية: تنفيذ أي أعمال تصحيحية مطلوبة خلال فترة الصيانة وتغطية كاملة لتكاليف العمالة لأي أعمال صيانة تصحيحية. 7. إمكانية الوصول لمهندسي المساندة الفنية ولمكتب العناية بالعملاء بصورة غير محدودة. 8. الدعم عن بعد: تشخيص شامل لمسح الجهاز لتلمس أي أخطاء والكشف عنها قبل أن تؤدي إلى تعطل الجهاز، بالإضافة إلى إصلاح الجهاز في حال عدم الحاجة للحضور إلى الموقع. 9. التحديث الخاص بمكونات الأجهزة وبالبرامج الكمبيوترية: إجراء عدة تحديثات من الشركة الصانعة للحفاظ على الجهاز متماشياً مع آخر التحديثات التقنية. 10. تحديث السلامة الخاص بمكونات الأجهزة وبالبرامج الكمبيوترية للتأكد من أن الجهاز متوافق مع كافة معايير السلامة التي تستجد. 11. فحوصات السلامة/ فحوصات السلامة الكهربائية حسب توصية المصنع للتأكد من أن الجهاز متوافق مع كافة معايير السلامة التي تستجد. 12. الفحوصات الميكانيكية/ الوظيفية: إجراء عدد من الفحوصات الوظيفية لضمان حسن أداء الجهاز والاعتماد عليه. 13. استبدال قطع الغيار: تغطية كاملة لاستبدال كافة قطع الغيار. 14. قطع المستهلكات غير مشمولة على الإطلاق. 15. زمن التغطية: 24 ساعة طوال أيام الأسبوع والعطل الرسمية. 16. تبديل قطع الغيار يجب أن يتم خلال يومين عمل بعد فحص الجهاز أما بالنسبة للقطع عالية التكلفه فيجب تبديل قطع الغيار عالية القيمة خلال 7 أيام عمل بعد فحص الجهاز. 17. الالتزام بتصحيح الاستدعاءات المصنعية (recall)خلال فترة العقد وبحسب الآلية المتبعة في نظام هيئة الغذاء والدواء. 18. يتم إصلاح الجهاز خلال يومين عمل بعد فحصه ضمن زمن الاستجابة المحدد لكل بلاغ في حال عدم الحاجة لقطع الغيار.
20003 | 200034374 | صيانة أجهزة التصوير الطبي وملحقاتها لشركة | Maintenance of medical imaging equipment | [6 empty] | شركة فيلبس للرعاية الصحية المحدودة | Zenition 70 PlanE | Zenition 70 PlanE | [5 empty] | X | Year | 1 |  | 3 | Philips | Saudi Arabia | 1Y | 1. استقبال البلاغات واستدعاءات الدعم الفني لأي خلل وظيفي لفحص الجهاز وكتابة التقارير بالأعطال. 2. زمن استجابة مؤكد من الاستدعاء للموقع او من خلال الدعم عن بعد خلال 4 ساعات للمدن الرئيسية و24 ساعة للمدن المجاورة و48 ساعة للمدن النائية. 3. ضمان كفاءة عمل للجهاز (Uptime)بنسبة 95% 4. ضمان الجودة: إجراء اختبارات منتظمة لضمان ثبات الجودة للصور والفحوصات. 5. الصيانة الوقائية: تنفيذ الصيانة الوقائية الدورية لجعل الجهاز يعتمد عليه بصورة بمثلى وذلك من خلال تطبيق معايير للعناية الفائقة المسبقة بالجهاز تشمل أطقم الصيانة الدورية (حسب ماهو موضح في كتيب الصيانة) وتشمل قطع الغيار. 6. الصيانة التصحيحية: تنفيذ أي أعمال تصحيحية مطلوبة خلال فترة الصيانة وتغطية كاملة لتكاليف العمالة لأي أعمال صيانة تصحيحية. 7. إمكانية الوصول لمهندسي المساندة الفنية ولمكتب العناية بالعملاء بصورة غير محدودة. 8. الدعم عن بعد: تشخيص شامل لمسح الجهاز لتلمس أي أخطاء والكشف عنها قبل أن تؤدي إلى تعطل الجهاز، بالإضافة إلى إصلاح الجهاز في حال عدم الحاجة للحضور إلى الموقع. 9. التحديث الخاص بمكونات الأجهزة وبالبرامج الكمبيوترية: إجراء عدة تحديثات من الشركة الصانعة للحفاظ على الجهاز متماشياً مع آخر التحديثات التقنية. 10. تحديث السلامة الخاص بمكونات الأجهزة وبالبرامج الكمبيوترية للتأكد من أن الجهاز متوافق مع كافة معايير السلامة التي تستجد. 11. فحوصات السلامة/ فحوصات السلامة الكهربائية حسب توصية المصنع للتأكد من أن الجهاز متوافق مع كافة معايير السلامة التي تستجد. 12. الفحوصات الميكانيكية/ الوظيفية: إجراء عدد من الفحوصات الوظيفية لضمان حسن أداء الجهاز والاعتماد عليه. 13. استبدال قطع الغيار: تغطية كاملة لاستبدال كافة قطع الغيار. 14. قطع المستهلكات غير مشمولة على الإطلاق. 15. زمن التغطية: 24 ساعة طوال أيام الأسبوع والعطل الرسمية. 16. تبديل قطع الغيار يجب أن يتم خلال يومين عمل بعد فحص الجهاز أما بالنسبة للقطع عالية التكلفه فيجب تبديل قطع الغيار عالية القيمة خلال 7 أيام عمل بعد فحص الجهاز. 17. الالتزام بتصحيح الاستدعاءات المصنعية (recall)خلال فترة العقد وبحسب الآلية المتبعة في نظام هيئة الغذاء والدواء. 18. يتم إصلاح الجهاز خلال يومين عمل بعد فحصه ضمن زمن الاستجابة المحدد لكل بلاغ في حال عدم الحاجة لقطع الغيار.

## Payment Plan (hidden)
Product Id | Supplier Id | Supplier Name | Year | Percentage %

## Order Unit (hidden)
UoM Commercial/ISO Code (3 digits) | Description (10 digits)
EA | Each/عدد
DZ | Dozen
BAG | Bag
BKT | Bucket
ROL | Roll
BND | Bundle
BOW | Bowl
BX | Box
CRD | Card
CS | Case
CAR | Carton
FT | Foot
GAL | Gallon
GRO | Gross
IN | Inches
KIT | Kit
LOT | Lot
MI | Mile
KM | Kilometer
M | Meter
MM | Millimeter
CM | Centimeters
DM | Decimeter
PRS | Persons
PC | Piece
PK | Pack
PR | Pair
RAC | Rack
RL | Roll
SET | Set
SHT | Sheet
SQF | Square ft
TUB | Tube
YD | Yard
PAL | Pallet
DEG | Degree
Y | Year
MON | Month
WK | Week
DAY | Day
H | Hour
MIN | Minutes
SEC | Second
TON | Ton
KG | Kilogram
LP | Pound
G | Gram
MG | Milligram
M3 | Cubic meter
M2 | Square Meter